GST06-2MVBR080N32 | 16192710 | Мотор-редуктор GST06-2MVBR080N32, №16192710 | Мотор-редуктор Тип GST06-2MVBR080N32 Код мотора MDFMARS080-32C1N Серия мотора Двигатель асинхронный Монтаж на редукторе (фланец) IEC mounting Расчетная мощность 0,75 кВт Расчетный крутящий момент 5,1 Нм Расчетная частота вращения 1410 об/мин Расчетное напряжение 230 / 400 V +-10% Расчетный ток 3,3 / 1,9 A Расчетная частота 50 Гц косинус ϕ (коэффициент мощности) 0,8 Передаточное число 49,5 Частота вращения выход. вала 28,5 об/мин Крутящий момент выход. вала 244 Нм Сервис фактор 1,14 Lenze размер привода 1C Степень защиты IP54 Температурный класс F Режим работы S1 Охлаждение Вентилятор 1~ / 3~ Клеммная коробка - вентилятор Позиция 2 Защита двигателя TKO/KTY 83-110 Выходной вал V - цельный вал 30x60 мм Конструкция редуктора B-на лапах, без центровки Выходной фланец R - без фланца Клеммная коробка Позиция 2 Тип подключения Standard Монтажное положение A Тип смазки CLP 460 Вентиляционный элемент установлен Surface/corrosion protection OKS-S (Small; C1) Цвет Цвет по RAL = 7012 (серый) Обратная связь Резольвер RS1 Подключение обратной связи Клеммная коробка Соответствие станд. Не соответствует CE Код двигателя C86 (для ПЧ) 1245 | Lenze Operations GmbH | 591705 | 1709.38 | шт
GST06-2MVBR080N32 | 15886936 | Мотор-редуктор GST06-2MVBR080N32, №15886936 | Мотор-редуктор Тип GST06-2MVBR080N32 Код мотора MDFMARS080-32C1N Тип двигателя MD асинх. 3-ф двигатель Монтаж на редукторе (фланец) IEC монтаж Расчетная мощность 0,750 кВт Расчетный крутящий момент 5,10 Нм Расчетная частота вращения 1.410 об/мин Расчетное напряжение 230 / 400 V +-10% Расчетный ток 3,3 / 1,9 A Расчетная частота 50 Hz КПД 0,80 Передаточное число 49,500 Частота вращения выход. вала 28,5 об/мин Крутящий момент выход. вала 244 Нм Сервис фактор 1,14 Lenze размер привода 1C Степень защиты IP54 Класс нагревостойкости F Режим работы S1 Охлаждение Вентилятор 1~ / 3~ Клеммная коробка - вентилятор В положении 3 Защита двигателя TKO/KTY 83-110 Выходной вал V - цельный вал 30x60 мм Конструкция редуктора B-на лапах, без центровки Выходной фланец R - без фланца Клеммная коробка В положении 3 Тип подключения Standard Монтажное положение A Тип смазки CLP 460 Вентиляционный элемент установлен Защита поверхн. от коррозии OKS-S (Small; C1) Цвет RAL 7012 = Basalt grey Подшипник выходного вала усиленный Обратная связь Резольвер RS1 Подключение обратной связи Клеммная коробка Соответствие станд. Not CE-compliant Код двигателя C86 (для ПЧ) 1245 | Lenze Operations GmbH | 738395 | 1783.24 | шт
GST06-2MVBR090C12 | 15618871 | Мотор-редуктор GST06-2MVBR090C12, №15618871 | Мотор-редуктор Тип GST06-2MVBR090C12 Двигатель MHFMAXX090-12C1C Тип двигателя MH асинхронный 3-ф двигатель (IE2) Монтаж на редукторе (фланец) Прямой монтаж (двиг. интегрир.) Расчетная мощность 1,100 кВт Расчетный крутящий момент 7,35 Нм Расчетная частота вращения 1.430 r/min Расчетное напряжение 230 / 400 V +-10% Расчетный ток 4,6 / 2,7 A Расчетная частота 50 Hz КПД 0,76 Передаточное число 39,160 Частота вращения выход. вала 36,5 r/min Крутящий момент выход. вала 279 Нм Сервис фактор 1,32 Степень защиты IP55 Класс нагревостойкости F Режим работы S1 Охлаждение Вентилятор 1~ / 3~ Клеммная коробка - вентилятор В положении 2 Защита двигателя TKO (Thermal contact, NC) Выходной вал V - цельный вал 30x60 мм Конструкция редуктора B-на лапах, без центровки Выходной фланец R - без фланца Клеммная коробка В положении 2 Тип подключения Standard Монтажное положение A Смазочный материал CLP HC 320 Вентиляционный элемент установлен Цвет RAL 7012 = Basalt grey Защита поверхн. от коррозии OKS-S Защита выходного вала сальник Viton Код двигателя C86 (для ПЧ) 1527 | Lenze Operations GmbH |  | 1215.39 | шт
GST06-2MVBR090C12 | 15627625 | Мотор-редуктор GST06-2MVBR090C12, №15627625 | Мотор-редуктор Тип GST06-2MVBR090C12 Двигатель MHFMAXX090-12C1C Тип двигателя MH асинхронный 3-ф двигатель (IE2) Монтаж на редукторе (фланец) Прямой монтаж (двиг. интегрир.) Расчетная мощность 1,100 кВт Расчетный крутящий момент 7,35 Нм Расчетная частота вращения 1.430 r/min Расчетное напряжение 230 / 400 V +-10% Расчетный ток 4,6 / 2,7 A Расчетная частота 50 Hz КПД 0,76 Передаточное число 39,160 Частота вращения выход. вала 36,5 r/min Крутящий момент выход. вала 279 Нм Сервис фактор 1,32 Степень защиты IP55 Класс нагревостойкости F Режим работы S1 Охлаждение Вентилятор 1~ / 3~ Клеммная коробка - вентилятор В положении 2 Защита двигателя TKO (Thermal contact, NC) Выходной вал V - цельный вал 30x60 мм Конструкция редуктора B-на лапах, без центровки Выходной фланец R - без фланца Клеммная коробка В положении 2 Тип подключения Standard Монтажное положение A Смазочный материал CLP HC 320 Вентиляционный элемент установлен Цвет RAL 7012 = Basalt grey Защита поверхн. от коррозии OKS-S Код двигателя C86 (для ПЧ) 1527 | Lenze Operations GmbH |  | 1168.99 | шт
GST06-2MVBR090C12 | 16030314 | Мотор-редуктор GST06-2MVBR090C12, №16030314 | Мотор-редуктор Тип GST06-2MVBR090C12 Код мотора MHFMAXX090-12C1C Тип двигателя MH asyn. 3-ph. AC moto Монтаж на редукторе (фланец) Прямой монтаж (integ Расчетная мощность 1,1 кВт Расчетный крутящий момент 7,35 Нм Расчетная частота вращения 1430 об/мин Расчетное напряжение 230 / 400 V +-10% Расчетный ток 4,6 / 2,7 A Расчетная частота 50 Hz КПД 0,76 Передаточное число 15,4 Частота вращения выход. вала 92,9 об/мин Крутящий момент выход. вала 110 Нм Сервис фактор 2,9 Степень защиты IP55 Класс нагревостойкости F Режим работы S1 Охлаждение Вентилятор 1~ / 3~ Клеммная коробка - вентилятор В положении 5 Защита двигателя TKO (Thermal contact, Выходной вал V - цельный вал 30x60 Конструкция редуктора B-на лапах без ce Выходной фланец R - без фланца Клеммная коробка В положении 5 Тип подключения Standard Монтажное положение A Тип смазки CLP 460 Вентиляционный элемент установлен Защита поверхн. от коррозии OKS-S (Small; C1) Цвет RAL 7012 = Basalt grey Код двигателя C86 (для ПЧ) 1527 | Lenze Operations GmbH |  | 1144.95 | шт
GST06-2MVBR090C12 | 15602663 | Мотор-редуктор GST06-2MVBR090C12, №15602663 | Мотор-редуктор Тип GST06-2MVBR090C12 Код мотора MHEMABR090-12C1C Серия мотора MH 3-phase asyn. motor (IE2) Монтаж на редукторе (фланец) Прямой монтаж (двиг. интегрир.) Расчетная мощность 1,1 кВт Расчетный крутящий момент 7,35 Нм Расчетная частота вращения 1430 об/мин Расчетное напряжение 230 / 400 V +-10% Выходной ток 4,6 / 2,7 A Расчетная частота 50 Hz cos phi 0,76 Передаточное число 22,778 Частота вращения выход. вала 62,8 об/мин Крутящий момент выход. вала 162 Нм Сервис фактор 1,94 Степень защиты IP55 Temperature class F Operating mode S1 Охлаждение Встроен. вентилятор Защита двигателя TKO (Thermal contact, NC) Выходной вал V - цельный вал 30x60 мм Конструкция редуктора B-на лапах, без центровки Выходной фланец R - без фланца Клеммная коробка В положении 3 Тип подключения Standard Монтажное положение F Тип смазки CLP 460 Вентиляционный элемент установлен Surface/corrosion protection OKS-S (Small; C1) Цвет RAL 7012 = Basalt grey Тормоз, исполнение Пружинный Размер тормоза 08 Напряжение тормоза 24 V DC Исполнение тормоза не-регулируемый Момент тормоза 8 Нм Бесшумный ротор тормоза Да Табличка, доп. инф. Mat. no./customer order no. Код двигателя C86 (для ПЧ) 1527 | Lenze Operations GmbH |  | 1141.75 | шт
GST06-2MVBR090C32 | 15745021 | Мотор-редуктор GST06-2MVBR090C32, №15745021 | Мотор-редуктор Тип GST06-2MVBR090C32 Код мотора MDEMABR090-32C1C Серия мотора Двигатель асинхронный Монтаж на редукторе (фланец) Прямой монтаж (двиг. интегрир.) Расчетная мощность 1,5 кВт Расчетный крутящий момент 10,1 Нм Расчетная частота вращения 1410 об/мин Расчетное напряжение 230 / 400 V +-10% Расчетный ток 6,6 / 3,8 A Расчетная частота 50 Гц косинус ϕ (коэффициент мощности) 0,76 Передаточное число 12,571 Частота вращения выход. вала 112,2 об/мин Крутящий момент выход. вала 124 Нм Сервис фактор 2,38 Степень защиты IP55 Температурный класс F Режим работы S1 Охлаждение Встроен. вентилятор Защита двигателя TKO (термоконтакт, НЗ) Выходной вал V - цельный вал 30x60 мм Конструкция редуктора B-на лапах, без центровки Выходной фланец R - без фланца Клеммная коробка Позиция 2 Тип подключения Cтандарт Монтажное положение E Тип смазки CLP 460 Вентиляционный элемент установлен Surface/corrosion protection OKS-S (Small; C1) Цвет Цвет по RAL = 7012 (серый) Тормоз, исполнение Пружинный Размер тормоза 08 Напряжение тормоза 205 V DC Исполнение тормоза не-регулируемый Момент тормоза 8 Нм Код двигателя C86 (для ПЧ) 1267 | Lenze Operations GmbH | GT/30672186 00725365, 15146982 | 1082.31 | шт
GST06-2MVBR090C32 | 15392548 | Мотор-редуктор GST06-2MVBR090C32, №15392548 | Мотор-редуктор Тип GST06-2MVBR090C32 Двигатель MDEMAXX 090-32 Тип двигателя MD асинх. 3-ф двигатель Монтаж на редукторе (фланец) Прямой монтаж (двиг. интегрир.) Расчетная мощность 1,500 кВт Расчетный крутящий момент 10,30 Нм Расчетная частота вращения 1.395 r/min Расчетное напряжение 230 / 400 V +-10% Расчетный ток 6,3 / 3,6 A Расчетная частота 50 Hz КПД 0,79 Передаточное число 20,044 Частота вращения выход. вала 69,3 r/min Крутящий момент выход. вала 200 Нм Сервис фактор 1,75 Степень защиты IP55 Класс нагревостойкости F Охлаждение Встроен. вентилятор Защита двигателя PTC Выходной вал V - цельный вал 30x60 мм Конструкция редуктора B-на лапах, без центровки Выходной фланец R - без фланца Клеммная коробка В положении 5 Тип подключения Standard Монтажное положение A Смазочный материал CLP 460 Цвет RAL 7012 = Basalt grey Защита поверхн. от коррозии OKS-S (стандарт) Вентиляционный элемент установлен | Lenze Operations GmbH |  | 1002.06 | шт
GST06-2MVBR090C32 | 15685487 | Мотор-редуктор GST06-2MVBR090C32, №15685487 | Мотор-редуктор Тип GST06-2MVBR090C32 Двигатель MHEMAXX090-32C1C Тип двигателя MH асинхронный 3-ф двигатель (IE2) Монтаж на редукторе (фланец) Прямой монтаж (двиг. интегрир.) Расчетная мощность 1,500 кВт Расчетный крутящий момент 10,00 Нм Расчетная частота вращения 1.435 об/мин Расчетное напряжение 230 / 400 V +-10% Расчетный ток 5,8 / 3,3 A Расчетная частота 50 Hz КПД 0,76 Передаточное число 15,400 Частота вращения выход. вала 93,2 об/мин Крутящий момент выход. вала 149 Нм Сервис фактор 2,13 Степень защиты IP55 Класс нагревостойкости F Режим работы S1 Охлаждение Встроен. вентилятор Защита двигателя TKO (Thermal contact, NC) Выходной вал V - цельный вал 30x60 мм Конструкция редуктора B-на лапах, без центровки Выходной фланец R - без фланца Клеммная коробка В положении 2 Тип подключения Standard Монтажное положение A Lubricant type CLP 460 Вентиляционный элемент установлен Цвет RAL 7004 = Signal grey Защита поверхн. от коррозии OKS-S Код двигателя C86 (для ПЧ) 1529 | Lenze Operations GmbH |  | 924.73 | шт
GST06-2MVBR090C32 | 15688860 | Мотор-редуктор GST06-2MVBR090C32, №15688860 | Мотор-редуктор Тип GST06-2MVBR090C32 Двигатель MHEMABR090-32C1C Тип двигателя MH асинхронный 3-ф двигатель (IE2) Монтаж на редукторе (фланец) Прямой монтаж (двиг. интегрир.) Расчетная мощность 1,500 кВт Расчетный крутящий момент 10,00 Нм Расчетная частота вращения 1.435 об/мин Расчетное напряжение 230 / 400 V +-10% Расчетный ток 5,8 / 3,3 A Расчетная частота 50 Hz КПД 0,76 Передаточное число 39,160 Частота вращения выход. вала 36,6 об/мин Крутящий момент выход. вала 379 Нм Сервис фактор 0,97 Сервис фактор примечание 1 Внимание: Сервис фактор <1 Сервис фактор примечание 2 Возможна перегрузка редуктора Степень защиты IP55 Класс нагревостойкости F Режим работы S1 Охлаждение Встроен. вентилятор Защита двигателя TKO (Thermal contact, NC) Выходной вал V - цельный вал 30x60 мм Конструкция редуктора B-на лапах, без центровки Выходной фланец R - без фланца Клеммная коробка В положении 5 Тип подключения Standard Монтажное положение A Тип смазки CLP 460 Вентиляционный элемент установлен Цвет RAL 7012 = Basalt grey Защита поверхн. от коррозии OKS-S Тормоз, исполнение Пружинный Размер тормоза 10 Напряжение тормоза 230 V AC Выпрямитель 6-ти полюсн. Выпрямитель тормоза Да с искрогасителем Исполнение тормоза не-регулируемый Момент тормоза 16 Нм Бесшумный ротор тормоза да | Lenze Operations GmbH |  | 1242.54 | шт
GST06-2MVBR090C32 | 15703838 | Мотор-редуктор GST06-2MVBR090C32, №15703838 | Мотор-редуктор Тип GST06-2MVBR090C32 Код мотора MDEMAXX090-32C1N Тип двигателя MD асинх. 3-ф двигатель Монтаж на редукторе (фланец) Прямой монтаж (двиг. интегрир.) Расчетная мощность 1,500 кВт Расчетный крутящий момент 10,10 Нм Расчетная частота вращения 1.410 об/мин Расчетное напряжение 230 / 400 V +-10% Расчетный ток 6,6 / 3,8 A Расчетная частота 50 Hz КПД 0,76 Передаточное число 20,044 Частота вращения выход. вала 70,3 об/мин Крутящий момент выход. вала 198 Нм Сервис фактор 1,77 Степень защиты IP55 Класс нагревостойкости F Режим работы S1 Охлаждение Встроен. вентилятор Защита двигателя TKO (Thermal contact, NC) Выходной вал V - цельный вал 30x60 мм Конструкция редуктора B-на лапах, без центровки Выходной фланец R - без фланца Клеммная коробка В положении 2 Тип подключения Standard Монтажное положение A Тип смазки CLP 460 Вентиляционный элемент установлен Цвет RAL 7012 = Basalt grey Защита поверхн. от коррозии OKS-S Соответствие станд. Not CE-compliant Код двигателя C86 (для ПЧ) 1267 | Lenze Operations GmbH |  | 812.59 | шт
GST06-2MVBR090C32 | 15451296 | Мотор-редуктор GST06-2MVBR090C32, №15451296 | Мотор-редуктор Тип GST06-2MVBR090C32 Код мотора MDEMAXX090-32C1N Тип двигателя MD асинх. 3-ф двигатель Монтаж на редукторе (фланец) Прямой монтаж (двиг. интегрир.) Расчетная мощность 1,500 кВт Расчетный крутящий момент 10,10 Нм Расчетная частота вращения 1.410 об/мин Расчетное напряжение 230 / 400 V +-10% Расчетный ток 6,6 / 3,8 A Расчетная частота 50 Hz КПД 0,76 Передаточное число 20,044 Частота вращения выход. вала 70,3 об/мин Крутящий момент выход. вала 198 Нм Сервис фактор 1,77 Степень защиты IP55 Класс нагревостойкости F Режим работы S1 Охлаждение Встроен. вентилятор Защита двигателя PTC Выходной вал V - цельный вал 30x60 мм Конструкция редуктора B-на лапах, без центровки Выходной фланец R - без фланца Клеммная коробка В положении 5 Тип подключения Standard Монтажное положение A Тип смазки CLP 460 Вентиляционный элемент установлен Цвет RAL 7012 = Basalt grey Защита поверхн. от коррозии OKS-S Соответствие станд. Not CE-compliant Код двигателя C86 (для ПЧ) 1267 | Lenze Operations GmbH |  | 951.76 | шт
GST06-2MVBR090C32 | 15634786 | Мотор-редуктор GST06-2MVBR090C32, №15634786 | Мотор-редуктор Тип GST06-2MVBR090C32 Код мотора MHEMARS090-32C1C Тип двигателя MH асинхронный 3-ф двигатель (IE2) Монтаж на редукторе (фланец) Прямой монтаж (двиг. интегрир.) Расчетная мощность 2,700 кВт Расчетный крутящий момент 10,10 Нм Расчетная частота вращения 2.545 об/мин Расчетное напряжение 400 V +-10% треугольник Расчетный ток 5,8 A Расчетная частота 87 Hz КПД 0,76 Передаточное число 6,400 Частота вращения выход. вала 397,7 об/мин Крутящий момент выход. вала 63 Нм Сервис фактор 3,06 Степень защиты IP54 Класс нагревостойкости F Режим работы S1 Охлаждение Встроен. вентилятор Защита двигателя KTY 83-110 Выходной вал V - цельный вал 30x60 мм Конструкция редуктора B-на лапах, без центровки Выходной фланец R - без фланца Клеммная коробка В положении 2 Тип подключения Standard Монтажное положение A Тип смазки CLP 460 Вентиляционный элемент установлен Цвет RAL 7012 = Basalt grey Защита поверхн. от коррозии OKS-S Подшипник выходного вала усиленный Обратная связь Резольвер RS1 Подключение обратной связи Клеммная коробка Код двигателя C86 (для ПЧ) 1530 | Lenze Operations GmbH | 15007082-> | 1524.33 | шт
GST06-2MVBR090C32 | 15450000 | Мотор-редуктор GST06-2MVBR090C32, №15450000 | Мотор-редуктор Тип GST06-2MVBR090C32 Код мотора MDEMAXX090-32C1N Тип двигателя MD асинх. 3-ф двигатель Монтаж на редукторе (фланец) Прямой монтаж (двиг. интегрир.) Расчетная мощность 1,500 кВт Расчетный крутящий момент 10,10 Нм Расчетная частота вращения 1.410 об/мин Расчетное напряжение 230 / 400 V +-10% Расчетный ток 6,6 / 3,8 A Расчетная частота 50 Hz КПД 0,76 Передаточное число 17,500 Частота вращения выход. вала 80,6 об/мин Крутящий момент выход. вала 172 Нм Сервис фактор 1,81 Степень защиты IP55 Класс нагревостойкости F Режим работы S1 Охлаждение Встроен. вентилятор Защита двигателя TKO (Thermal contact, NC) Выходной вал V - цельный вал 30x60 мм Конструкция редуктора B-на лапах, без центровки Выходной фланец R - без фланца Клеммная коробка В положении 2 Тип подключения Standard Монтажное положение A Тип смазки CLP 460 Вентиляционный элемент установлен Защита поверхн. от коррозии OKS-S (Small; C1) Цвет RAL 7012 = Basalt grey Соответствие станд. Not CE-compliant Код двигателя C86 (для ПЧ) 1267 | Lenze Operations GmbH | 15002941 | 812.59 | шт
GST06-2MVBR090C32 | 15456933 | Мотор-редуктор GST06-2MVBR090C32, №15456933 | Мотор-редуктор Тип GST06-2MVBR090C32 Код мотора MDEMABR090-32C1C Тип двигателя MD асинх. 3-ф двигатель Монтаж на редукторе (фланец) Прямой монтаж (двиг. интегрир.) Расчетная мощность 1,5 кВт Расчетный крутящий момент 10,1 Нм Расчетная частота вращения 1410 об/мин Расчетное напряжение 230 / 400 V +-10% Расчетный ток 6,6 / 3,8 A Расчетная частота 50 Hz КПД 0,76 Передаточное число 10 Частота вращения выход. вала 141 об/мин Крутящий момент выход. вала 99 Нм Сервис фактор 2,73 Степень защиты IP55 Класс нагревостойкости F Режим работы S1 Охлаждение Встроен. вентилятор Защита двигателя TKO (Thermal contact, NC) Выходной вал V - цельный вал 30x60 мм Конструкция редуктора B-на лапах, без центровки Выходной фланец R - без фланца Клеммная коробка В положении 2 Тип подключения Standard Монтажное положение E Тип смазки CLP 460 Вентиляционный элемент установлен Защита поверхн. от коррозии OKS-S (Small; C1) Цвет RAL 7012 = Basalt grey Тормоз, исполнение Пружинный Размер тормоза 08 Напряжение тормоза 205 V DC Исполнение тормоза не-регулируемый Момент тормоза 8 Нм Код двигателя C86 (для ПЧ) 1267 | Lenze Operations GmbH | 15007498 | 1082.31 | шт
GST06-2MVBR090C32 | 16097908 | Мотор-редуктор GST06-2MVBR090C32, №16097908 | Мотор-редуктор Тип GST06-2MVBR090C32 Код мотора MDFMAIG090-32C1N Kind of motor MD 3-phase AC asyn. motor Монтаж на редукторе (фланец) Прямой монтаж (двиг. интегрир.) Расчетная мощность 1,5 кВт Расчетный крутящий момент 10,1 Нм Расчетная частота вращения 1410 об/мин Расчетное напряжение 230 / 400 V +-10% Выходной ток 6,6 / 3,8 A Расчетная частота 50 Hz cos phi 0,76 Передаточное число 10 Частота вращения выход. вала 141 об/мин Крутящий момент выход. вала 99 Нм Сервис фактор 2,73 Степень защиты IP55 Temperature class F Operating mode S1 Охлаждение Вентилятор 1~ / 3~ Клеммная коробка - вентилятор В положении 5 Защита двигателя TKO (Thermal contact, NC) Выходной вал V - цельный вал 30x60 мм Конструкция редуктора B-на лапах, без центровки Выходной фланец R - без фланца Клеммная коробка В положении 5 Тип подключения Standard Монтажное положение A Тип смазки CLP 460 Вентиляционный элемент установлен Surface/corrosion protection OKS-S (Small; C1) Цвет RAL 7012 = Basalt grey Обратная связь Incr. encoder IG2048-5V-T Подключение обратной связи Клеммная коробка Соответствие станд. Not CE-compliant Код двигателя C86 (для ПЧ) 1267 | Lenze Operations GmbH |  | 1875.75 | шт
GST06-2MVBR090C32 | 15698222 | Мотор-редуктор GST06-2MVBR090C32, №15698222 | Мотор-редуктор Тип GST06-2MVBR090C32 Код мотора MHEMABI090-32C1C Kind of motor MH 3-phase asyn. motor (IE2) Монтаж на редукторе (фланец) Прямой монтаж (двиг. интегрир.) Расчетная мощность 1,5 кВт Расчетный крутящий момент 10 Нм Расчетная частота вращения 1435 об/мин Расчетное напряжение 230 / 400 V +-10% Выходной ток 5,8 / 3,3 A Расчетная частота 50 Hz cos phi 0,76 Передаточное число 12,571 Частота вращения выход. вала 114,2 об/мин Крутящий момент выход. вала 122 Нм Сервис фактор 2,42 Степень защиты IP55 Temperature class F Operating mode S1 Охлаждение Встроен. вентилятор Защита двигателя TKO (Thermal contact, NC) Выходной вал V - цельный вал 30x60 мм Конструкция редуктора B-на лапах, без центровки Выходной фланец R - без фланца Клеммная коробка В положении 2 Тип подключения Standard Монтажное положение C Тип смазки CLP 460 Вентиляционный элемент установлен Surface/corrosion protection OKS-S (Small; C1) Цвет RAL 7012 = Basalt grey Тормоз, исполнение Пружинный Размер тормоза 10 Напряжение тормоза 400 V AC Выпрямитель 6-ти полюсн. Выпрямитель тормоза Да с искрогасителем Исполнение тормоза не-регулируемый Момент тормоза 16 Нм Бесшумный ротор тормоза Да Тормоз с уплотнительным кольцом Да Обратная связь Incr. encoder IG1024-24V-H Подключение обратной связи Клеммная коробка Код двигателя C86 (для ПЧ) 1529 | Lenze Operations GmbH |  | 1989.84 | шт
GST06-2MVBR090C32 | 16107972 | Мотор-редуктор GST06-2MVBR090C32, №16107972 | Мотор-редуктор Тип GST06-2MVBR090C32 Код мотора MDEMAXX090-32C1N Kind of motor MD 3-phase AC asyn. motor Монтаж на редукторе (фланец) Прямой монтаж (двиг. интегрир.) Расчетная мощность 1,5 кВт Расчетный крутящий момент 10,1 Нм Расчетная частота вращения 1410 об/мин Расчетное напряжение 230 / 400 V +-10% Выходной ток 6,6 / 3,8 A Расчетная частота 50 Hz cos phi 0,76 Передаточное число 9,01 Частота вращения выход. вала 156,5 об/мин Крутящий момент выход. вала 89 Нм Сервис фактор 2,94 Степень защиты IP55 Temperature class F Operating mode S1 Охлаждение Встроен. вентилятор Защита двигателя TKO (Thermal contact, NC) Выходной вал V - цельный вал 30x60 мм Конструкция редуктора B-на лапах, без центровки Выходной фланец R - без фланца Клеммная коробка В положении 2 Тип подключения Standard Монтажное положение A Тип смазки CLP 460 Вентиляционный элемент установлен Surface/corrosion protection OKS-S (Small; C1) Цвет RAL 7012 = Basalt grey Соответствие станд. Not CE-compliant Код двигателя C86 (для ПЧ) 1267 | Lenze Operations GmbH |  | 812.59 | шт
GST06-2MVBR090C32 | 15542080 | Мотор-редуктор GST06-2MVBR090C32, №15542080 | Мотор-редуктор Тип GST06-2MVBR090C32 Код мотора MHEMAXX090-32C1C Серия мотора MH 3-phase asyn. motor (IE2) Монтаж на редукторе (фланец) Прямой монтаж (двиг. интегрир.) Расчетная мощность 1,5 кВт Расчетный крутящий момент 10 Нм Расчетная частота вращения 1435 об/мин Расчетное напряжение 230 / 400 V +-10% Выходной ток 5,8 / 3,3 A Расчетная частота 50 Hz cos phi 0,76 Передаточное число 10 Частота вращения выход. вала 143,5 об/мин Крутящий момент выход. вала 97 Нм Сервис фактор 2,78 Степень защиты IP55 Temperature class F Operating mode S1 Охлаждение Встроен. вентилятор Защита двигателя TKO (Thermal contact, NC) Выходной вал V - цельный вал 30x60 мм Конструкция редуктора B-на лапах, без центровки Выходной фланец R - без фланца Клеммная коробка В положении 2 Тип подключения Standard Монтажное положение E Тип смазки CLP 460 Вентиляционный элемент установлен Surface/corrosion protection OKS-S (Small; C1) Цвет RAL 7012 = Basalt grey Табличка, доп. инф. Mat. no./customer order no. Код двигателя C86 (для ПЧ) 1529 | Lenze Operations GmbH |  | 862.89 | шт
GST06-2MVBR100C12 | 15535440 | Мотор-редуктор GST06-2MVBR100C12, №15535440 | Мотор-редуктор Тип GST06-2MVBR100C12 Двигатель MHFMARS100-12C1C Тип двигателя MH асинхронный 3-ф двигатель (IE2) Монтаж на редукторе (фланец) Прямой монтаж (двиг. интегрир.) Расчетная мощность 3,900 кВт Расчетный крутящий момент 14,60 Нм Расчетная частота вращения 2.555 r/min Расчетное напряжение 400 V +-10% треугольник Расчетный ток 8,6 A Расчетная частота 87 Hz КПД 0,83 Передаточное число 17,500 Частота вращения выход. вала 146,0 r/min Крутящий момент выход. вала 247 Нм Сервис фактор 1,20 Степень защиты IP54 Класс нагревостойкости F Режим работы S1 Охлаждение Вентилятор 1~ / 3~ Клеммная коробка - вентилятор В положении 2 Защита двигателя KTY 83-110 Выходной вал V - цельный вал 30x60 мм Конструкция редуктора B-на лапах, без центровки Выходной фланец R - без фланца Клеммная коробка В положении 2 Тип подключения Standard Монтажное положение A Смазочный материал CLP 460 Вентиляционный элемент установлен Цвет RAL 9005 = Jet black матовый Защита поверхн. от коррозии OKS-S Обратная связь Резольвер RS1 Подключение обратной связи Клеммная коробка Код двигателя C86 (для ПЧ) 1532 | Lenze Operations GmbH |  | 2021.61 | шт
GST06-2MVBR100C12 | 15897301 | Мотор-редуктор GST06-2MVBR100C12, №15897301 | Мотор-редуктор Тип GST06-2MVBR100C12 Код мотора MHEMARS100-12C1C Тип двигателя MH асинхронный 3-ф двигатель (IE2) Монтаж на редукторе (фланец) Прямой монтаж (двиг. интегрир.) Расчетная мощность 3,900 кВт Расчетный крутящий момент 14,60 Нм Расчетная частота вращения 2.555 об/мин Расчетное напряжение 400 V +-10% треугольник Расчетный ток 8,6 A Расчетная частота 87 Hz КПД 0,83 Передаточное число 17,500 Частота вращения выход. вала 146,0 об/мин Крутящий момент выход. вала 247 Нм Сервис фактор 1,20 Степень защиты IP54 Класс нагревостойкости F Режим работы S1 Охлаждение Встроен. вентилятор Защита двигателя TKO (Thermal contact, NC) Выходной вал V - цельный вал 30x60 мм Конструкция редуктора B-на лапах, без центровки Выходной фланец R - без фланца Клеммная коробка В положении 2 Тип подключения Standard Монтажное положение A Тип смазки CLP 460 Вентиляционный элемент установлен Защита поверхн. от коррозии OKS-L (Large; C3) Цвет RAL 7012 = Basalt grey Обратная связь Резольвер RS1 Подключение обратной связи Клеммная коробка Код двигателя C86 (для ПЧ) 1532 | Lenze Operations GmbH |  | 1636.59 | шт
GST06-2MVBR100C12, 2,2квт, 57.8об/мин | 15681234 | Мотор-редуктор цилиндрический GST06-2MVBR100C12, 2,2квт, 57.8об/мин №15681234 | Мотор-редуктор цилиндрический Тип GST06-2MVBR100C12 Двигатель MDEMAXX100-12C0N Тип двигателя MD асинх. 3-ф двигатель Монтаж на редукторе (фланец) Прямой монтаж (двиг. интегрир.) Расчетная мощность 2,200 кВт Расчетный крутящий момент 14,60 Нм Расчетная частота вращения 1.440 r/min Расчетное напряжение 230 / 400 V +-10% Расчетный ток 9,2 / 5,3 A Расчетная частота 50 Hz КПД 0,73 Передаточное число 24,933 Частота вращения выход. вала 57,8 r/min Крутящий момент выход. вала 353 Нм Сервис фактор 1,02 Степень защиты IP55 Класс нагревостойкости F Режим работы S1 Охлаждение Встроен. вентилятор Защита двигателя TKO (Thermal contact, NC) Выходной вал V - цельный вал 30x60 мм Конструкция редуктора B-на лапах, без центровки Выходной фланец R - без фланца Клеммная коробка В положении 2 Тип подключения Standard Монтажное положение A Смазочный материал CLP 460 Вентиляционный элемент установлен Цвет RAL 7012 = Basalt grey Защита поверхн. от коррозии OKS-S Соответствие станд. Not CE-compliant Код двигателя C86 (для ПЧ) 1251 | Lenze Operations GmbH |  | 929.41 | шт
GST06-2MVBR100C12, 5,500 кВт, 141,4 об/мин MF | 15733947 | Мотор-редуктор цилиндрический GST06-2MVBR100C12, 5,500 кВт, 141,4 об/мин MF №15733947 | Мотор-редуктор цилиндрический Тип GST06-2MVBR100C12 Код мотора MFEMABR100-12C1C Тип двигателя MF оптим. ПЧ Монтаж на редукторе (фланец) Прямой монтаж (двиг. интегрир.) Расчетная мощность 5,500 кВт Расчетный крутящий момент 14,90 Нм Расчетная частота вращения 3.525 об/мин Расчетное напряжение 340 V звезда Расчетный ток 12,9 A Расчетная частота 120 Hz КПД 0,81 Передаточное число 24,933 Частота вращения выход. вала 141,4 об/мин Крутящий момент выход. вала 360 Нм Сервис фактор 0,85 Степень защиты IP55 Класс нагревостойкости F Режим работы S1 Охлаждение Встроен. вентилятор Защита двигателя TKO (Thermal contact, NC) Выходной вал V - цельный вал 30x60 мм Конструкция редуктора B-на лапах, без центровки Выходной фланец R - без фланца Клеммная коробка В положении 2 Тип подключения Standard Монтажное положение A Тип смазки CLP HC 320 Вентиляционный элемент установлен Цвет RAL 7012 = Basalt grey Защита поверхн. от коррозии OKS-M Тормоз, исполнение Пружинный Размер тормоза 10 Напряжение тормоза 400 V AC Выпрямитель 6-ти полюсн. Выпрямитель тормоза Да с искрогасителем Исполнение тормоза не-регулируемый Момент тормоза 16 Нм Бесшумный ротор тормоза да Код двигателя C86 (для ПЧ) 1593 | Lenze Operations GmbH |  | 1621.47 | шт
GST06-2MVBR100C32 | 15687447 | Мотор-редуктор GST06-2MVBR100C32, №15687447 | Мотор-редуктор Тип GST06-2MVBR100C32 Двигатель MHEMAXX100-32C1C Тип двигателя MH асинхронный 3-ф двигатель (IE2) Монтаж на редукторе (фланец) Прямой монтаж (двиг. интегрир.) Расчетная мощность 3,000 кВт Расчетный крутящий момент 19,80 Нм Расчетная частота вращения 1.445 об/мин Расчетное напряжение 230 / 400 V +-10% Расчетный ток 12,1 / 7,0 A Расчетная частота 50 Hz КПД 0,73 Передаточное число 14,286 Частота вращения выход. вала 101,1 об/мин Крутящий момент выход. вала 275 Нм Сервис фактор 1,12 Степень защиты IP55 Класс нагревостойкости F Режим работы S1 Охлаждение Встроен. вентилятор Защита двигателя TKO (Thermal contact, NC) Выходной вал V - цельный вал 30x60 мм Конструкция редуктора B-на лапах, без центровки Выходной фланец R - без фланца Клеммная коробка В положении 4 Тип подключения Standard Монтажное положение D Тип смазки CLP 460 Вентиляционный элемент установлен Цвет RAL 7012 = Basalt grey Защита поверхн. от коррозии OKS-S Код двигателя C86 (для ПЧ) 1279 | Lenze Operations GmbH |  | 1078.02 | шт
GST06-2MVBR100C32 | 15729457 | Мотор-редуктор GST06-2MVBR100C32, №15729457 | Мотор-редуктор Тип GST06-2MVBR100C32 Код мотора MHEMABR100-32C1C Тип двигателя MH асинхронный 3-ф двигатель (IE2) Монтаж на редукторе (фланец) Прямой монтаж (двиг. интегрир.) Расчетная мощность 3,000 кВт Расчетный крутящий момент 19,80 Нм Расчетная частота вращения 1.445 об/мин Расчетное напряжение 230 / 400 V +-10% Расчетный ток 12,1 / 7,0 A Расчетная частота 50 Hz КПД 0,73 Передаточное число 14,286 Частота вращения выход. вала 101,1 об/мин Крутящий момент выход. вала 275 Нм Сервис фактор 1,12 Степень защиты IP55 Класс нагревостойкости F Режим работы S1 Охлаждение Встроен. вентилятор Защита двигателя TKO (Thermal contact, NC) Выходной вал V - цельный вал 30x60 мм Конструкция редуктора B-на лапах, без центровки Выходной фланец R - без фланца Клеммная коробка В положении 2 Тип подключения Standard Монтажное положение A Тип смазки CLP 460 Вентиляционный элемент установлен Цвет RAL 7012 = Basalt grey Защита поверхн. от коррозии OKS-S Тормоз, исполнение Пружинный Размер тормоза 12 Напряжение тормоза 205 V DC Исполнение тормоза повыш. износостойкость Момент тормоза 32 Нм Бесшумный ротор тормоза да Код двигателя C86 (для ПЧ) 1279 | Lenze Operations GmbH |  | 1565.25 | шт
GST06-2MVBR100C32 | 15752674 | Мотор-редуктор GST06-2MVBR100C32, №15752674 | Мотор-редуктор Тип GST06-2MVBR100C32 Код мотора MDEMABR100-32C0C Тип двигателя MD асинх. 3-ф двигатель Монтаж на редукторе (фланец) Прямой монтаж (двиг. интегрир.) Расчетная мощность 3,000 кВт Расчетный крутящий момент 20,50 Нм Расчетная частота вращения 1.430 об/мин Расчетное напряжение 230 / 400 V +-10% Расчетный ток 12,5 / 7,2 A Расчетная частота 50 Hz КПД 0,75 Передаточное число 14,286 Частота вращения выход. вала 100,1 об/мин Крутящий момент выход. вала 278 Нм Сервис фактор 1,10 Степень защиты IP55 Класс нагревостойкости F Режим работы S1 Охлаждение Встроен. вентилятор Защита двигателя TKO (Thermal contact, NC) Выходной вал V - цельный вал 30x60 мм Конструкция редуктора B-на лапах, без центровки Выходной фланец R - без фланца Клеммная коробка В положении 2 Тип подключения Standard Монтажное положение A Тип смазки CLP 460 Вентиляционный элемент установлен Цвет RAL 7012 = Basalt grey Защита поверхн. от коррозии OKS-S Тормоз, исполнение Пружинный Размер тормоза 12 Напряжение тормоза 230 V AC Выпрямитель 6-ти полюсн. Выпрямитель тормоза Да с искрогасителем Исполнение тормоза не-регулируемый Момент тормоза 32 Нм Бесшумный ротор тормоза да Код двигателя C86 (для ПЧ) 1253 | Lenze Operations GmbH |  | 1444.76 | шт
GST06-2MVBR100C32 | 15752988 | Мотор-редуктор GST06-2MVBR100C32, №15752988 | Мотор-редуктор Тип GST06-2MVBR100C32 Код мотора MHEMABR100-32C1C Тип двигателя MH асинхронный 3-ф двигатель (IE2) Монтаж на редукторе (фланец) Прямой монтаж (двиг. интегрир.) Расчетная мощность 3,000 кВт Расчетный крутящий момент 19,80 Нм Расчетная частота вращения 1.445 об/мин Расчетное напряжение 230 / 400 V +-10% Расчетный ток 12,1 / 7,0 A Расчетная частота 50 Hz КПД 0,73 Передаточное число 14,286 Частота вращения выход. вала 101,1 об/мин Крутящий момент выход. вала 275 Нм Сервис фактор 1,12 Степень защиты IP55 Класс нагревостойкости F Режим работы S1 Охлаждение Встроен. вентилятор Защита двигателя TKO (Thermal contact, NC) Выходной вал V - цельный вал 30x60 мм Конструкция редуктора B-на лапах, без центровки Выходной фланец R - без фланца Клеммная коробка В положении 2 Тип подключения Standard Монтажное положение A Тип смазки CLP 460 Вентиляционный элемент установлен Цвет RAL 7012 = Basalt grey Защита поверхн. от коррозии OKS-S Тормоз, исполнение Пружинный Размер тормоза 12 Напряжение тормоза 205 V DC Исполнение тормоза не-регулируемый Момент тормоза 32 Нм Бесшумный ротор тормоза да Код двигателя C86 (для ПЧ) 1279 | Lenze Operations GmbH |  | 1522.96 | шт
GST06-2MVBR100C32 | 15784378 | Мотор-редуктор GST06-2MVBR100C32, №15784378 | Мотор-редуктор Тип GST06-2MVBR100C32 Код мотора MFFMAIG100-32C1C Тип двигателя MF оптим. ПЧ Монтаж на редукторе (фланец) Прямой монтаж (двиг. интегрир.) Расчетная мощность 7,500 кВт Расчетный крутящий момент 20,30 Нм Расчетная частота вращения 3.515 об/мин Расчетное напряжение 375 V звезда Расчетный ток 15,9 A Расчетная частота 120 Hz КПД 0,81 Передаточное число 11,200 Частота вращения выход. вала 313,8 об/мин Крутящий момент выход. вала 221 Нм Сервис фактор 0,95 Сервис фактор примечание 1 Внимание: Сервис фактор <1 Сервис фактор примечание 2 Возможна перегрузка редуктора Степень защиты IP55 Класс нагревостойкости F Режим работы S1 Охлаждение Вентилятор 1~ / 3~ Клеммная коробка - вентилятор В положении 2 Защита двигателя TKO (Thermal contact, NC) Выходной вал V - цельный вал 30x60 мм Конструкция редуктора B-на лапах, без центровки Выходной фланец R - без фланца Клеммная коробка В положении 2 Тип подключения Standard Монтажное положение A Тип смазки CLP 460 Вентиляционный элемент установлен Цвет RAL 7012 = Basalt grey Защита поверхн. от коррозии OKS-S Обратная связь Инкр. энкодер IG2048-24V-H Подключение обратной связи Клеммная коробка Код двигателя C86 (для ПЧ) 1594 | Lenze Operations GmbH |  | 2273.22 | шт
GST06-2MVBR100C32 | 15784564 | Мотор-редуктор GST06-2MVBR100C32, №15784564 | Мотор-редуктор Тип GST06-2MVBR100C32 Код мотора MFFMAIG100-32C1C Тип двигателя MF оптим. ПЧ Монтаж на редукторе (фланец) Прямой монтаж (двиг. интегрир.) Расчетная мощность 7,500 кВт Расчетный крутящий момент 20,30 Нм Расчетная частота вращения 3.515 об/мин Расчетное напряжение 375 V звезда Расчетный ток 15,9 A Расчетная частота 120 Hz КПД 0,81 Передаточное число 11,200 Частота вращения выход. вала 313,8 об/мин Крутящий момент выход. вала 221 Нм Сервис фактор 0,95 Сервис фактор примечание 1 Внимание: Сервис фактор <1 Сервис фактор примечание 2 Возможна перегрузка редуктора Степень защиты IP55 Класс нагревостойкости F Режим работы S1 Охлаждение Вентилятор 1~ / 3~ Клеммная коробка - вентилятор В положении 2 Защита двигателя TKO (Thermal contact, NC) Выходной вал V - цельный вал 30x60 мм Конструкция редуктора B-на лапах, без центровки Выходной фланец R - без фланца Клеммная коробка В положении 2 Тип подключения Standard Монтажное положение A Тип смазки CLP HC 220 Вентиляционный элемент установлен Цвет RAL 7012 = Basalt grey Защита поверхн. от коррозии OKS-S Обратная связь Инкр. энкодер IG2048-24V-H Подключение обратной связи Клеммная коробка Код двигателя C86 (для ПЧ) 1594 | Lenze Operations GmbH |  | 2297.25 | шт
GST06-2MVBR100C32 | 15785383 | Мотор-редуктор GST06-2MVBR100C32, №15785383 | Мотор-редуктор Тип GST06-2MVBR100C32 Код мотора MHEMABR100-32C1C Тип двигателя MH асинхронный 3-ф двигатель (IE2) Монтаж на редукторе (фланец) Прямой монтаж (двиг. интегрир.) Расчетная мощность 3,000 кВт Расчетный крутящий момент 19,80 Нм Расчетная частота вращения 1.445 об/мин Расчетное напряжение 230 / 400 V +-10% Расчетный ток 12,1 / 7,0 A Расчетная частота 50 Hz КПД 0,73 Передаточное число 14,286 Частота вращения выход. вала 101,1 об/мин Крутящий момент выход. вала 275 Нм Сервис фактор 1,12 Степень защиты IP55 Класс нагревостойкости F Режим работы S1 Охлаждение Встроен. вентилятор Защита двигателя TKO (Thermal contact, NC) Выходной вал V - цельный вал 30x60 мм Конструкция редуктора B-на лапах, без центровки Выходной фланец R - без фланца Клеммная коробка В положении 2 Тип подключения Standard Монтажное положение A Тип смазки CLP 460 Вентиляционный элемент установлен Цвет RAL 7012 = Basalt grey Защита поверхн. от коррозии OKS-S Тормоз, исполнение Пружинный Размер тормоза 12 Напряжение тормоза 230 V AC Выпрямитель 6-ти полюсн. Выпрямитель тормоза Да с искрогасителем Исполнение тормоза не-регулируемый Момент тормоза 32 Нм Код двигателя C86 (для ПЧ) 1279 | Lenze Operations GmbH | 00574171-> | 1459.41 | шт
GST06-2MVBR100C32 | 15637801 | Мотор-редуктор GST06-2MVBR100C32, №15637801 | Мотор-редуктор Тип GST06-2MVBR100C32 Код мотора MDEMABR100-32C0C Серия мотора MD 3-phase AC asyn. motor Монтаж на редукторе (фланец) Прямой монтаж (двиг. интегрир.) Расчетная мощность 3 кВт Расчетный крутящий момент 20,5 Нм Расчетная частота вращения 1430 об/мин Расчетное напряжение 230 / 400 V +-10% Выходной ток 12,5 / 7,2 A Расчетная частота 50 Hz cos phi 0,75 Передаточное число 5,324 Частота вращения выход. вала 268,6 об/мин Крутящий момент выход. вала 103 Нм Сервис фактор 2 Степень защиты IP55 Temperature class F Operating mode S1 Охлаждение Встроен. вентилятор Защита двигателя TKO/KTY 83-110 Выходной вал V - цельный вал 30x60 мм Конструкция редуктора B-на лапах, без центровки Выходной фланец R - без фланца Клеммная коробка В положении 2 Тип подключения Standard Монтажное положение A Тип смазки CLP HC 320 Вентиляционный элемент установлен Surface/corrosion protection OKS-S (Small; C1) Цвет RAL 5012 = Light blue Тормоз, исполнение Пружинный Размер тормоза 12 Напряжение тормоза 230 V AC Выпрямитель 6-ти полюсн. Выпрямитель тормоза Да с искрогасителем Исполнение тормоза не-регулируемый Момент тормоза 32 Нм Код двигателя C86 (для ПЧ) 1253 | Lenze Operations GmbH |  | 1699.01 | шт
GST06-2MVBR100N12, 2.2квт, i=24.933 | 15682124 | Мотор-редуктор цилиндрический GST06-2MVBR100N12, 2.2квт, i=24.933 №15682124 | Мотор-редуктор цилиндрический Тип GST06-2MVBR100N12 Двигатель MDEMAXX100-12C1N Тип двигателя MD асинх. 3-ф двигатель Монтаж на редукторе (фланец) IEC монтаж Расчетная мощность 2,200 кВт Расчетный крутящий момент 14,60 Нм Расчетная частота вращения 1.440 r/min Расчетное напряжение 230 / 400 V +-10% Расчетный ток 9,2 / 5,3 A Расчетная частота 50 Hz КПД 0,73 Передаточное число 24,933 Частота вращения выход. вала 57,8 r/min Крутящий момент выход. вала 353 Нм Сервис фактор 1,02 Lenze размер привода 1E Степень защиты IP55 Класс нагревостойкости F Режим работы S1 Охлаждение Встроен. вентилятор Защита двигателя TKO/KTY 83-110 Выходной вал V - цельный вал 30x60 мм Конструкция редуктора B-на лапах, без центровки Выходной фланец R - без фланца Клеммная коробка В положении 2 Тип подключения Standard Монтажное положение A Смазочный материал CLP 460 Вентиляционный элемент установлен Цвет RAL 7012 = Basalt grey Защита поверхн. от коррозии OKS-S Соответствие станд. Not CE-compliant Код двигателя C86 (для ПЧ) 1251 | Lenze Operations GmbH |  | 1340.48 | шт
GST06-2MVBR112C22 | 15377700 | Мотор-редуктор цилиндрический GST06-2MVBR112C22, №15377700 | Мотор-редуктор цилиндрический Тип GST06-2MVBR112C22 Двигатель MDEMAXX112-22C0N Тип двигателя MD асинх. 3-ф двигатель Монтаж на редукторе (фланец) Прямой монтаж (двиг. интегрир.) Расчетная мощность 4,000 кВт Расчетный крутящий момент 26,30 Нм Расчетная частота вращения 1.450 r/min Расчетное напряжение 230 / 400 V +-10% Расчетный ток 16,1 / 9,3 A Расчетная частота 50 Hz КПД 0,73 Передаточное число 9,010 Частота вращения выход. вала 160,9 r/min Крутящий момент выход. вала 230 Нм Сервис фактор 1,13 Степень защиты IP55 Класс нагревостойкости F Режим работы S1 Охлаждение Встроен. вентилятор Защита двигателя TKO (Thermal contact, NC) Выходной вал V - цельный вал 30x60 мм Конструкция редуктора B-на лапах, без центровки Выходной фланец R - без фланца Клеммная коробка В положении 2 Тип подключения Standard Монтажное положение A Смазочный материал CLP 460 Вентиляционный элемент установлен Цвет RAL 7012 = Basalt grey Защита поверхн. от коррозии OKS-S Соответствие станд. Not CE-compliant Код двигателя C86 (для ПЧ) 1255 | Lenze Operations GmbH |  | 1149.31 | шт
GST06-2MVBR112C22 | 15979407 | Мотор-редуктор GST06-2MVBR112C22, №15979407 | Мотор-редуктор Тип GST06-2MVBR112C22 Код мотора MDFMAXX112-22C0N Тип двигателя MD асинх. 3-ф двигатель Монтаж на редукторе (фланец) Прямой монтаж (двиг. интегрир.) Расчетная мощность 4 кВт Расчетный крутящий момент 26,3 Нм Расчетная частота вращения 1450 об/мин Расчетное напряжение 230 / 400 V +-10% Расчетный ток 16,1 / 9,3 A Расчетная частота 50 Hz КПД 0,73 Передаточное число 5,85 Частота вращения выход. вала 247,9 об/мин Крутящий момент выход. вала 150 Нм Сервис фактор 1,48 Степень защиты IP55 Класс нагревостойкости F Режим работы S1 Охлаждение Вентилятор 1~ / 3~ Клеммная коробка - вентилятор В положении 5 Защита двигателя TKO (Thermal contact, NC) Выходной вал V - цельный вал 30x60 мм Конструкция редуктора B-на лапах, без центровки Выходной фланец R - без фланца Клеммная коробка В положении 5 Тип подключения Standard Монтажное положение A Тип смазки CLP 460 Вентиляционный элемент установлен Защита поверхн. от коррозии OKS-S (Small; C1) Цвет RAL 7012 = Basalt grey Соответствие станд. Not CE-compliant Код двигателя C86 (для ПЧ) 1255 | Lenze Operations GmbH | 15275836 | 1567.51 | шт
GST06-2MVBR112C22 | 16080601 | Мотор-редуктор GST06-2MVBR112C22, №16080601 | Мотор-редуктор Тип GST06-2MVBR112C22 Код мотора MDFMARS112-22C0N Kind of motor MD 3-phase AC asyn. motor Монтаж на редукторе (фланец) Прямой монтаж (двиг. интегрир.) Расчетная мощность 7,1 кВт Расчетный крутящий момент 26,3 Нм Расчетная частота вращения 2560 об/мин Расчетное напряжение 400 V +-10% треугольник Выходной ток 16,1 A Расчетная частота 87 Hz cos phi 0,71 Передаточное число 5,85 Частота вращения выход. вала 437,6 об/мин Крутящий момент выход. вала 150 Нм Сервис фактор 1,23 Степень защиты IP54 Temperature class F Operating mode S1 Охлаждение Вентилятор 1~ / 3~ Клеммная коробка - вентилятор В положении 2 Защита двигателя TKO/KTY 83-110 Выходной вал V - цельный вал 30x60 мм Конструкция редуктора B-на лапах, без центровки Выходной фланец R - без фланца Клеммная коробка В положении 2 Тип подключения Standard Монтажное положение A Тип смазки CLP 460 Вентиляционный элемент установлен Surface/corrosion protection OKS-S (Small; C1) Цвет RAL 7012 = Basalt grey Обратная связь Резольвер RS1 Подключение обратной связи Клеммная коробка Соответствие станд. Not CE-compliant Код двигателя C86 (для ПЧ) 1256 | Lenze Operations GmbH |  | 2247.84 | шт
GST06-2MVBR112C32, 5,500 кВт 160,4 об/мин | 15733945 | Мотор-редуктор цилиндрический GST06-2MVBR112C32, 5,500 кВт 160,4 об/мин №15733945 | Мотор-редуктор цилиндрический Тип GST06-2MVBR112C32 Код мотора MDEMABR112-32C0C Тип двигателя MD асинх. 3-ф двигатель Монтаж на редукторе (фланец) Прямой монтаж (двиг. интегрир.) Расчетная мощность 5,500 кВт Расчетный крутящий момент 36,60 Нм Расчетная частота вращения 1.445 об/мин Расчетное напряжение 230 / 400 V +-10% Расчетный ток 21,7 / 12,5 A Расчетная частота 50 Hz КПД 0,77 Передаточное число 9,010 Частота вращения выход. вала 160,4 об/мин Крутящий момент выход. вала 318 Нм Сервис фактор 0,82 Степень защиты IP55 Класс нагревостойкости F Режим работы S1 Охлаждение Встроен. вентилятор Защита двигателя TKO (Thermal contact, NC) Выходной вал V - цельный вал 30x60 мм Конструкция редуктора B-на лапах, без центровки Выходной фланец R - без фланца Клеммная коробка В положении 2 Тип подключения Standard Монтажное положение A Тип смазки CLP HC 320(-25+50С) Вентиляционный элемент установлен Цвет RAL 7012 = Basalt grey Защита поверхн. от коррозии OKS-M Тормоз, исполнение Пружинный Размер тормоза 12 Напряжение тормоза 400 V AC Выпрямитель 6-ти полюсн. Выпрямитель тормоза Да с искрогасителем Исполнение тормоза не-регулируемый | Lenze Operations GmbH |  | 1956.33 | шт
GST06-2MVBR112C41 | 16075167 | Мотор-редуктор GST06-2MVBR112C41, №16075167 | Мотор-редуктор Тип GST06-2MVBR112C41 Код мотора MDEMAXX112-41C0N Kind of motor MD 3-phase AC asyn. motor Монтаж на редукторе (фланец) Прямой монтаж (двиг. интегрир.) Расчетная мощность 7,5 кВт Расчетный крутящий момент 24,8 Нм Расчетная частота вращения 2890 об/мин Расчетное напряжение 400 / V +-10% Выходной ток 16,5 A Расчетная частота 50 Hz cos phi 0,78 Передаточное число 7,04 Частота вращения выход. вала 410,5 об/мин Крутящий момент выход. вала 169 Нм Сервис фактор 1,12 Степень защиты IP55 Temperature class F Operating mode S1 Охлаждение Встроен. вентилятор Защита двигателя TKO (Thermal contact, NC) Выходной вал V - цельный вал 30x60 мм Конструкция редуктора B-на лапах, без центровки Выходной фланец R - без фланца Клеммная коробка В положении 2 Тип подключения Standard Монтажное положение A Тип смазки CLP 460 Вентиляционный элемент установлен Surface/corrosion protection OKS-S (Small; C1) Цвет RAL 7012 = Basalt grey Соответствие станд. Not CE-compliant | Lenze Operations GmbH | 15142289 | 1711.07 | шт
GST06-2MVBR112N22 | 15775266 | Мотор-редуктор GST06-2MVBR112N22, I=5,85 150Nm, №15775266 | Мотор-редуктор Тип GST06-2MVBR112N22 Код мотора MDFMARS112-22C1N Тип двигателя MD асинх. 3-ф двигатель Монтаж на редукторе (фланец) IEC монтаж Расчетная мощность 4,000 кВт Расчетный крутящий момент 26,30 Нм Расчетная частота вращения 1.450 об/мин Расчетное напряжение 230 / 400 V +-10% Расчетный ток 16,1 / 9,3 A Расчетная частота 50 Hz КПД 0,73 Передаточное число 5,850 Частота вращения выход. вала 247,9 об/мин Крутящий момент выход. вала 150 Нм Сервис фактор 1,48 Lenze размер привода 1E Степень защиты IP54 Класс нагревостойкости F Режим работы S1 Охлаждение Вентилятор 1~ / 3~ Клеммная коробка - вентилятор В положении 2 Защита двигателя TKO/KTY 83-110 Выходной вал V - цельный вал 30x60 мм Конструкция редуктора B-на лапах, без центровки Выходной фланец R - без фланца Клеммная коробка В положении 2 Тип подключения Standard Монтажное положение A Тип смазки CLP 460 Вентиляционный элемент установлен Цвет RAL 7012 = Basalt grey Защита поверхн. от коррозии OKS-S Обратная связь Резольвер RS1 Подключение обратной связи Клеммная коробка Соответствие станд. Not CE-compliant Код двигателя C86 (для ПЧ) 1255 | Lenze Operations GmbH |  | 2427.88 | шт
GST06-2MVCK071C42 | 15411562 | Мотор-редуктор GST06-2MVCK071C42, №15411562 | Мотор-редуктор Тип GST06-2MVCK071C42 Код мотора MDEMABR071-42C0C Серия мотора Двигатель асинхронный Монтаж на редукторе (фланец) Прямой монтаж (двиг. интегрир.) Расчетная мощность 0,55 кВт Расчетный крутящий момент 3,74 Нм Расчетная частота вращения 1405 об/мин Расчетное напряжение 230 / 400 V +-10% Расчетный ток 2,4 / 1,4 A Расчетная частота 50 Гц косинус ϕ (коэффициент мощности) 0,77 Передаточное число 20,044 Частота вращения выход. вала 70,1 об/мин Крутящий момент выход. вала 73 Нм Сервис фактор 3,74 Степень защиты IP55 Температурный класс F Режим работы S1 Охлаждение Встроен. вентилятор Защита двигателя TKO (термоконтакт, НЗ) Выходной вал V - цельный вал 30x60 мм Конструкция редуктора C - без лап с центровкой Выходной фланец K - 200 сквозные отверстия Клеммная коробка В положении 5 Тип подключения Cтандарт Монтажное положение C Тип смазки CLP 460 Вентиляционный элемент установлен Surface/corrosion protection OKS-S (Small; C1) Цвет Цвет по RAL = 7012 (серый) Тормоз, исполнение Пружинный Размер тормоза 06 Напряжение тормоза 24 В постоянного тока Исполнение тормоза не-регулируемый Момент тормоза 4 Нм Код двигателя C86 (для ПЧ) 1243 | Lenze Operations GmbH |  | 962.08 | шт
GST06-2MVCK071C42 | 15393172 | Мотор-редуктор GST06-2MVCK071C42, №15393172 | Мотор-редуктор Тип GST06-2MVCK071C42 Код мотора MDEMABR071-42C0C Серия мотора Двигатель асинхронный Монтаж на редукторе (фланец) Прямой монтаж (двиг. интегрир.) Расчетная мощность 0,55 кВт Расчетный крутящий момент 3,74 Нм Расчетная частота вращения 1405 об/мин Расчетное напряжение 230 / 400 V +-10% Расчетный ток 2,4 / 1,4 A Расчетная частота 50 Гц косинус ϕ (коэффициент мощности) 0,77 Передаточное число 20,044 Частота вращения выход. вала 70,1 об/мин Крутящий момент выход. вала 73 Нм Сервис фактор 3,74 Степень защиты IP54 Температурный класс F Режим работы S1 Охлаждение Встроен. вентилятор Защита двигателя TKO (термоконтакт, НЗ) Выходной вал V - цельный вал 30x60 мм Конструкция редуктора C - без лап с центровкой Выходной фланец K - 200 сквозные отверстия Клеммная коробка В положении 5 Тип подключения Cтандарт Монтажное положение C Тип смазки CLP 460 Вентиляционный элемент установлен Surface/corrosion protection OKS-S (Small; C1) Цвет Цвет по RAL = 7012 (серый) Тормоз, исполнение Пружинный Размер тормоза 06 Напряжение тормоза 24 В постоянного тока Исполнение тормоза не-регулируемый Момент тормоза 4 Нм Ручка оттормаживания В положении 5 Код двигателя C86 (для ПЧ) 1243 | Lenze Operations GmbH | 13120104 только с обычным тормозом | 994.72 | шт
GST06-2MVCK071C42 | 15528188 | Мотор-редуктор GST06-2MVCK071C42, №15528188 | Мотор-редуктор Тип GST06-2MVCK071C42 Двигатель MDEMAXX071-42C0C Тип двигателя MD асинх. 3-ф двигатель Монтаж на редукторе (фланец) Прямой монтаж (двиг. интегрир.) Расчетная мощность 0,550 кВт Расчетный крутящий момент 3,74 Нм Расчетная частота вращения 1.405 r/min Расчетное напряжение 230 / 400 V +-10% Расчетный ток 2,4 / 1,4 A Расчетная частота 50 Hz КПД 0,77 Передаточное число 49,500 Частота вращения выход. вала 28,4 r/min Крутящий момент выход. вала 180 Нм Сервис фактор 1,36 Степень защиты IP55 Класс нагревостойкости F Режим работы S1 Охлаждение Встроен. вентилятор Защита двигателя TKO (Thermal contact, NC) Выходной вал V - цельный вал 30x60 мм Конструкция редуктора C - без лап с центровкой Выходной фланец K - 200 сквозные отверстия Клеммная коробка В положении 5 Тип подключения Standard Монтажное положение A Смазочный материал CLP 460 Вентиляционный элемент установлен Цвет RAL 7012 = Basalt grey Защита поверхн. от коррозии OKS-S Код двигателя C86 (для ПЧ) 1243 | Lenze Operations GmbH |  | 743.9 | шт
GST06-2MVCK071C42 | 15582149 | Мотор-редуктор GST06-2MVCK071C42, №15582149 | Мотор-редуктор Тип GST06-2MVCK071C42 Двигатель MDEMABR071-42C0C Тип двигателя MD асинх. 3-ф двигатель Монтаж на редукторе (фланец) Прямой монтаж (двиг. интегрир.) Расчетная мощность 0,550 кВт Расчетный крутящий момент 3,74 Нм Расчетная частота вращения 1.405 r/min Расчетное напряжение 230 / 400 V +-10% Расчетный ток 2,4 / 1,4 A Расчетная частота 50 Hz КПД 0,77 Передаточное число 20,044 Частота вращения выход. вала 70,1 r/min Крутящий момент выход. вала 73 Нм Сервис фактор 3,74 Степень защиты IP54 Класс нагревостойкости F Режим работы S1 Охлаждение Встроен. вентилятор Защита двигателя TKO (Thermal contact, NC) Выходной вал V - цельный вал 30x60 мм Конструкция редуктора C - без лап с центровкой Выходной фланец K - 200 сквозные отверстия Клеммная коробка В положении 5 Тип подключения Standard Монтажное положение C Смазочный материал CLP 460 Вентиляционный элемент установлен Цвет RAL 7012 = Basalt grey Защита поверхн. от коррозии OKS-S Тормоз, исполнение Пружинный Размер тормоза 06 Напряжение тормоза 24 V DC Исполнение тормоза не-регулируемый Момент тормоза 4 Нм Ручка оттормаживания В положении 5 Код двигателя C86 (для ПЧ) 1243 | Lenze Operations GmbH |  | 994.72 | шт
GST06-2MVCK071C42 | 15452886 | Мотор-редуктор GST06-2MVCK071C42, №15452886 | Мотор-редуктор Тип GST06-2MVCK071C42 Motor code MDEMABR071-42C0C Тип двигателя MD асинх. 3-ф двигатель Монтаж на редукторе (фланец) Прямой монтаж (двиг. интегрир.) Расчетная мощность 0,550 кВт Расчетный крутящий момент 3,74 Нм Расчетная частота вращения 1.405 об/мин Расчетное напряжение 230 / 400 V +-10% Расчетный ток 2,4 / 1,4 A Расчетная частота 50 Hz КПД 0,77 Передаточное число 20,044 Частота вращения выход. вала 70,1 об/мин Крутящий момент выход. вала 73 Нм Сервис фактор 3,74 Степень защиты IP54 Класс нагревостойкости F Режим работы S1 Охлаждение Встроен. вентилятор Защита двигателя TKO (Thermal contact, NC) Выходной вал V - цельный вал 30x60 мм Конструкция редуктора C - без лап с центровкой Выходной фланец K - 200 сквозные отверстия Клеммная коробка В положении 5 Тип подключения Standard Монтажное положение C Тип смазки CLP 460 Вентиляционный элемент установлен Цвет RAL 7012 = Basalt grey Защита поверхн. от коррозии OKS-S Тормоз, исполнение Пружинный Размер тормоза 06 Напряжение тормоза 24 V DC Исполнение тормоза не-регулируемый Момент тормоза 4 Нм Ручка оттормаживания В положении 5 Бесшумный ротор тормоза да Код двигателя C86 (для ПЧ) 1243 | Lenze Operations GmbH |  | 1034.23 | шт
GST06-2MVCK071C42 | 15958993 | Мотор-редуктор GST06-2MVCK071C42, №15958993 | Мотор-редуктор Тип GST06-2MVCK071C42 Код мотора MDFMAXX071-42C0C Тип двигателя MD асинх. 3-ф двигатель Монтаж на редукторе (фланец) Прямой монтаж (двиг. интегрир.) Расчетная мощность 0,550 кВт Расчетный крутящий момент 3,74 Нм Расчетная частота вращения 1.405 об/мин Расчетное напряжение 230 / 400 V +-10% Расчетный ток 2,4 / 1,4 A Расчетная частота 50 Hz КПД 0,77 Передаточное число 49,500 Частота вращения выход. вала 28,4 об/мин Крутящий момент выход. вала 180 Нм Сервис фактор 1,36 Степень защиты IP55 Класс нагревостойкости F Режим работы S1 Охлаждение Вентилятор 1~ / 3~ Клеммная коробка - вентилятор В положении 2 Защита двигателя TKO (Thermal contact, NC) Выходной вал V - цельный вал 30x60 мм Конструкция редуктора C - без лап с центровкой Выходной фланец K - 160 сквозные отверстия Клеммная коробка В положении 2 Тип подключения Standard Монтажное положение A Тип смазки CLP 460 Вентиляционный элемент установлен Защита поверхн. от коррозии OKS-S (Small; C1) Цвет RAL 7012 = Basalt grey Подшипник выходного вала усиленный Код двигателя C86 (для ПЧ) 1243 | Lenze Operations GmbH |  | 1093.78 | шт
GST06-2MVCK080-12 | 13408324 | Мотор-редуктор GST06-2MVCK080-12, №13408324 | Мотор-редуктор Тип GST06-2MVCK080-12 Код мотора MDEMABZ080-12 Тип двигателя MD асинх. 3-ф двигатель Монтаж на редукторе (фланец) Прямой монтаж (двиг. интегрир.) Расчетная мощность 0,55 кВт Расчетный крутящий момент 3,75 Нм Расчетная частота вращения 1.400 об/мин Расчетное напряжение 230 / 400 V +-10% Расчетный ток 2,8 / 1,6 A Расчетная частота 50 Hz КПД 0,72 Передаточное число 39,16 Частота вращения выход. вала 35,8 об/мин Крутящий момент выход. вала 143 Нм Сервис фактор 2,38 Lenze размер привода 1C Степень защиты IP55 Класс нагревостойкости F Режим работы S1 Охлаждение Встроен. вентилятор Защита двигателя TKO (Thermal contact, NC) Выходной вал V - цельный вал 25x40 Конструкция редуктора C - без лап с центровкой Выходной фланец K - 160 сквозные отверстия Клеммная коробка В положении 4 Тип подключения Standard Монтажное положение D Тип смазки CLP 460 Вентиляционный элемент установлен Цвет RAL 9011 = Graphite black Защита поверхн. от коррозии OKS-S (Standard) Подшипник выходного вала усиленный Тормоз, исполнение Пружинный Размер тормоза 08 Напряжение тормоза 110 V AC Выпрямитель тормоза Bridge rectifier 6-ти полюсн. Исполнение тормоза не-регулируемый Момент тормоза 12 Нм Бесшумный ротор тормоза да Подключение обратной связи без 2-й конец вала/ маховик 2nd вал end Табличка, доп. инф. Mat. no./customer order no. Код двигателя C86 (для ПЧ) 0412 | Lenze Operations GmbH |  | 1750.44 | шт
GST06-2MVCK080C32 | 15934444 | Мотор-редуктор GST06-2MVCK080C32, №15934444 | Мотор-редуктор Тип GST06-2MVCK080C32 Код мотора MHEMAAG080-32C1C Тип двигателя MH асинхронный 3-ф двигатель (IE2) Монтаж на редукторе (фланец) Прямой монтаж (двиг. интегрир.) Расчетная мощность 0,750 кВт Расчетный крутящий момент 5,08 Нм Расчетная частота вращения 1.410 об/мин Расчетное напряжение 230 / 400 V +-10% Расчетный ток 3,1 / 1,8 A Расчетная частота 50 Hz КПД 0,84 Передаточное число 56,250 Частота вращения выход. вала 25,1 об/мин Крутящий момент выход. вала 277 Нм Сервис фактор 1,14 Степень защиты IP55 Класс нагревостойкости F Режим работы S1 Охлаждение Встроен. вентилятор Защита двигателя TKO (Thermal contact, NC) Выходной вал V - цельный вал 30x60 мм Конструкция редуктора C - без лап с центровкой Выходной фланец K - 200 сквозные отверстия Клеммная коробка В положении 2 Тип подключения Standard Монтажное положение D Тип смазки CLP HC 320 Вентиляционный элемент установлен Защита поверхн. от коррозии OKS-L (Large; C3) Цвет RAL 7012 = Basalt grey Обратная связь Abs. val. encoder AM1024-8V-H Подключение обратной связи Клеммная коробка Код двигателя C86 (для ПЧ) 1525 | Lenze Operations GmbH |  | 2214.35 | шт
GST06-2MVCK080C32 | 15654678 | Мотор-редуктор GST06-2MVCK080C32, №15654678 | Мотор-редуктор Тип GST06-2MVCK080C32 Код мотора MDEMABR080-32C1C Kind of motor MD 3-phase AC asyn. motor Монтаж на редукторе (фланец) Прямой монтаж (двиг. интегрир.) Расчетная мощность 0,75 кВт Расчетный крутящий момент 5,1 Нм Расчетная частота вращения 1410 об/мин Расчетное напряжение 230 / 400 V +-10% Выходной ток 3,3 / 1,9 A Расчетная частота 50 Hz КПД 0,8 Передаточное число 49,5 Частота вращения выход. вала 28,5 об/мин Крутящий момент выход. вала 244 Нм Сервис фактор 1,14 Степень защиты IP55 Temperature class F Operating mode S1 Охлаждение Встроен. вентилятор Защита двигателя TKO (Thermal contact, NC) Выходной вал V - цельный вал 30x60 мм Конструкция редуктора C - без лап с центровкой Выходной фланец K - 160 сквозные отверстия Клеммная коробка В положении 5 Тип подключения Standard Монтажное положение A Тип смазки CLP 460 Вентиляционный элемент установлен Surface/corrosion protection OKS-S (Small; C1) Цвет RAL 7012 = Basalt grey Тормоз, исполнение Пружинный Размер тормоза 10 Напряжение тормоза 24 V DC Исполнение тормоза не-регулируемый Момент тормоза 11Нм Код двигателя C86 (для ПЧ) 1245 | Lenze Operations GmbH | 13097575 | 1085.77 | шт
GST06-2MVCK080C32 0,750 кВт 36,0 об/мин | 15686872 | Мотор-редуктор цилиндрический GST06-2MVCK080C32, 0,750 кВт 36,0 об/мин №15686872 | Мотор-редуктор цилиндрический Тип GST06-2MVCK080C32 Двигатель MDEMABI080-32C1C Тип двигателя MD асинх. 3-ф двигатель Монтаж на редукторе (фланец) Прямой монтаж (двиг. интегрир.) Расчетная мощность 0,750 кВт Расчетный крутящий момент 5,10 Нм Расчетная частота вращения 1.410 об/мин Расчетное напряжение 230 / 400 V +-10% Расчетный ток 3,3 / 1,9 A Расчетная частота 50 Hz КПД 0,80 Передаточное число 39,160 Частота вращения выход. вала 36,0 об/мин Крутящий момент выход. вала 193 Нм Сервис фактор 1,91 Степень защиты IP54 Класс нагревостойкости F Режим работы S1 Охлаждение Встроен. вентилятор Защита двигателя TKO (Thermal contact, NC) Выходной вал V - цельный вал 30x60 мм Конструкция редуктора C - без лап с центровкой Выходной фланец K - 160 сквозные отверстия Клеммная коробка В положении 2 Тип подключения Standard Монтажное положение A Тип смазки CLP 460 Вентиляционный элемент установлен Цвет RAL 7012 = Basalt grey Защита поверхн. от коррозии OKS-S Тормоз, исполнение Пружинный Размер тормоза 08 Напряжение тормоза 24 V DC Исполнение тормоза не-регулируемый Момент тормоза 8 Нм Бесшумный ротор тормоза да Обратная связь Инкр. энкодер IG128-24V-H Подключение обратной связи Штекер M12 Код двигателя C86 (для ПЧ) 1245 | Lenze Operations GmbH |  | 1358.35 | шт
GST06-2MVCK080C32 0,750 кВт 49,8 об/мин | 15688839 | Мотор-редуктор цилиндрический GST06-2MVCK080C32, 0,750 кВт 49,8 об/мин №15688839 | Мотор-редуктор цилиндрический Тип GST06-2MVCK080C32 Двигатель MDEMABI080-32C1C Тип двигателя MD асинх. 3-ф двигатель Монтаж на редукторе (фланец) Прямой монтаж (двиг. интегрир.) Расчетная мощность 0,750 кВт Расчетный крутящий момент 5,10 Нм Расчетная частота вращения 1.410 об/мин Расчетное напряжение 230 / 400 V +-10% Расчетный ток 3,3 / 1,9 A Расчетная частота 50 Hz КПД 0,80 Передаточное число 28,333 Частота вращения выход. вала 49,8 об/мин Крутящий момент выход. вала 140 Нм Сервис фактор 2,27 Степень защиты IP54 Класс нагревостойкости F Режим работы S1 Охлаждение Встроен. вентилятор Защита двигателя TKO (Thermal contact, NC) Выходной вал V - цельный вал 30x60 мм Конструкция редуктора C - без лап с центровкой Выходной фланец K - 160 сквозные отверстия Клеммная коробка В положении 2 Тип подключения Standard Монтажное положение A Тип смазки CLP 460 Вентиляционный элемент установлен Цвет RAL 7012 = Basalt grey Защита поверхн. от коррозии OKS-S Тормоз, исполнение Пружинный Размер тормоза 08 Напряжение тормоза 24 V DC Исполнение тормоза не-регулируемый Момент тормоза 8 Нм Бесшумный ротор тормоза да Обратная связь Инкр. энкодер IG128-24V-H Подключение обратной связи Штекер M12 Код двигателя C86 (для ПЧ) 1245 | Lenze Operations GmbH |  | 1358.35 | шт
GST06-2MVCK080C42 1,100 кВт 69,3 об/мин | 15686683 | Мотор-редуктор цилиндрический GST06-2MVCK080C42, 1,100 кВт 69,3 об/мин №15686683 | Мотор-редуктор цилиндрический Тип GST06-2MVCK080C42 Двигатель MDEMABI080-42C0C Тип двигателя MD асинх. 3-ф двигатель Монтаж на редукторе (фланец) Прямой монтаж (двиг. интегрир.) Расчетная мощность 1,100 кВт Расчетный крутящий момент 7,50 Нм Расчетная частота вращения 1.390 об/мин Расчетное напряжение 230 / 400 V +-10% Расчетный ток 4,8 / 2,8 A Расчетная частота 50 Hz КПД 0,80 Передаточное число 20,044 Частота вращения выход. вала 69,3 об/мин Крутящий момент выход. вала 147 Нм Сервис фактор 2,38 Степень защиты IP54 Класс нагревостойкости F Режим работы S1 Охлаждение Встроен. вентилятор Защита двигателя TKO (Thermal contact, NC) Выходной вал V - цельный вал 30x60 мм Конструкция редуктора C - без лап с центровкой Выходной фланец K - 160 сквозные отверстия Клеммная коробка В положении 2 Тип подключения Standard Монтажное положение A Тип смазки CLP 460 Вентиляционный элемент установлен Цвет RAL 7012 = Basalt grey Защита поверхн. от коррозии OKS-S Тормоз, исполнение Пружинный Размер тормоза 08 Напряжение тормоза 24 V DC Исполнение тормоза не-регулируемый Момент тормоза 8 Нм Бесшумный ротор тормоза да Обратная связь Инкр. энкодер IG128-24V-H Подключение обратной связи Штекер M12 Код двигателя C86 (для ПЧ) 1247 | Lenze Operations GmbH |  | 1397.84 | шт
GST06-2MVCK090C32 | 15538992 | Мотор-редуктор GST06-2MVCK090C32, №15538992 | Мотор-редуктор Тип GST06-2MVCK090C32 Двигатель MHEMAXX090-32C1C Тип двигателя MH асинхронный 3-ф двигатель (IE2) Монтаж на редукторе (фланец) Прямой монтаж (двиг. интегрир.) Расчетная мощность 1,500 кВт Расчетный крутящий момент 10,00 Нм Расчетная частота вращения 1.435 r/min Расчетное напряжение 230 / 400 V +-10% Расчетный ток 5,8 / 3,3 A Расчетная частота 50 Hz КПД 0,76 Передаточное число 12,571 Частота вращения выход. вала 114,2 r/min Крутящий момент выход. вала 122 Нм Сервис фактор 2,42 Степень защиты IP55 Класс нагревостойкости F Режим работы S1 Охлаждение Встроен. вентилятор Защита двигателя TKO (Thermal contact, NC) Выходной вал V - цельный вал 30x60 мм Конструкция редуктора C - без лап с центровкой Выходной фланец K - 200 сквозные отверстия Клеммная коробка В положении 2 Тип подключения Standard Монтажное положение A Смазочный материал CLP 460 Вентиляционный элемент установлен Цвет RAL 7012 = Basalt grey Защита поверхн. от коррозии OKS-S Код двигателя C86 (для ПЧ) 1529 | Lenze Operations GmbH |  | 905.84 | шт
GST06-2MVCK090C32 | 15705899 | Мотор-редуктор GST06-2MVCK090C32, №15705899 | Мотор-редуктор Тип GST06-2MVCK090C32 Код мотора MHEMAXX090-32C1C Тип двигателя MH асинхронный 3-ф двигатель (IE2) Монтаж на редукторе (фланец) Прямой монтаж (двиг. интегрир.) Расчетная мощность 1,500 кВт Расчетный крутящий момент 10,00 Нм Расчетная частота вращения 1.435 об/мин Расчетное напряжение 230 / 400 V +-10% Расчетный ток 5,8 / 3,3 A Расчетная частота 50 Hz КПД 0,76 Передаточное число 20,044 Частота вращения выход. вала 71,6 об/мин Крутящий момент выход. вала 194 Нм Сервис фактор 1,80 Степень защиты IP55 Класс нагревостойкости F Режим работы S1 Охлаждение Встроен. вентилятор Защита двигателя TKO (Thermal contact, NC) Выходной вал V - цельный вал 30x60 мм Конструкция редуктора C - без лап с центровкой Выходной фланец K - 200 сквозные отверстия Клеммная коробка В положении 4 Тип подключения Standard Подключение питания В положении 3 Монтажное положение E Тип смазки CLP 460 Вентиляционный элемент установлен Цвет RAL 9005 = Jet black матовый Защита поверхн. от коррозии OKS-S Код двигателя C86 (для ПЧ) 1529 | Lenze Operations GmbH |  | 967.69 | шт
GST06-2MVCK090C32 | 15700621 | Мотор-редуктор GST06-2MVCK090C32, №15700621 | Мотор-редуктор Тип GST06-2MVCK090C32 Код мотора MHEMAXX090-32C1C Тип двигателя MH асинхронный 3-ф двигатель (IE2) Монтаж на редукторе (фланец) Прямой монтаж (двиг. интегрир.) Расчетная мощность 1,500 кВт Расчетный крутящий момент 10,00 Нм Расчетная частота вращения 1.435 об/мин Расчетное напряжение 230 / 400 V +-10% Расчетный ток 5,8 / 3,3 A Расчетная частота 50 Hz КПД 0,76 Передаточное число 24,933 Частота вращения выход. вала 57,6 об/мин Крутящий момент выход. вала 241 Нм Сервис фактор 1,49 Степень защиты IP55 Класс нагревостойкости F Режим работы S1 Охлаждение Встроен. вентилятор Защита двигателя TKO (Thermal contact, NC) Выходной вал V - цельный вал 30x60 мм Конструкция редуктора C - без лап с центровкой Выходной фланец K - 160 сквозные отверстия Клеммная коробка В положении 2 Тип подключения Standard Монтажное положение A Тип смазки CLP 460 Вентиляционный элемент установлен Цвет RAL 7012 = Basalt grey Защита поверхн. от коррозии OKS-S Код двигателя C86 (для ПЧ) 1529 | Lenze Operations GmbH |  | 905.84 | шт
GST06-2MVCK090C32 | 15854818 | Мотор-редуктор GST06-2MVCK090C32, №15854818 | Мотор-редуктор Тип GST06-2MVCK090C32 Код мотора MHEMARS090-32C1C Тип двигателя MH асинхронный 3-ф двигатель (IE2) Монтаж на редукторе (фланец) Прямой монтаж (двиг. интегрир.) Расчетная мощность 1,500 кВт Расчетный крутящий момент 10,00 Нм Расчетная частота вращения 1.435 об/мин Расчетное напряжение 230 / 400 V +-10% Расчетный ток 5,8 / 3,3 A Расчетная частота 50 Hz КПД 0,76 Передаточное число 24,933 Частота вращения выход. вала 57,6 об/мин Крутящий момент выход. вала 241 Нм Сервис фактор 1,49 Степень защиты IP54 Класс нагревостойкости F Режим работы S1 Охлаждение Встроен. вентилятор Защита двигателя TKO (Thermal contact, NC) Выходной вал V - цельный вал 30x60 мм Конструкция редуктора C - без лап с центровкой Выходной фланец K - 200 сквозные отверстия Клеммная коробка В положении 3 Тип подключения Standard Монтажное положение A Тип смазки CLP 460 Вентиляционный элемент установлен Защита поверхн. от коррозии OKS-S (Small; C1) Цвет RAL 7012 = Basalt grey Обратная связь Резольвер RS1 Подключение обратной связи Клеммная коробка Код двигателя C86 (для ПЧ) 1529 | Lenze Operations GmbH |  | 1354.25 | шт
GST06-2MVCK090C32 | 15994068 | Мотор-редуктор GST06-2MVCK090C32, №15994068 | Мотор-редуктор Тип GST06-2MVCK090C32 Код мотора MDEMABR090-32C1C Тип двигателя MD асинх. 3-ф двигатель Монтаж на редукторе (фланец) Прямой монтаж (двиг. интегрир.) Расчетная мощность 1,5 кВт Расчетный крутящий момент 10,1 Нм Расчетная частота вращения 1410 об/мин Расчетное напряжение 230 / 400 V +-10% Расчетный ток 6,6 / 3,8 A Расчетная частота 50 Hz КПД 0,76 Передаточное число 24,933 Частота вращения выход. вала 56,6 об/мин Крутящий момент выход. вала 246 Нм Сервис фактор 1,46 Степень защиты IP55 Класс нагревостойкости F Режим работы S1 Охлаждение Встроен. вентилятор Защита двигателя TKO (Thermal contact, NC) Выходной вал V - цельный вал 30x60 мм Конструкция редуктора C - без лап с центровкой Выходной фланец K - 200 сквозные отверстия Клеммная коробка В положении 3 Тип подключения Standard Подключение питания В положении 4 Монтажное положение A Тип смазки CLP 460 Вентиляционный элемент установлен Защита поверхн. от коррозии OKS-S (Small; C1) Цвет RAL 7012 = Basalt grey Тормоз, исполнение Пружинный Размер тормоза 10 Напряжение тормоза 400 V AC Выпрямитель 6-ти полюсн. Выпрямитель тормоза Да с искрогасителем Исполнение тормоза не-регулируемый Момент тормоза 23 Нм Код двигателя C86 (для ПЧ) 1267 | Lenze Operations GmbH |  | 1181.95 | шт
GST06-2MVCK090C32 | 15994542 | Мотор-редуктор GST06-2MVCK090C32, №15994542 | Мотор-редуктор Тип GST06-2MVCK090C32 Код мотора MDEMABS090-32C1C Тип двигателя MD асинх. 3-ф двигатель Монтаж на редукторе (фланец) Прямой монтаж (двиг. интегрир.) Расчетная мощность 1,5 кВт Расчетный крутящий момент 10,1 Нм Расчетная частота вращения 1410 об/мин Расчетное напряжение 230 / 400 V +-10% Расчетный ток 6,6 / 3,8 A Расчетная частота 50 Hz КПД 0,76 Передаточное число 24,933 Частота вращения выход. вала 56,6 об/мин Крутящий момент выход. вала 246 Нм Сервис фактор 1,46 Степень защиты IP54 Класс нагревостойкости F Режим работы S1 Охлаждение Встроен. вентилятор Защита двигателя TKO/KTY 83-110 Выходной вал V - цельный вал 30x60 мм Конструкция редуктора C - без лап с центровкой Выходной фланец K - 200 сквозные отверстия Клеммная коробка В положении 3 Тип подключения Standard Подключение питания В положении 4 Монтажное положение A Тип смазки CLP 460 Вентиляционный элемент установлен Защита поверхн. от коррозии OKS-S (Small; C1) Цвет RAL 7012 = Basalt grey Тормоз, исполнение Пружинный Размер тормоза 10 Напряжение тормоза 24 V DC Исполнение тормоза не-регулируемый Момент тормоза 23 Нм Бесшумный ротор тормоза да Обратная связь Резольвер RS1 Подключение обратной связи Клеммная коробка Код двигателя C86 (для ПЧ) 1267 | Lenze Operations GmbH |  | 1915.53 | шт
GST06-2MVCK090C32 | 16021744 | Мотор-редуктор GST06-2MVCK090C32, №16021744 | Мотор-редуктор Тип GST06-2MVCK090C32 Код мотора MHFMAXX090-32C1C Тип двигателя MH асинхронный 3-ф двигатель (IE2) Монтаж на редукторе (фланец) Прямой монтаж (двиг. интегрир.) Расчетная мощность 1,5 кВт Расчетный крутящий момент 10 Нм Расчетная частота вращения 1435 об/мин Расчетное напряжение 230 / 400 V +-10% Расчетный ток 5,8 / 3,3 A Расчетная частота 50 Hz КПД 0,76 Передаточное число 24,933 Частота вращения выход. вала 57,6 об/мин Крутящий момент выход. вала 241 Нм Сервис фактор 1,49 Степень защиты IP55 Класс нагревостойкости F Режим работы S1 Охлаждение Вентилятор 1~ / 3~ Клеммная коробка - вентилятор В положении 3 Защита двигателя TKO (Thermal contact, NC) Выходной вал V - цельный вал 30x60 мм Конструкция редуктора C - без лап с центровкой Выходной фланец K - 200 сквозные отверстия Клеммная коробка В положении 3 Тип подключения Standard Монтажное положение A Тип смазки CLP 460 Вентиляционный элемент установлен Защита поверхн. от коррозии OKS-S (Small; C1) Цвет RAL 7012 = Basalt grey Код двигателя C86 (для ПЧ) 1529 | Lenze Operations GmbH |  | 1232.02 | шт
GST06-2MVCK090C32 | 16038831 | Мотор-редуктор GST06-2MVCK090C32, №16038831 | Мотор-редуктор Тип GST06-2MVCK090C32 Код мотора MDEMAXX090-32C1N Тип двигателя MD асинх. 3-ф двигатель Монтаж на редукторе (фланец) Прямой монтаж (двиг. интегрир.) Расчетная мощность 1,5 кВт Расчетный крутящий момент 10,1 Нм Расчетная частота вращения 1410 об/мин Расчетное напряжение 230 / 400 V +-10% Расчетный ток 6,6 / 3,8 A Расчетная частота 50 Hz КПД 0,76 Передаточное число 24,933 Частота вращения выход. вала 56,6 об/мин Крутящий момент выход. вала 246 Нм Сервис фактор 1,46 Степень защиты IP55 Класс нагревостойкости F Режим работы S1 Охлаждение Встроен. вентилятор Защита двигателя TKO (Thermal contact, NC) Выходной вал V - цельный вал 30x60 мм Конструкция редуктора C - без лап с центровкой Выходной фланец K - 200 сквозные отверстия Клеммная коробка В положении 2 Тип подключения Standard Монтажное положение A Тип смазки CLP 460 Вентиляционный элемент установлен Защита поверхн. от коррозии OKS-S (Small; C1) Цвет RAL 7012 = Basalt grey Соответствие станд. Not CE-compliant Код двигателя C86 (для ПЧ) 1267 | Lenze Operations GmbH | 15111481 | 855.55 | шт
GST06-2MVCK090C32 | 16057242 | Мотор-редуктор GST06-2MVCK090C32, №16057242 | Мотор-редуктор Тип GST06-2MVCK090C32 Код мотора MHFMABR090-32C1C Kind of motor MH 3-phase asyn. motor (IE2) Монтаж на редукторе (фланец) Прямой монтаж (двиг. интегрир.) Расчетная мощность 1,5 кВт Расчетный крутящий момент 10 Нм Расчетная частота вращения 1435 об/мин Расчетное напряжение 230 / 400 V +-10% Выходной ток 5,8 / 3,3 A Расчетная частота 50 Hz КПД 0,76 Передаточное число 24,933 Частота вращения выход. вала 57,6 об/мин Крутящий момент выход. вала 241 Нм Сервис фактор 1,49 Степень защиты IP55 Temperature class F Operating mode S1 Охлаждение Вентилятор 1~ / 3~ Клеммная коробка - вентилятор В положении 3 Защита двигателя TKO (Thermal contact, NC) Выходной вал V - цельный вал 30x60 мм Конструкция редуктора C - без лап с центровкой Выходной фланец K - 200 сквозные отверстия Клеммная коробка В положении 3 Тип подключения Standard Монтажное положение A Тип смазки CLP 460 Вентиляционный элемент установлен Surface/corrosion protection OKS-S (Small; C1) Цвет RAL 7012 = Basalt grey Тормоз, исполнение Пружинный Размер тормоза 08 Напряжение тормоза 230 V AC Выпрямитель 6-ти полюсн. Выпрямитель тормоза Да с искрогасителем Исполнение тормоза не-регулируемый Момент тормоза 8 Нм Код двигателя C86 (для ПЧ) 1529 | Lenze Operations GmbH |  | 1501.74 | шт
GST06-2MVCK090C32 | 16057243 | Мотор-редуктор GST06-2MVCK090C32, №16057243 | Мотор-редуктор Тип GST06-2MVCK090C32 Код мотора MHEMABR090-32C1C Kind of motor MH 3-phase asyn. motor (IE2) Монтаж на редукторе (фланец) Прямой монтаж (двиг. интегрир.) Расчетная мощность 1,5 кВт Расчетный крутящий момент 10 Нм Расчетная частота вращения 1435 об/мин Расчетное напряжение 230 / 400 V +-10% Выходной ток 5,8 / 3,3 A Расчетная частота 50 Hz КПД 0,76 Передаточное число 24,933 Частота вращения выход. вала 57,6 об/мин Крутящий момент выход. вала 241 Нм Сервис фактор 1,49 Степень защиты IP55 Temperature class F Operating mode S1 Охлаждение Встроен. вентилятор Защита двигателя TKO (Thermal contact, NC) Выходной вал V - цельный вал 30x60 мм Конструкция редуктора C - без лап с центровкой Выходной фланец K - 200 сквозные отверстия Клеммная коробка В положении 3 Тип подключения Standard Монтажное положение A Тип смазки CLP 460 Вентиляционный элемент установлен Surface/corrosion protection OKS-S (Small; C1) Цвет RAL 7012 = Basalt grey Тормоз, исполнение Пружинный Размер тормоза 08 Напряжение тормоза 230 V AC Выпрямитель 6-ти полюсн. Выпрямитель тормоза Да с искрогасителем Исполнение тормоза не-регулируемый Момент тормоза 8 Нм Код двигателя C86 (для ПЧ) 1529 | Lenze Operations GmbH |  | 1175.56 | шт
GST06-2MVCK090C32 | 16069433 | Мотор-редуктор цилиндрический GST06-2MVCK090C32, №16069433 | Мотор-редуктор цилиндрический Тип GST06-2MVCK090C32 Код мотора MDEMAXX090-32C1N Kind of motor MD 3-phase AC asyn. motor Монтаж на редукторе (фланец) Прямой монтаж (двиг. интегрир.) Расчетная мощность 1,5 кВт Расчетный крутящий момент 10,1 Нм Расчетная частота вращения 1410 об/мин Расчетное напряжение 230 / 400 V +-10% Выходной ток 6,6 / 3,8 A Расчетная частота 50 Hz cos phi 0,76 Передаточное число 24,933 Частота вращения выход. вала 56,6 об/мин Крутящий момент выход. вала 246 Нм Сервис фактор 1,46 Степень защиты IP55 Temperature class F Operating mode S1 Охлаждение Встроен. вентилятор Защита двигателя TKO (Thermal contact, NC) Выходной вал V - цельный вал 30x60 мм Конструкция редуктора C - без лап с центровкой Выходной фланец K - 200 сквозные отверстия Клеммная коробка В положении 2 Тип подключения Standard Монтажное положение C Тип смазки CLP 460 Вентиляционный элемент установлен Цвет Not coated Соответствие станд. Not CE-compliant Код двигателя C86 (для ПЧ) 1267 | Lenze Operations GmbH |  | 855.55 | шт
GST06-2MVCK090C32 | 16069435 | Мотор-редуктор цилиндрический GST06-2MVCK090C32, №16069435 | Мотор-редуктор цилиндрический Тип GST06-2MVCK090C32 Код мотора MDEMAXX090-32C1N Kind of motor MD 3-phase AC asyn. motor Монтаж на редукторе (фланец) Прямой монтаж (двиг. интегрир.) Расчетная мощность 1,5 кВт Расчетный крутящий момент 10,1 Нм Расчетная частота вращения 1410 об/мин Расчетное напряжение 230 / 400 V +-10% Выходной ток 6,6 / 3,8 A Расчетная частота 50 Hz cos phi 0,76 Передаточное число 24,933 Частота вращения выход. вала 56,6 об/мин Крутящий момент выход. вала 246 Нм Сервис фактор 1,46 Степень защиты IP55 Temperature class F Operating mode S1 Охлаждение Встроен. вентилятор Защита двигателя TKO (Thermal contact, NC) Выходной вал V - цельный вал 30x60 мм Конструкция редуктора C - без лап с центровкой Выходной фланец K - 200 сквозные отверстия Клеммная коробка В положении 2 Тип подключения Standard Монтажное положение C Тип смазки CLP 460 Вентиляционный элемент установлен Цвет Not coated Защита выходного вала сальник Viton Подшипник выходного вала Higher-torque Соответствие станд. Not CE-compliant Код двигателя C86 (для ПЧ) 1267 | Lenze Operations GmbH |  | 975.81 | шт
GST06-2MVCK090C32 | 15619580 | Мотор-редуктор GST06-2MVCK090C32, №15619580 | Мотор-редуктор Тип GST06-2MVCK090C32 Код мотора MHFMAXX090-32C1C Kind of motor MH 3-phase asyn. motor (IE2) Монтаж на редукторе (фланец) Прямой монтаж (двиг. интегрир.) Расчетная мощность 1,5 кВт Расчетный крутящий момент 10 Нм Расчетная частота вращения 1435 об/мин Расчетное напряжение 230 / 400 V +-10% Выходной ток 5,8 / 3,3 A Расчетная частота 50 Hz cos phi 0,76 Передаточное число 39,16 Частота вращения выход. вала 36,6 об/мин Крутящий момент выход. вала 379 Нм Сервис фактор 0,97 Сервис фактор примечание 1 Внимание: Сервис фактор <1 Сервис фактор примечание 2 Возможна перегрузка редуктора Степень защиты IP55 Temperature class F Operating mode S1 Охлаждение Вентилятор 1~ / 3~ Клеммная коробка - вентилятор В положении 4 Защита двигателя TKO (Thermal contact, NC) Выходной вал V - цельный вал 30x60 мм Конструкция редуктора C - без лап с центровкой Выходной фланец K - 160 сквозные отверстия Клеммная коробка В положении 4 Тип подключения Standard Монтажное положение C Тип смазки CLP 460 Вентиляционный элемент установлен Surface/corrosion protection OKS-S (Small; C1) Цвет RAL 7012 = Basalt grey Код двигателя C86 (для ПЧ) 1529 | Lenze Operations GmbH |  | 1232.02 | шт
GST06-2MVCK090C32 | 16119729 | Мотор-редуктор GST06-2MVCK090C32, №16119729 | Мотор-редуктор Тип GST06-2MVCK090C32 Код мотора MDEMABR090-32C1C Серия мотора MD 3-phase AC asyn. motor Монтаж на редукторе (фланец) Прямой монтаж (двиг. интегрир.) Расчетная мощность 1,5 кВт Расчетный крутящий момент 10,1 Нм Расчетная частота вращения 1410 об/мин Расчетное напряжение 230 / 400 V +-10% Выходной ток 6,6 / 3,8 A Расчетная частота 50 Hz cos phi 0,76 Передаточное число 11,2 Частота вращения выход. вала 125,9 об/мин Крутящий момент выход. вала 110 Нм Сервис фактор 2,54 Степень защиты IP54 Temperature class F Operating mode S1 Охлаждение Встроен. вентилятор Защита двигателя TKO (Thermal contact, NC) Выходной вал V - цельный вал 30x60 мм Конструкция редуктора C - без лап с центровкой Выходной фланец K - 160 сквозные отверстия Клеммная коробка В положении 2 Тип подключения Standard Монтажное положение A Тип смазки CLP HC 320 Вентиляционный элемент установлен Surface/corrosion protection OKS-S (Small; C1) Цвет RAL 7012 = Basalt grey Тормоз, исполнение Пружинный Размер тормоза 10 Напряжение тормоза 230 V AC Выпрямитель 6-ти полюсн. Выпрямитель тормоза Да с искрогасителем Исполнение тормоза не-регулируемый Момент тормоза 16 Нм Ручка оттормаживания В положении 2 Код двигателя C86 (для ПЧ) 1267 | Lenze Operations GmbH |  | 1254.11 | шт
GST06-2MVCK090C32 1,5 кВт, 56 об.мин. фланец 200мм | 15489371 | Мотор-редуктор GST06-2MVCK090C32 № 15489371 | Мотор-редуктор Тип GST06-2MVCK090C32 Двигатель MHEMAXX090-32C1C Тип двигателя MH асинхронный 3-ф двигатель (IE2) Монтаж на редукторе (фланец) Прямой монтаж (двиг. интегрир.) Расчетная мощность 1,500 кВт Расчетный крутящий момент 10,00 Нм Расчетная частота вращения 1.435 r/min Расчетное напряжение 230 / 400 V +-10% Расчетный ток 5,8 / 3,3 A Расчетная частота 50 Hz КПД 0,76 Передаточное число 24,933 Частота вращения выход. вала 57,6 r/min Крутящий момент выход. вала 241 Нм Сервис фактор 1,49 Степень защиты IP55 Класс нагревостойкости F Режим работы S1 Охлаждение Встроен. вентилятор Защита двигателя TKO (Thermal contact, NC) Выходной вал V - цельный вал 30x60 мм Конструкция редуктора C - без лап с центровкой Выходной фланец K - 200 сквозные отверстия Клеммная коробка В положении 3 Тип подключения Standard Монтажное положение A Смазочный материал CLP 460 Вентиляционный элемент установлен Цвет RAL 7012 = Basalt grey Защита поверхн. от коррозии OKS-S Код двигателя C86 (для ПЧ) 1529 | Lenze Operations GmbH | /Артикул до обработки 15489371 | 905.84 | шт
GST06-2MVCK100C12 | 16192308 | Мотор-редуктор GST06-2MVCK100C12, №16192308 | Мотор-редуктор Тип GST06-2MVCK100C12 Код мотора MDEMABR100-12C0C Серия мотора Двигатель асинхронный Монтаж на редукторе (фланец) Прямой монтаж (двиг. интегрир.) Расчетная мощность 2,2 кВт Расчетный крутящий момент 14,6 Нм Расчетная частота вращения 1440 об/мин Расчетное напряжение 230 / 400 V +-10% Расчетный ток 9,2 / 5,3 A Расчетная частота 50 Гц косинус ϕ (коэффициент мощности) 0,73 Передаточное число 12,571 Частота вращения выход. вала 114,5 об/мин Крутящий момент выход. вала 178 Нм Сервис фактор 1,66 Степень защиты IP54 Температурный класс F Режим работы S1 Охлаждение Встроен. вентилятор Защита двигателя TKO (термоконтакт, НЗ) Выходной вал V - цельный вал 30x60 мм Конструкция редуктора C - без лап с центровкой Выходной фланец K - 200 сквозные отверстия Клеммная коробка В положении 2 Тип подключения Standard Монтажное положение A Тип смазки CLP 460 Вентиляционный элемент установлен Поверхность/corrosion protection OKS-S (Small; C1) Цвет RAL 7012 = Basalt grey Тормоз, исполнение Пружинный Размер тормоза 12 Напряжение тормоза 230 V AC Выпрямитель 6-ти полюсн. Выпрямитель тормоза Да с искрогасителем Исполнение тормоза не-регулируемый Момент тормоза 32 Нм Ручка оттормаживания В положении 2 Код двигателя C86 (для ПЧ) 1251 | Lenze Operations GmbH | 15165990 | 1401.89 | шт
GST06-2MVCK100C12 | 16246793 | Мотор-редуктор GST06-2MVCK100C12, №16246793 | Мотор-редуктор Тип GST06-2MVCK100C12 Двигатель codeMDEMABR100-12C0C Серия мотора Двигатель асинхронный Монтаж на редукторе (фланец) Прямой монтаж (двиг. интегрир.) Расчетная мощность 2,2 кВт Расчетный крутящий момент 14,6 Нм Расчетная частота вращения 1440 об/мин Расчетное напряжение 230 / 400 V +-10% Расчетный ток 9,2 / 5,3 A Расчетная частота 50 Гц косинус ϕ (коэффициент мощности) 0,73 Передаточное число 12,571 Частота вращения выход. вала 114,5 об/мин Крутящий момент выход. вала 178 Нм Сервис фактор 1,66 Степень защиты IP54 Температурный класс F Режим работы S1 Охлаждение Встроен. вентилятор Защита двигателя TKO (термоконтакт, НЗ) Выходной вал V - цельный вал 30x60 мм Конструкция редуктора C - без лап с центровкой Выходной фланец K - 200 сквозные отверстия Клеммная коробка Позиция 2 Тип подключения Cтандарт Монтажное положение A Тип смазки CLP HC 320 Вентиляционный элемент установлен Surface/corrosion protection OKS-S (Small; C1) Цвет Цвет по RAL = 7012 (серый) Тормоз, исполнение Пружинный Размер тормоза 12 Напряжение тормоза 230 V AC Выпрямитель 6-ти полюсн. Выпрямитель тормоза Да с искрогасителем Исполнение тормоза не-регулируемый Момент тормоза 32 Нм Ручка оттормаживания Позиция 2 Бесшумный ротор тормоза Да Код двигателя C86 (для ПЧ) 1251 | Lenze Operations GmbH | 13015912 без опций тормоза. // 16247372 | 1489.46 | шт
GST06-2MVCK100C12 | 15707646 | Мотор-редуктор цилиндрический GST06-2MVCK100C12, №15707646 | Мотор-редуктор цилиндрический Тип GST06-2MVCK100C12 Код мотора MHEMABR100-12C1C Тип двигателя MH асинхронный 3-ф двигатель (IE2) Монтаж на редукторе (фланец) Прямой монтаж (двиг. интегрир.) Расчетная мощность 2,200 кВт Расчетный крутящий момент 14,50 Нм Расчетная частота вращения 1.445 об/мин Расчетное напряжение 230 / 400 V +-10% Расчетный ток 8,6 / 5,0 A Расчетная частота 50 Hz КПД 0,80 Передаточное число 5,324 Частота вращения выход. вала 271,4 об/мин Крутящий момент выход. вала 75 Нм Сервис фактор 2,76 Степень защиты IP55 Класс нагревостойкости F Режим работы S1 Охлаждение Встроен. вентилятор Защита двигателя TKO (Thermal contact, NC) Выходной вал V - цельный вал 30x60 мм Конструкция редуктора C - без лап с центровкой Выходной фланец K - 200 сквозные отверстия Клеммная коробка В положении 2 Тип подключения Standard Монтажное положение E Тип смазки CLP 460 Вентиляционный элемент установлен Цвет RAL 7012 = Basalt grey Защита поверхн. от коррозии OKS-S Тормоз, исполнение Пружинный Размер тормоза 12 Напряжение тормоза 230 V AC Выпрямитель 6-ти полюсн. Выпрямитель тормоза Да с искрогасителем Исполнение тормоза не-регулируемый Момент тормоза 32 Нм Бесшумный ротор тормоза да Код двигателя C86 (для ПЧ) 1531 | Lenze Operations GmbH |  | 1483.69 | шт
GST06-2MVCK100C12 | 15529077 | Мотор-редуктор GST06-2MVCK100C12, №15529077 | Мотор-редуктор Тип GST06-2MVCK100C12 Код мотора MHFMAXX100-12C1C Тип двигателя MH асинхронный 3-ф двигатель (IE2) Монтаж на редукторе (фланец) Прямой монтаж (двиг. интегрир.) Расчетная мощность 3,900 кВт Расчетный крутящий момент 14,60 Нм Расчетная частота вращения 2.555 об/мин Расчетное напряжение 400 V +-10% треугольник Расчетный ток 8,6 A Расчетная частота 87 Hz КПД 0,83 Передаточное число 17,500 Частота вращения выход. вала 146,0 об/мин Крутящий момент выход. вала 247 Нм Сервис фактор 1,20 Степень защиты IP55 Класс нагревостойкости F Режим работы S1 Охлаждение Вентилятор 1~ / 3~ Клеммная коробка - вентилятор В положении 2 Защита двигателя TKO (Thermal contact, NC) Выходной вал V - цельный вал 30x60 мм Конструкция редуктора C - без лап с центровкой Выходной фланец K - 160 сквозные отверстия Клеммная коробка В положении 2 Тип подключения Standard Монтажное положение A Тип смазки CLP 460 Вентиляционный элемент установлен Защита поверхн. от коррозии OKS-S (Small; C1) Цвет RAL 9005 = Jet black матовый Табличка, доп. инф. Mat. no./customer order no. Код двигателя C86 (для ПЧ) 1532 | Lenze Operations GmbH |  | 1477 | шт
GST06-2MVCK100C12 | 16055568 | Мотор-редуктор GST06-2MVCK100C12, №16055568 | Мотор-редуктор Тип GST06-2MVCK100C12 Код мотора MDEMABR100-12C0C Kind of motor MD 3-phase AC asyn. motor Монтаж на редукторе (фланец) Прямой монтаж (двиг. интегрир.) Расчетная мощность 2,2 кВт Расчетный крутящий момент 14,6 Нм Расчетная частота вращения 1440 об/мин Расчетное напряжение 230 / 400 V +-10% Выходной ток 9,2 / 5,3 A Расчетная частота 50 Hz КПД 0,73 Передаточное число 12,571 Частота вращения выход. вала 114,5 об/мин Крутящий момент выход. вала 178 Нм Сервис фактор 1,66 Степень защиты IP54 Temperature class F Operating mode S1 Охлаждение Встроен. вентилятор Защита двигателя TKO (Thermal contact, NC) Выходной вал V - цельный вал 30x60 мм Конструкция редуктора C - без лап с центровкой Выходной фланец K - 200 сквозные отверстия Клеммная коробка В положении 2 Тип подключения Standard Монтажное положение A Тип смазки CLP HC 320 Вентиляционный элемент установлен Surface/corrosion protection OKS-S (Small; C1) Цвет RAL 9002 = Grey white Тормоз, исполнение Пружинный Размер тормоза 12 Напряжение тормоза 230 V AC Выпрямитель 6-ти полюсн. Выпрямитель тормоза Да с искрогасителем Исполнение тормоза не-регулируемый Момент тормоза 32 Нм Ручка оттормаживания В положении 2 Табличка, доп. инф. Mat. no./customer order no. Код двигателя C86 (для ПЧ) 1251 | Lenze Operations GmbH | 8 workday(s) | 1487.76 | шт
GST06-2MVCK112C22 | 15726660 | Мотор-редуктор цилиндрический GST06-2MVCK112C22, №15726660 | Мотор-редуктор цилиндрический Тип GST06-2MVCK112C22 Код мотора MDEMAXX112-22C0N Тип двигателя MD асинх. 3-ф двигатель Монтаж на редукторе (фланец) Прямой монтаж (двиг. интегрир.) Расчетная мощность 4,000 кВт Расчетный крутящий момент 26,30 Нм Расчетная частота вращения 1.450 об/мин Расчетное напряжение 230 / 400 V +-10% Расчетный ток 16,1 / 9,3 A Расчетная частота 50 Hz КПД 0,73 Передаточное число 7,040 Частота вращения выход. вала 206,0 об/мин Крутящий момент выход. вала 180 Нм Сервис фактор 1,31 Степень защиты IP55 Класс нагревостойкости F Режим работы S1 Охлаждение Встроен. вентилятор Защита двигателя TKO (Thermal contact, NC) Выходной вал V - цельный вал 30x60 мм Конструкция редуктора C - без лап с центровкой Выходной фланец K - 160 сквозные отверстия Клеммная коробка В положении 2 Тип подключения Standard Монтажное положение A Тип смазки CLP 460 Вентиляционный элемент установлен Цвет RAL 7012 = Basalt grey Защита поверхн. от коррозии OKS-S Соответствие станд. Not CE-compliant Код двигателя C86 (для ПЧ) 1255 | Lenze Operations GmbH |  | 1192.27 | шт
GST06-2MVCR080C32 | 15443696 | Мотор-редуктор GST06-2MVCR080C32, №15443696 | Мотор-редуктор Тип GST06-2MVCR080C32 Код мотора MDEMAXX080-32C1N Серия мотора Двигатель асинхронный Монтаж на редукторе (фланец) Прямой монтаж (двиг. интегрир.) Расчетная мощность 0,75 кВт Расчетный крутящий момент 5,1 Нм Расчетная частота вращения 1410 об/мин Расчетное напряжение 230 / 400 V +-10% Расчетный ток 3,3 / 1,9 A Расчетная частота 50 Hz cos phi 0,8 Передаточное число 56,25 Частота вращения выход. вала 25,1 об/мин Крутящий момент выход. вала 277 Нм Сервис фактор 1,14 Степень защиты IP55 Temperature class F Operating mode S1 Охлаждение Встроен. вентилятор Защита двигателя TKO (Thermal contact, NC) Выходной вал V - цельный вал 30x60 мм Конструкция редуктора C - без лап с центровкой Выходной фланец R - без фланца Клеммная коробка В положении 5 Тип подключения Standard Монтажное положение A Тип смазки CLP 460 Вентиляционный элемент установлен Surface/corrosion protection OKS-S (Small; C1) Цвет RAL 7012 = Basalt grey Соответствие станд. Not CE-compliant Код двигателя C86 (для ПЧ) 1245 | Lenze Operations GmbH |  | 716.4 | шт
GST06-2MVCR080C33 0,550 кВт 23,7 об/мин | 15690847 | Мотор-редуктор цилиндрический GST06-2MVCR080C33, 0,550 кВт 23,7 об/мин №15690847 | Мотор-редуктор цилиндрический Тип GST06-2MVCR080C33 Двигатель MDEMAXX080-33C0C Тип двигателя MD асинх. 3-ф двигатель Монтаж на редукторе (фланец) Прямой монтаж (двиг. интегрир.) Расчетная мощность 0,550 кВт Расчетный крутящий момент 5,60 Нм Расчетная частота вращения 930 об/мин Расчетное напряжение 230 / 400 V +-10% Расчетный ток 2,9 / 1,7 A Расчетная частота 50 Hz КПД 0,70 Передаточное число 39,160 Частота вращения выход. вала 23,7 об/мин Крутящий момент выход. вала 215 Нм Сервис фактор 1,72 Степень защиты IP55 Класс нагревостойкости F Режим работы S1 Охлаждение Встроен. вентилятор Защита двигателя TKO (Thermal contact, NC) Выходной вал V - цельный вал 30x60 мм Конструкция редуктора C - без лап с центровкой Выходной фланец R - без фланца Клеммная коробка В положении 4 Тип подключения Standard Монтажное положение A Тип смазки CLP 460 Вентиляционный элемент установлен Цвет RAL 7012 = Basalt grey Защита поверхн. от коррозии OKS-S Табличка, доп. инф. Mat. no./customer order no. Код двигателя C86 (для ПЧ) 1437 | Lenze Operations GmbH |  | 800.6 | шт
GST06-2MVCR080C42 | 15918024 | Мотор-редуктор GST06-2MVCR080C42, №15918024 | Мотор-редуктор Тип GST06-2MVCR080C42 Код мотора MDEMAXX080-42C0N Тип двигателя MD асинх. 3-ф двигатель Монтаж на редукторе (фланец) Прямой монтаж (двиг. интегрир.) Расчетная мощность 1,100 кВт Расчетный крутящий момент 7,50 Нм Расчетная частота вращения 1.390 об/мин Расчетное напряжение 230 / 400 V +-10% Расчетный ток 4,8 / 2,8 A Расчетная частота 50 Hz КПД 0,80 Передаточное число 44,500 Частота вращения выход. вала 31,2 об/мин Крутящий момент выход. вала 326 Нм Сервис фактор 1,00 Сервис фактор примечание 1 Внимание: Сервис фактор <1 Сервис фактор примечание 2 Возможна перегрузка редуктора Степень защиты IP55 Класс нагревостойкости F Режим работы S1 Охлаждение Встроен. вентилятор Защита двигателя TKO (Thermal contact, NC) Выходной вал V - цельный вал 30x60 мм Конструкция редуктора C - без лап с центровкой Выходной фланец R - без фланца Клеммная коробка В положении 2 Тип подключения Standard Монтажное положение A Тип смазки CLP 460 Вентиляционный элемент установлен Защита поверхн. от коррозии OKS-S (Small; C1) Цвет RAL 7012 = Basalt grey Соответствие станд. Not CE-compliant Код двигателя C86 (для ПЧ) 1247 | Lenze Operations GmbH |  | 755.91 | шт
GST06-2MVCR080C42 | 16082805 | Мотор-редуктор GST06-2MVCR080C42, №16082805 | Мотор-редуктор Тип GST06-2MVCR080C42 Код мотора MDEMAXX080-42C0N Kind of motor MD 3-phase AC asyn. motor Монтаж на редукторе (фланец) Прямой монтаж (двиг. интегрир.) Расчетная мощность 1,1 кВт Расчетный крутящий момент 7,5 Нм Расчетная частота вращения 1390 об/мин Расчетное напряжение 230 / 400 V +-10% Выходной ток 4,8 / 2,8 A Расчетная частота 50 Hz cos phi 0,8 Передаточное число 15,4 Частота вращения выход. вала 90,3 об/мин Крутящий момент выход. вала 113 Нм Сервис фактор 2,81 Степень защиты IP55 Temperature class F Operating mode S1 Охлаждение Встроен. вентилятор Защита двигателя TKO (Thermal contact, NC) Выходной вал V - цельный вал 30x60 мм Конструкция редуктора C - без лап с центровкой Выходной фланец R - без фланца Клеммная коробка В положении 4 Тип подключения Standard Монтажное положение F Тип смазки CLP 460 Вентиляционный элемент установлен Surface/corrosion protection OKS-S (Small; C1) Цвет RAL 7012 = Basalt grey Подшипник выходного вала усиленный Соответствие станд. Not CE-compliant Код двигателя C86 (для ПЧ) 1247 | Lenze Operations GmbH |  | 829.77 | шт
GST06-2MVCR090C11 | 15688804 | Мотор-редуктор GST06-2MVCR090C11, №15688804 | Мотор-редуктор Тип GST06-2MVCR090C11 Двигатель MDEMAXX090-11C0N Тип двигателя MD асинх. 3-ф двигатель Монтаж на редукторе (фланец) Прямой монтаж (двиг. интегрир.) Расчетная мощность 1,500 кВт Расчетный крутящий момент 5,20 Нм Расчетная частота вращения 2.710 об/мин Расчетное напряжение 230 / 400 V +-10% Расчетный ток 5,5 / 3,2 A Расчетная частота 50 Hz КПД 0,95 Передаточное число 28,333 Частота вращения выход. вала 95,6 об/мин Крутящий момент выход. вала 145 Нм Сервис фактор 2,03 Степень защиты IP55 Класс нагревостойкости F Режим работы S1 Охлаждение Встроен. вентилятор Защита двигателя TKO (Thermal contact, NC) Выходной вал V - цельный вал 30x60 мм Конструкция редуктора C - без лап с центровкой Выходной фланец R - без фланца Клеммная коробка В положении 5 Тип подключения Standard Монтажное положение A Тип смазки CLP 460 Вентиляционный элемент установлен Цвет RAL 7012 = Basalt grey Защита поверхн. от коррозии OKS-S Соответствие станд. Not CE-compliant | Lenze Operations GmbH |  | 812.59 | шт
GST06-2MVCR090C12 | 15469246 | Мотор-редуктор GST06-2MVCR090C12, №15469246 | Мотор-редуктор Тип GST06-2MVCR090C12 Код мотора MHEMAXX090-12C1C Серия мотора MH 3-phase asyn. motor (IE2) Монтаж на редукторе (фланец) Прямой монтаж (двиг. интегрир.) Расчетная мощность 1,1 кВт Расчетный крутящий момент 7,35 Нм Расчетная частота вращения 1430 об/мин Расчетное напряжение 230 / 400 V +-10% Расчетный ток 4,6 / 2,7 A Расчетная частота 50 Гц косинус ϕ (коэффициент мощности) 0,76 Передаточное число 10 Частота вращения выход. вала 143 об/мин Крутящий момент выход. вала 71 Нм Сервис фактор 3,78 Степень защиты IP55 Температурный класс F Режим работы S1 Охлаждение Встроен. вентилятор Защита двигателя TKO (термоконтакт, НЗ) Выходной вал V - цельный вал 30x60 мм Конструкция редуктора C - без лап с центровкой Выходной фланец R - без фланца Клеммная коробка В положении 5 Тип подключения Cтандарт Монтажное положение A Тип смазки CLP 460 Вентиляционный элемент установлен Surface/corrosion protection OKS-S (Small; C1) Цвет Цвет по RAL = 7012 (серый) Подшипник выходного вала усиленный Код двигателя C86 (для ПЧ) 1527 | Lenze Operations GmbH | 18 раб дней | 892.65 | шт
GST06-2MVCR090C12 | 16039617 | Мотор-редуктор GST06-2MVCR090C12, №16039617 | Мотор-редуктор Тип GST06-2MVCR090C12 Код мотора MHEMAXX090-12C1C Kind of motor MH 3-phase asyn. motor (IE2) Монтаж на редукторе (фланец) Прямой монтаж (двиг. интегрир.) Расчетная мощность 1,1 кВт Расчетный крутящий момент 7,35 Нм Расчетная частота вращения 1430 об/мин Расчетное напряжение 230 / 400 V +-10% Выходной ток 4,6 / 2,7 A Расчетная частота 50 Hz КПД 0,76 Передаточное число 10 Частота вращения выход. вала 143 об/мин Крутящий момент выход. вала 71 Нм Сервис фактор 3,78 Степень защиты IP55 Temperature class F Operating mode S1 Охлаждение Встроен. вентилятор Защита двигателя TKO (Thermal contact, NC) Выходной вал V - цельный вал 30x60 мм Конструкция редуктора C - без лап с центровкой Выходной фланец R - без фланца Клеммная коробка В положении 5 Тип подключения Standard Монтажное положение A Тип смазки CLP 460 Вентиляционный элемент установлен Surface/corrosion protection OKS-S (Small; C1) Цвет RAL 9018 = papyrus white Подшипник выходного вала Higher-torque Код двигателя C86 (для ПЧ) 1527 | Lenze Operations GmbH |  | 954.49 | шт
GST06-2MVCR090C12 | 16039619 | Мотор-редуктор GST06-2MVCR090C12, №16039619 | Мотор-редуктор Тип GST06-2MVCR090C12 Код мотора MHEMAXX090-12C1C Kind of motor MH 3-phase asyn. motor (IE2) Монтаж на редукторе (фланец) Прямой монтаж (двиг. интегрир.) Расчетная мощность 1,1 кВт Расчетный крутящий момент 7,35 Нм Расчетная частота вращения 1430 об/мин Расчетное напряжение 230 / 400 V +-10% Выходной ток 4,6 / 2,7 A Расчетная частота 50 Hz КПД 0,76 Передаточное число 15,4 Частота вращения выход. вала 92,9 об/мин Крутящий момент выход. вала 110 Нм Сервис фактор 2,9 Степень защиты IP55 Temperature class F Operating mode S1 Охлаждение Встроен. вентилятор Защита двигателя TKO (Thermal contact, NC) Выходной вал V - цельный вал 30x60 мм Конструкция редуктора C - без лап с центровкой Выходной фланец R - без фланца Клеммная коробка В положении 4 Тип подключения Standard Монтажное положение F Тип смазки CLP 460 Вентиляционный элемент установлен Surface/corrosion protection OKS-S (Small; C1) Цвет RAL 9018 = papyrus white Подшипник выходного вала Higher-torque Код двигателя C86 (для ПЧ) 1527 | Lenze Operations GmbH |  | 954.49 | шт
GST06-2MVCR100C32 | 15966900 | Мотор-редуктор GST06-2MVCR100C32, №15966900 | Мотор-редуктор Тип GST06-2MVCR100C32 Код мотора MDEMARS100-32C0N Серия мотора Двигатель асинхронный Монтаж на редукторе (фланец) Прямой монтаж (двиг. интегрир.) Расчетная мощность 5,4 кВт Расчетный крутящий момент 20,5 Нм Расчетная частота вращения 2540 об/мин Расчетное напряжение 400 V +-10% треугольник Расчетный ток 12,5 A Расчетная частота 87 Гц косинус ϕ (коэффициент мощности) 0,73 Передаточное число 6,4 Частота вращения выход. вала 396,9 об/мин Крутящий момент выход. вала 126 Нм Сервис фактор 1,53 Степень защиты IP54 Температурный класс F Режим работы S1 Охлаждение Встроен. вентилятор Защита двигателя KTY 83-110 Выходной вал V - цельный вал 30x60 мм Конструкция редуктора C - без лап с центровкой Выходной фланец R - без фланца Клеммная коробка Позиция 2 Тип подключения Cтандарт Монтажное положение A Тип смазки CLP HC 320 Вентиляционный элемент установлен Surface/corrosion protection OKS-S (Small; C1) Цвет Цвет по RAL = 7012 (серый) Подшипник выходного вала усиленный Обратная связь Резольвер RS1 Подключение обратной связи Клеммная коробка Соответствие станд. Не соответствует CE Код двигателя C86 (для ПЧ) 1254 | Lenze Operations GmbH | 13531314 (аналог) | 1685.3 | шт
GST06-2MVCR100C32 | 15795957 | Мотор-редуктор GST06-2MVCR100C32, №15795957 | Мотор-редуктор Тип GST06-2MVCR100C32 Код мотора MHEMARS100-32C1C Тип двигателя MH асинхронный 3-ф двигатель (IE2) Монтаж на редукторе (фланец) Прямой монтаж (двиг. интегрир.) Расчетная мощность 5,400 кВт Расчетный крутящий момент 20,20 Нм Расчетная частота вращения 2.555 об/мин Расчетное напряжение 400 V +-10% треугольник Расчетный ток 12,1 A Расчетная частота 87 Hz КПД 0,76 Передаточное число 6,400 Частота вращения выход. вала 399,2 об/мин Крутящий момент выход. вала 125 Нм Сервис фактор 1,53 Степень защиты IP54 Класс нагревостойкости F Режим работы S1 Охлаждение Встроен. вентилятор Защита двигателя KTY 83-110 Выходной вал V - цельный вал 30x60 мм Конструкция редуктора C - без лап с центровкой Выходной фланец R - без фланца Клеммная коробка В положении 2 Тип подключения Standard Монтажное положение A Тип смазки CLP HC 320 Вентиляционный элемент установлен Защита поверхн. от коррозии OKS-S (Small; C1) Цвет RAL 7012 = Basalt grey Подшипник выходного вала усиленный Обратная связь Резольвер RS1 Подключение обратной связи Клеммная коробка Код двигателя C86 (для ПЧ) 1280 | Lenze Operations GmbH | 13381272 (BHS) -> | 1763.49 | шт
GST06-2N VAR 1F №15583745 | 15583745 | Редуктор цилиндрический GST06-2N VAR 1F, IEC assembly B14-C160, 28x60, Driving power 5,41 kW, Input speed 1400 r/min, Output torque 229 Nm, Ratio 6,4, Output speed 218,8 r/min, Output shaft solid shaft 30x60 mm, Flange on output side-without flange Mounting position A; CLP 460; Colour RAL 7012 = Basalt grey, Surface -OKS-S Nr 15583745 |  | Lenze Operations GmbH | /Артикул до обработки 15583745 | 934.53 | шт
GST06-2N VCK 1F | 15617073 | Редуктор цилиндрический GST06-2N VCK 1F, №15617073 | Редуктор цилиндрический Тип GST06-2N VCK 1F Приводная часть IEC assembly Вход, версия B14-C160, 28x60 Lenze размер привода 1F Приводная мощность 6,61 кВт Скорость на входе 2.800 r/min Передаточное число 10,000 Частота вращения выход. вала 280,0 r/min Крутящий момент выход. вала 219 Нм Момент инерции 8,810 kgcm2 Выходной вал V - цельный вал 30x60 мм Конструкция редуктора C - без foot with centrin Выходной фланец K - 160 сквозные отверстия Монтажное положение A Смазочный материал CLP 460 Цвет RAL 7012 = Basalt grey Защита поверхн. от коррозии OKS-S Вентиляционный элемент установлен | Lenze Operations GmbH |  | 872.71 | шт
GST06-2N VCK 1F | 15617075 | Редуктор цилиндрический GST06-2N VCK 1F, №15617075 | Редуктор цилиндрический Тип GST06-2N VCK 1F Приводная часть IEC assembly Вход, версия B14-C160, 28x60 Lenze размер привода 1F Приводная мощность 4,07 кВт Скорость на входе 1.400 r/min Передаточное число 10,000 Частота вращения выход. вала 140,0 r/min Крутящий момент выход. вала 269 Нм Момент инерции 8,810 kgcm2 Выходной вал V - цельный вал 30x60 мм Конструкция редуктора C - без лап с центровкой Выходной фланец K - 160 сквозные отверстия Монтажное положение A Смазочный материал CLP 460 Цвет RAL 7012 = Basalt grey Защита поверхн. от коррозии OKS-S Вентиляционный элемент установлен | Lenze Operations GmbH |  | 872.71 | шт
GST06-2NVAR2D | 16197258 | Мотор-редуктор GST06-2NVAR2D, №16197258 | Мотор-редуктор Тип GST06-2NVAR2D Приводная часть IEC mounting Вход, версия B14-C160, 19x50 Lenze размер привода 2D Приводная мощность 1,42 кВт Скорость на входе 1400 об/мин Передаточное число 39,16 Частота вращения выход. вала 35,8 об/мин Крутящий момент выход. вала 368 Нм Момент инерции 1,662 kgcm2 Выходной вал V - цельный вал 30x60 мм Конструкция редуктора A - на лапах, с центрирующим кольцом Выходной фланец R - без фланца Монтажное положение C Тип смазки CLP 460 Цвет Primed Surface/corrosion protection OKS-G (primed) Вентиляционный элемент установлен | Lenze Operations GmbH | 15002733 | 776.46 | шт
GST06-2NVAR2D | 15845953 | Редуктор GST06-2NVAR2D, №15845953/15019965 | Редуктор Тип GST06-2NVAR2D Приводная часть IEC монтаж Вход, версия B14-C160, 19x50 Lenze размер привода 2D Приводная мощность 1,42 кВт Скорость на входе 1.400 об/мин Передаточное число 39,160 Частота вращения выход. вала 35,8 об/мин Крутящий момент выход. вала 368 Нм Момент инерции 1,662 kgcm2 Выходной вал V - цельный вал 30x60 мм Конструкция редуктора A - на лапах, с центрирующим кольцом Выходной фланец R - без фланца Монтажное положение C Тип смазки CLP HC 320 Цвет RAL 9005 = Jet black матовый Вентиляционный элемент установлен | Lenze Operations GmbH | //15019965//13219795 -> | 862.34 | шт
GST06-2NVBR1E | 15619753 | Редуктор GST06-2NVBR1E, №15619753 | Редуктор Тип GST06-2NVBR1E Приводная часть IEC assembly Вход, версия B14-C160, 28x60 Lenze размер привода 1E Приводная мощность 5,41 кВт Скорость на входе 1.400 r/min Передаточное число 6,400 Частота вращения выход. вала 218,8 r/min Крутящий момент выход. вала 229 Нм Момент инерции 6,660 kgcm2 Выходной вал V - цельный вал 30x60 мм Конструкция редуктора B-на лапах, без центровки Выходной фланец R - без фланца Монтажное положение A Смазочный материал CLP 460 Цвет RAL 7012 = Basalt grey Защита поверхн. от коррозии OKS-S Вентиляционный элемент установлен | Lenze Operations GmbH |  | 798.84 | шт
GST06-2NVBR1E | 15407789 | Редуктор GST06-2NVBR1E, №15407789 | Редуктор Тип GST06-2NVBR1E Приводная часть IEC mounting Вход, версия B14-C160, 28x60 Lenze размер привода 1E Приводная мощность 9,3 кВт Скорость на входе 2800 об/мин Передаточное число 5,85 Частота вращения выход. вала 478,6 об/мин Крутящий момент выход. вала 180 Нм Момент инерции 6,9 kgcm2 Выходной вал V - цельный вал 30x60 мм Конструкция редуктора B-на лапах, без центровки Выходной фланец R - без фланца Монтажное положение A Тип смазки CLP 460 Цвет RAL 7012 = Basalt grey Surface/corrosion protection OKS-S (Small; C1) Вентиляционный элемент установлен | Lenze Operations GmbH | 543347 | 798.84 | шт
GST06-2NVBR1E, for 2.2kw b14, i=24.933 | 15377014 | Редуктор цилиндрический GST06-2NVBR1E, for 2.2kw b14, i=24.933 №15377014 | Редуктор цилиндрический Тип GST06-2NVBR1E Приводная часть IEC монтаж Вход, версия B14-C160, 28x60 Lenze размер привода 1E Приводная мощность 2,18 кВт Скорость на входе 1.400 r/min Передаточное число 24,933 Частота вращения выход. вала 56,2 r/min Крутящий момент выход. вала 360 Нм Момент инерции 5,522 kgcm2 Выходной вал V - цельный вал 30x60 мм Конструкция редуктора B-на лапах, без центровки Выходной фланец R - без фланца Монтажное положение A Смазочный материал CLP 460 Цвет RAL 7012 = Basalt grey Защита поверхн. от коррозии OKS-S Вентиляционный элемент установлен | Lenze Operations GmbH |  | 798.84 | шт
GST06-2NVCK1C | 15508249 | Редуктор GST06-2NVCK1C, №15508249 | Редуктор Тип GST06-2NVCK1C Приводная часть IEC сборка с зажимной втулкой Вход, версия B14-C160, 19x40 Lenze размер привода 1C Приводная мощность 1,87 кВт Скорость на входе 1.400 об/мин Передаточное число 14,286 Частота вращения выход. вала 98,0 об/мин Крутящий момент выход. вала 177 Нм Момент инерции 1,735 kgcm2 Выходной вал V - цельный вал 30x60 мм Конструкция редуктора C - без лап с центровкой Выходной фланец K - 200 сквозные отверстия Монтажное положение B Тип смазки CLP HC 320 Цвет RAL 7012 = Basalt grey Защита поверхн. от коррозии OKS-S Вентиляционный элемент установлен | Lenze Operations GmbH |  | 752.48 | шт
GST06-2NVCK1E | 15726694 | Редуктор цилиндрический GST06-2NVCK1E, №15726694 | Редуктор цилиндрический Тип GST06-2NVCK1E Приводная часть IEC монтаж Вход, версия B14-C160, 28x60 Lenze размер привода 1E Приводная мощность 5,07 кВт Скорость на входе 1.400 об/мин Передаточное число 7,040 Частота вращения выход. вала 198,9 об/мин Крутящий момент выход. вала 236 Нм Момент инерции 7,260 kgcm2 Выходной вал V - цельный вал 30x60 мм Конструкция редуктора C - без лап с центровкой Выходной фланец K - 160 сквозные отверстия Монтажное положение A Тип смазки CLP 460 Цвет RAL 7012 = Basalt grey Защита поверхн. от коррозии OKS-S Вентиляционный элемент установлен | Lenze Operations GmbH |  | 841.79 | шт
GST06-2S VBR 056N33, with motor MDSKSRS 056-33, IEC Ass., 1,8 kW, 200 Hz, n1=4000/min, i=24,933, n2= | 15554284 | Мотор-редуктор GST06-2S VBR 056N33, with motor MDSKSRS 056-33, IEC Ass., 1,8 kW, 200 Hz, n1=4000/min, i=24,933, n2=160,4/min, M2=102 Nm, resolver, KTY, CLP HC320, mounting pos.-A, plug pos.-5, color - RAL 9005 Jet black dull, Nr 15554284 |  | Lenze Operations GmbH | /Артикул до обработки 15554284 | 1999.7 | шт
GST06-2S VBR 071C03 | 16040218 | Мотор-редуктор GST06-2S VBR 071C03, №16040218 | Мотор-редуктор Тип GST06-2S VBR 071C03 Двигатель MDSKSBS071-03 Тип двигателя MDXKS syn. servo motor Монтаж на редукторе (фланец) Прямой монтаж (двиг. интегрир.) Расчетная мощность 2 кВт Расчетный крутящий момент 5,7 Нм Расчетная частота вращения 3400 об/мин Расчетное напряжение 330 V Расчетный ток 4,2 A Расчетная частота 170 Hz КПД 1 Передаточное число 14,286 Частота вращения выход. вала 238 об/мин Крутящий момент выход. вала 79 Нм Сервис фактор 2,95 Момент инерции 10,532 kgcm2 Степень защиты IP54 Класс нагревостойкости F Охлаждение Самовентиляция Защита двигателя KTY Выходной вал V - цельный вал 30x60 мм Конструкция редуктора B-на лапах, без центровки Выходной фланец R - без фланца Подключение питания Клеммная коробка Подключение обратной связи Штекер Подключение В положении 5 Монтажное положение F Тип смазки CLP HC 320 Цвет RAL 9005 = Jet black матовый Вентиляционный элемент установлен Тормоз, исполнение Тормоз с постоянными магнитами Тормоз, напряжение 24 V DC Момент тормоза 12 Нм Обратная связь Резольвер RS0 Тип энкодера Резольвер | Lenze Operations GmbH |  | 2768.68 | шт
GST06-2S VCK 09LC41 | 15184060 | Мотор-редуктор GST06-2S VCK 09LC41, №15184060 | Тип GST06-2S VCK 09LC41 Двигатель MCS09L41-RS0B0 Серия мотора MCS syn. compact servo motor Напряжение питания 400 V AC Монтаж на редукторе (фланец) Прямой монтаж (двиг. интегрир.) Расчетная мощность 1,9 кВт Расчетный крутящий момент 4,5 Нм Расчетная частота вращения 4050 об/мин Частота вращения выход. вала 125,5 об/мин Крутящий момент выход. вала 139 Нм Передаточное число 32,267 Сервис фактор 2,09 Расчетное напряжение 295 V Расчетный ток 4,2 A Расчетная частота 270 Гц косинус ϕ (коэффициент мощности) 1 Момент инерции 3,051 kgcm2 Выходной вал V - цельный вал 30x60 мм Конструкция редуктора C - без лап с центровкой Выходной фланец K - 200 сквозные отверстия Монтажное положение B Тип смазки CLP HC 220 USDA H1 Вентиляционный элемент установлен Степень защиты IP54 Температурный класс F Подключение питания Штекер Подключение обратной связи Штекер Подключение вентилятора Without Подключение Позиция 2 Охлаждение Самовентиляция Защита двигателя KTY83 + PTC Обратная связь safety system not acc. to IEC 61800-5-2 Обратная связь Резольвер RS0 Соответствие (стандарт) CSAUL Цвет цвет по RAL = 9005 (чёрный)ll Поверхность/corrosion protection OKS-S (Small; C1) | Lenze Operations GmbH |  | 2338.65 | шт
GST06-2SVAR12HC30 | 15787593 | Мотор-редуктор цилиндрический GST06-2SVAR12HC30, №15787593 | Мотор-редуктор цилиндрический Тип GST06-2SVAR12HC30 Двигатель MCS 12H30LRS0P1 Тип двигателя MCS syn. compact servo motor Напряжение питания 230 V AC Монтаж на редукторе (фланец) Прямой монтаж (двиг. интегрир.) Расчетная мощность 2,500 кВт Расчетный крутящий момент 8,00 Нм Расчетная частота вращения 3.000 об/мин Частота вращения выход. вала 105,9 об/мин Крутящий момент выход. вала 219 Нм Передаточное число 28,333 Сервис фактор 1,30 Расчетное напряжение 165 V Расчетный ток 10,5 A Расчетная частота 200 Hz КПД 0,96 Момент инерции 8,819 kgcm2 Выходной вал V - цельный вал 30x60 мм Конструкция редуктора A - на лапах, с центрирующим кольцом Выходной фланец R - без фланца Монтажное положение A Тип смазки CLP HC 320 Вентиляционный элемент установлен Степень защиты IP54 Класс нагревостойкости F Подключение питания Штекер Подключение обратной связи Штекер Подключение вентилятора без Подключение В положении 2 Охлаждение Самовентиляция Защита двигателя KTY83 + PTC Тормоз, исполнение Тормоз с постоянными магнитами Размер тормоза 07 Тормоз, напряжение 24 V DC Момент тормоза 10 Нм Feedback safety system not acc. to IEC 61800-5-2 Обратная связь Резольвер RS0 Соответствие (стандарт) CSAUL Цвет RAL 7012 = Basalt grey Защита поверхн. от коррозии OKS-S (Standard) | Lenze Operations GmbH |  | 2720.71 | шт
GST06-2SVAR12HC30 | 15787595 | Мотор-редуктор цилиндрический GST06-2SVAR12HC30, №15787595 | Мотор-редуктор цилиндрический Тип GST06-2SVAR12HC30 Двигатель MCS 12H30LC40P1 Тип двигателя MCS syn. compact servo motor Напряжение питания 230 V AC Монтаж на редукторе (фланец) Прямой монтаж (двиг. интегрир.) Расчетная мощность 2,500 кВт Расчетный крутящий момент 8,00 Нм Расчетная частота вращения 3.000 об/мин Частота вращения выход. вала 105,9 об/мин Крутящий момент выход. вала 219 Нм Передаточное число 28,333 Сервис фактор 1,30 Расчетное напряжение 165 V Расчетный ток 10,5 A Расчетная частота 200 Hz КПД 0,96 Момент инерции 8,697 kgcm2 Выходной вал V - цельный вал 30x60 мм Конструкция редуктора A - на лапах, с центрирующим кольцом Выходной фланец R - без фланца Монтажное положение A Тип смазки CLP HC 320 Вентиляционный элемент установлен Степень защиты IP54 Класс нагревостойкости F Подключение питания Штекер Подключение обратной связи Штекер Подключение вентилятора без Подключение В положении 2 Охлаждение Самовентиляция Защита двигателя KTY83 + PTC Тормоз, исполнение Тормоз с постоянными магнитами Размер тормоза 07 Тормоз, напряжение 24 V DC Момент тормоза 10 Нм Feedback safety system not acc. to IEC 61800-5-2 Обратная связь Инкр. энкодер IK4096-5V-T Тип энкодера Single-turn Accuracy per revolution 4096 Соответствие (стандарт) CSAUL Цвет RAL 7012 = Basalt grey Защита поверхн. от коррозии OKS-S (Standard) | Lenze Operations GmbH |  | 2935.51 | шт
GST06-2SVBR071C13 | 15004559 | Мотор-редуктор GST06-2SVBR071C13, №15004559 | Мотор-редуктор Тип GST06-2SVBR071C13 Двигатель MDSKSRS 071-13 Kind of motor MDXKS syn. servo motor Монтаж на редукторе (фланец) Прямой монтаж (двиг. интегрир.) Расчетная мощность 3,2 кВт Расчетный крутящий момент 8,3 Нм Расчетная частота вращения 3700 об/мин Расчетное напряжение 325 V Выходной ток 7 A Расчетная частота 185 Hz cos phi 1 Передаточное число 14,286 Частота вращения выход. вала 259 об/мин Крутящий момент выход. вала 115 Нм Сервис фактор 1,97 Момент инерции 8,932 kgcm2 Степень защиты IP54 Temperature class F Охлаждение Самовентиляция Защита двигателя KTY Выходной вал V - цельный вал 30x60 мм Конструкция редуктора B-на лапах, без центровки Выходной фланец R - без фланца Подключение питания Штекер Подключение обратной связи Штекер Подключение В положении 2 Монтажное положение A Тип смазки CLP HC 320 Цвет RAL 9005 = Jet black матовый Вентиляционный элемент установлен Обратная связь Резольвер RS0 Тип энкодера Резольвер | Lenze Operations GmbH |  | 2157.65 | шт
GST06-2SVBR071C13 | 15237120 | Мотор-редуктор GST06-2SVBR071C13, №15237120 | Мотор-редуктор Тип GST06-2SVBR071C13 Двигатель MDSKSRS 071-13 Серия мотора MDXKS syn. servo motor Монтаж на редукторе (фланец) Прямой монтаж (двиг. интегрир.) Расчетная мощность 3,2 кВт Расчетный крутящий момент 8,3 Нм Расчетная частота вращения 3700 об/мин Расчетное напряжение 325 V Выходной ток 7 A Расчетная частота 185 Hz cos phi 1 Передаточное число 14,286 Частота вращения выход. вала 259 об/мин Крутящий момент выход. вала 115 Нм Сервис фактор 1,97 Момент инерции 8,932 kgcm2 Степень защиты IP54 Temperature class F Охлаждение Самовентиляция Защита двигателя KTY Выходной вал V - цельный вал 30x60 мм Конструкция редуктора B-на лапах, без центровки Выходной фланец R - без фланца Подключение питания Штекер Подключение обратной связи Штекер Подключение В положении 2 Монтажное положение A Тип смазки CLP HC 320 Цвет RAL 9005 = Jet black матовый Вентиляционный элемент установлен Обратная связь Резольвер RS0 Тип энкодера Резольвер Табличка, доп. инф. Mat. no./customer order no. | Lenze Operations GmbH |  | 2157.65 | шт
GST06-2SVBR071C33 | 15029953 | Мотор-редуктор GST06-2SVBR071C33, №15029953 | Мотор-редуктор Тип GST06-2SVBR071C33 Двигатель MDSKSRS 071-33 Серия мотора MDXKS syn. servo motor Монтаж на редукторе (фланец) Прямой монтаж (двиг. интегрир.) Расчетная мощность 4,6 кВт Расчетный крутящий момент 12,3 Нм Расчетная частота вращения 3600 об/мин Расчетное напряжение 325 V Выходной ток 10 A Расчетная частота 180 Hz cos phi 1 Передаточное число 10 Частота вращения выход. вала 360 об/мин Крутящий момент выход. вала 119 Нм Сервис фактор 1,68 Момент инерции 10,82 kgcm2 Степень защиты IP54 Temperature class F Охлаждение Самовентиляция Защита двигателя KTY Выходной вал V - цельный вал 30x60 мм Конструкция редуктора B-на лапах, без центровки Выходной фланец R - без фланца Подключение питания Штекер Подключение обратной связи Штекер Подключение В положении 2 Монтажное положение C Тип смазки CLP HC 320 Цвет RAL 9005 = Jet black матовый Подшипник выходного вала усиленный Вентиляционный элемент установлен Обратная связь Резольвер RS0 Тип энкодера Резольвер Табличка, доп. инф. Mat. no./customer order no. | Lenze Operations GmbH | 13 дней/00455467 | 2357.82 | шт
GST06-2SVBR09HC41 | 15160348 | Мотор-редуктор GST06-2SVBR09HC41, №15160348 | Мотор-редуктор Тип GST06-2SVBR09HC41 Двигатель MCS09H41-RS0P1 Серия мотора MCS syn. compact servo motor Напряжение питания 400 V AC Монтаж на редукторе (фланец) Прямой монтаж (двиг. интегрир.) Расчетная мощность 1,6 кВт Расчетный крутящий момент 3,8 Нм Расчетная частота вращения 4050 об/мин Частота вращения выход. вала 125,5 об/мин Крутящий момент выход. вала 117 Нм Передаточное число 32,267 Сервис фактор 2,48 Расчетное напряжение 300 V Выходной ток 3,4 A Расчетная частота 270 Hz cos phi 0,99 Момент инерции 3,221 kgcm2 Выходной вал V - цельный вал 30x60 мм Конструкция редуктора B-на лапах, без центровки Выходной фланец R - без фланца Монтажное положение A Тип смазки CLP HC 320 Вентиляционный элемент установлен Степень защиты IP54 Temperature class F Подключение питания Штекер Подключение обратной связи Штекер Подключение вентилятора Without Подключение В положении 2 Охлаждение Самовентиляция Защита двигателя KTY83 + PTC Тормоз, исполнение Тормоз с постоянными магнитами Размер тормоза 07 Тормоз, напряжение 24 V DC Момент тормоза 6 Нм Feedback safety system not acc. to IEC 61800-5-2 Обратная связь Резольвер RS0 Соответствие (стандарт) CSAUL Цвет RAL 9005 = Jet black | Lenze Operations GmbH |  | 2326.19 | шт
GST06-2SVBR12HC35 | 15329100 | Мотор-редуктор GST06-2SVBR12HC35, №15329100 | Мотор-редуктор Тип GST06-2SVBR12HC35 Двигатель MCS12H35-RS0B0 Серия мотора MCS syn. compact servo motor Напряжение питания 400 V AC Монтаж на редукторе (фланец) Прямой монтаж (двиг. интегрир.) Расчетная мощность 2,8 кВт Расчетный крутящий момент 7,5 Нм Расчетная частота вращения 3525 об/мин Частота вращения выход. вала 246,8 об/мин Крутящий момент выход. вала 103 Нм Передаточное число 14,286 Сервис фактор 2,22 Расчетное напряжение 325 V Выходной ток 5,7 A Расчетная частота 235 Hz cos phi 0,97 Момент инерции 8,355 kgcm2 Выходной вал V - цельный вал 30x60 мм Конструкция редуктора B-на лапах, без центровки Выходной фланец R - без фланца Монтажное положение A Тип смазки CLP HC 320 Вентиляционный элемент установлен Степень защиты IP54 Temperature class F Подключение питания Штекер Подключение обратной связи Штекер Подключение вентилятора Without Подключение В положении 4 Охлаждение Самовентиляция Защита двигателя KTY83 + PTC Feedback safety system not acc. to IEC 61800-5-2 Обратная связь Резольвер RS0 Соответствие (стандарт) CSAUL Цвет RAL 9005 = Jet black матовый Surface/corrosion protection OKS-S (Small; C1) | Lenze Operations GmbH |  | 2307.56 | шт
GST06-2SVBR14LC15 | 16068923 | Мотор-редуктор GST06-2SVBR14LC15, №16068923 | Мотор-редуктор Тип GST06-2SVBR14LC15 Двигатель MCS 14L15-RS0B0 Kind of motor MCS syn. compact servo motor Напряжение питания 400 V AC Монтаж на редукторе (фланец) Прямой монтаж (двиг. интегрир.) Расчетная мощность 3,6 кВт Расчетный крутящий момент 23 Нм Расчетная частота вращения 1500 об/мин Частота вращения выход. вала 450 об/мин Крутящий момент выход. вала 73 Нм Передаточное число 3,333 Сервис фактор 2,34 Расчетное напряжение 315 V Выходной ток 9,7 A Расчетная частота 100 Hz cos phi 0,77 Момент инерции 26,133 kgcm2 Выходной вал V - цельный вал 30x60 мм Конструкция редуктора B-на лапах, без центровки Выходной фланец R - без фланца Монтажное положение A Тип смазки CLP HC 320 Вентиляционный элемент установлен Степень защиты IP54 Temperature class F Подключение питания Штекер Подключение обратной связи Штекер Подключение вентилятора Without Подключение В положении 2 Охлаждение Самовентиляция Защита двигателя KTY83 + PTC Feedback safety system not acc. to IEC 61800-5-2 Обратная связь Резольвер RS0 Соответствие (стандарт) CSAUL Цвет RAL 9005 = Jet black матовый Surface/corrosion protection OKS-S (Small; C1) | Lenze Operations GmbH |  | 3056.57 | шт
GST06-2SVBR14LC32 | 15992357 | Мотор-редуктор GST06-2SVBR14LC32, №15992357 | Мотор-редуктор Тип GST06-2SVBR14LC32 Двигатель MCS14L32-RS0B0 Kind of motor MCS syn. compact servo motor Напряжение питания 400 V AC Монтаж на редукторе (фланец) Прямой монтаж (двиг. интегрир.) Расчетная мощность 5,8 кВт Расчетный крутящий момент 17,2 Нм Расчетная частота вращения 3225 об/мин Частота вращения выход. вала 705,5 об/мин Крутящий момент выход. вала 75 Нм Передаточное число 4,571 Сервис фактор 2,03 Расчетное напряжение 275 V Выходной ток 15 A Расчетная частота 215 Hz cos phi 0,89 Момент инерции 25,933 kgcm2 Выходной вал V - цельный вал 30x60 мм Конструкция редуктора B-на лапах, без центровки Выходной фланец R - без фланца Монтажное положение A Тип смазки CLP HC 320 Защита выходного вала сальник Viton Вентиляционный элемент установлен Степень защиты IP54 Temperature class F Подключение питания Штекер Подключение обратной связи Штекер Подключение вентилятора Without Подключение В положении 2 Охлаждение Самовентиляция Защита двигателя KTY83 + PTC Feedback safety system not acc. to IEC 61800-5-2 Обратная связь Резольвер RS0 Соответствие (стандарт) CSAUL Цвет RAL 9005 = Jet black матовый Surface/corrosion protection OKS-S (Small; C1) Табличка 1-я/2-я Алюминий / Алюминий Табличка, доп. инф. Mat. no./customer order no. | Lenze Operations GmbH |  | 3105.83 | шт
GST06-2SVCK12LC20 | 15750017 | Мотор-редуктор GST06-2SVCK12LC20, №15750017 | Мотор-редуктор Тип GST06-2SVCK12LC20 Двигатель MCS 12L20-RS0B0 Тип двигателя MCS syn. compact servo motor Напряжение питания 400 V AC Монтаж на редукторе (фланец) Прямой монтаж (двиг. интегрир.) Расчетная мощность 2,800 кВт Расчетный крутящий момент 13,50 Нм Расчетная частота вращения 1.950 об/мин Частота вращения выход. вала 195,0 об/мин Крутящий момент выход. вала 130 Нм Передаточное число 10,000 Сервис фактор 1,88 Расчетное напряжение 330 V Расчетный ток 5,9 A Расчетная частота 130 Hz КПД 0,94 Момент инерции 11,543 kgcm2 Выходной вал V - цельный вал 30x60 мм Конструкция редуктора C - без лап с центровкой Выходной фланец K - 160 сквозные отверстия Монтажное положение A Тип смазки CLP HC 320 Вентиляционный элемент установлен Степень защиты IP54 Класс нагревостойкости F Подключение питания Клеммная коробка Подключение обратной связи Клеммная коробка Подключение вентилятора без Подключение В положении 2 Охлаждение Самовентиляция Защита двигателя KTY83 + PTC Feedback safety system not acc. to IEC 61800-5-2 Обратная связь Резольвер RS0 Соответствие (стандарт) CSAUL Цвет RAL 9005 = Jet black Защита поверхн. от коррозии OKS-S (Standard) | Lenze Operations GmbH |  | 2710.71 | шт
GST06-2SVCK12LC20 | 15750232 | Мотор-редуктор GST06-2SVCK12LC20, №15750232 | Мотор-редуктор Тип GST06-2SVCK12LC20 Двигатель MCS 12L20-SRSB0 Тип двигателя MCS syn. compact servo motor Напряжение питания 400 V AC Монтаж на редукторе (фланец) Прямой монтаж (двиг. интегрир.) Расчетная мощность 2,800 кВт Расчетный крутящий момент 13,50 Нм Расчетная частота вращения 1.950 об/мин Частота вращения выход. вала 195,0 об/мин Крутящий момент выход. вала 130 Нм Передаточное число 10,000 Сервис фактор 1,88 Расчетное напряжение 330 V Расчетный ток 5,9 A Расчетная частота 130 Hz КПД 0,94 Момент инерции 11,450 kgcm2 Выходной вал V - цельный вал 30x60 мм Конструкция редуктора C - без лап с центровкой Выходной фланец K - 160 сквозные отверстия Монтажное положение A Тип смазки CLP HC 320 Вентиляционный элемент установлен Степень защиты IP54 Класс нагревостойкости F Подключение питания Клеммная коробка Подключение обратной связи Клеммная коробка Подключение вентилятора без Подключение В положении 2 Охлаждение Самовентиляция Защита двигателя KTY83 + PTC Feedback safety system not acc. to IEC 61800-5-2 Обратная связь Abs. val. encoder AS1024-8V-H Тип энкодера Single-turn Encoder interface Hiperface Accuracy per revolution 1024 Соответствие (стандарт) CSAUL Цвет RAL 9005 = Jet black Защита поверхн. от коррозии OKS-S (Standard) | Lenze Operations GmbH |  | 3115.42 | шт
GST06-2SVCR09LC41 | 15793977 | Мотор-редуктор цилиндрический GST06-2SVCR09LC41, №15793977 | Мотор-редуктор цилиндрический Тип GST06-2SVCR09LC41 Двигатель MCS 09L41LC40P2 Тип двигателя MCS syn. compact servo motor Напряжение питания 230 V AC Монтаж на редукторе (фланец) Прямой монтаж (двиг. интегрир.) Расчетная мощность 1,900 кВт Расчетный крутящий момент 4,50 Нм Расчетная частота вращения 4.050 об/мин Частота вращения выход. вала 91,0 об/мин Крутящий момент выход. вала 193 Нм Передаточное число 44,500 Сервис фактор 1,51 Расчетное напряжение 145 V Расчетный ток 8,4 A Расчетная частота 270 Hz КПД 1,00 Момент инерции 4,031 kgcm2 Выходной вал V - цельный вал 30x60 мм Конструкция редуктора C - без лап с центровкой Выходной фланец R - без фланца Монтажное положение A Тип смазки CLP HC 320 Вентиляционный элемент установлен Степень защиты IP54 Класс нагревостойкости F Подключение питания Штекер Подключение обратной связи Штекер Подключение вентилятора без Подключение В положении 2 Охлаждение Самовентиляция Защита двигателя KTY83 + PTC Тормоз, исполнение Тормоз с постоянными магнитами Размер тормоза 07 Тормоз, напряжение 24 V DC Момент тормоза 10 Нм Feedback safety system not acc. to IEC 61800-5-2 Обратная связь Инкр. энкодер IK4096-5V-T Тип энкодера Single-turn Encoder interface TTL Accuracy per revolution 4096 Соответствие (стандарт) CSAUL Цвет RAL 7012 = Basalt grey Защита поверхн. от коррозии OKS-S (Standard) | Lenze Operations GmbH |  | 2685.07 | шт
GST06-2SVCR12HC35 | 15361018 | Мотор-редуктор GST06-2SVCR12HC35, №15361018 | Мотор-редуктор Тип GST06-2SVCR12HC35 Двигатель MCS 12H35-RS0B0 Kind of motor MCS syn. compact servo motor Напряжение питания 400 V AC Монтаж на редукторе (фланец) Прямой монтаж (двиг. интегрир.) Расчетная мощность 2,8 кВт Расчетный крутящий момент 7,5 Нм Расчетная частота вращения 3525 об/мин Частота вращения выход. вала 201,4 об/мин Крутящий момент выход. вала 126 Нм Передаточное число 17,5 Сервис фактор 2,1 Расчетное напряжение 325 V Выходной ток 5,7 A Расчетная частота 235 Hz cos phi 0,97 Момент инерции 8,156 kgcm2 Выходной вал V - цельный вал 30x60 мм Конструкция редуктора C - без лап с центровкой Выходной фланец R - без фланца Монтажное положение A Тип смазки CLP HC 320 Вентиляционный элемент установлен Степень защиты IP54 Temperature class F Подключение питания Штекер Подключение обратной связи Штекер Подключение вентилятора Without Подключение В положении 4 Охлаждение Самовентиляция Защита двигателя KTY83 + PTC Feedback safety system not acc. to IEC 61800-5-2 Обратная связь Резольвер RS0 Соответствие (стандарт) CSAUL Цвет RAL 9005 = Jet black матовый Surface/corrosion protection OKS-S (Small; C1) | Lenze Operations GmbH | 13 дней | 2307.56 | шт
GST06-3A VBR 10IC40, with motor MCA10I40 RS0B0, 0,8 kW, 140 Hz, n1=3950/min, i= 124,667, n2= 31,7/mi | 15576845 | Мотор-редуктор GST06-3A VBR 10IC40, with motor MCA10I40 RS0B0, 0,8 kW, 140 Hz, n1=3950/min, i= 124,667, n2= 31,7/min, M2= 238 Nm, resolver, CLP HC 320, mounting pos.-A, with plug pos.-2, color RAL 9005 Jet black dull, Nr 15576845 |  | Lenze Operations GmbH | /Артикул до обработки 15576845 | 1803.68 | шт
GST06-3AVBR13IC41 | 15377432 | Мотор-редуктор GST06-3AVBR13IC41, №15377432 | Мотор-редуктор Тип GST06-3AVBR13IC41 Двигатель MCA 13I41 SRMP2 Kind of motor MCA asyn. compact servo motor Монтаж на редукторе (фланец) Прямой монтаж (двиг. интегрир.) Расчетная мощность 1,7 кВт Расчетный крутящий момент 4 Нм Расчетная частота вращения 4050 об/мин Частота вращения выход. вала 57,7 об/мин Крутящий момент выход. вала 268 Нм Передаточное число 70,156 Сервис фактор 1,21 Расчетное напряжение 390 V Выходной ток 4,4 A Расчетная частота 140 Hz КПД 0,76 Момент инерции 12,09 kgcm2 Выходной вал V - цельный вал 30x60 мм Конструкция редуктора B-на лапах, без центровки Выходной фланец R - без фланца Монтажное положение B Тип смазки CLP HC 320 Подшипник выходного вала Higher-torque Вентиляционный элемент установлен Степень защиты IP54 Temperature class F Подключение питания Штекер Подключение обратной связи Штекер Подключение вентилятора Without Подключение В положении 2 Охлаждение Самовентиляция Защита двигателя KTY Тормоз, исполнение Тормоз с постоянными магнитами Размер тормоза 09 Тормоз, напряжение 24 V DC Момент тормоза 12 Нм Feedback safety system not acc. to IEC 61800-5-2 Обратная связь, тип Abs. val. encoder AM1024-8V-H Тип энкодера Multi-turn Энкодерный интерфейс Hiperface Кол-во импульсов на 1 об. 1024 Соответствие (стандарт) CSAUL Цвет RAL 9005 = Jet black матовый Surface/corrosion protection OKS-S (Small; C1) Табличка, доп. инф. Mat. no./customer order no. Сальник вала Oil-proof | Lenze Operations GmbH | 13 дней | 3503.52 | шт
GST06-3F VCK | 15873743 | Цилиндрический редуктор GST06-3F VCK, №15873743 | Цилиндрический редуктор Тип GST06-3F VCK Привод endopengearbox Intermediate cover Q120 Вход, версия with pinion Z1 Приводная мощность 0,42 кВт Скорость на входе 1.400 об/мин Передаточное число 124,667 Частота вращения выход. вала 11,2 об/мин Крутящий момент выход. вала 339 Нм Момент инерции 0,096 kgcm2 Выходной вал V - цельный вал 30x60 мм Конструкция редуктора C - без лап с центровкой Выходной фланец K - 200 сквозные отверстия Монтажное положение A Тип смазки CLP 460 Цвет загрунтованный Защита поверхн. от коррозии OKS-G (загрунтованный) Вентиляционный элемент установлен | Lenze Operations GmbH |  | 606.46 | шт
GST06-3M VBR 071C32, MD motor, 0,37 kW, 50 Hz, n1=1410/min, i= 160,556, n2= 8,8/min, M2= 384 Nm, mou | 15542634 | Мотор-редуктор GST06-3M VBR 071C32, MD motor, 0,37 kW, 50 Hz, n1=1410/min, i= 160,556, n2= 8,8/min, M2= 384 Nm, mounting pos.-A, terminal box pos.-2, color RAL 7012 Basalt Grey, Nr 15542634 |  | Lenze Operations GmbH | /Артикул до обработки 15542634 | 771.37 | шт
GST06-3M VBR 071C42 | 15841467 | Цилиндрический мотор-редуктор GST06-3M VBR 071C42, №15841467 | Цилиндрический мотор-редуктор Тип GST06-3M VBR 071C42 Код мотора MDEMAXX071-42C0C Тип двигателя MD асинх. 3-ф двигатель Монтаж на редукторе (фланец) Прямой монтаж (двиг. интегрир.) Расчетная мощность 0,550 кВт Расчетный крутящий момент 3,74 Нм Расчетная частота вращения 1.405 об/мин Расчетное напряжение 230 / 400 V +-10% Расчетный ток 2,4 / 1,4 A Расчетная частота 50 Hz КПД 0,77 Передаточное число 70,156 Частота вращения выход. вала 20,0 об/мин Крутящий момент выход. вала 251 Нм Сервис фактор 1,43 Степень защиты IP55 Класс нагревостойкости F Режим работы S1 Охлаждение Встроен. вентилятор Защита двигателя TKO (Thermal contact, NC) Выходной вал V - цельный вал 30x60 мм Конструкция редуктора B-на лапах, без центровки Выходной фланец R - без фланца Клеммная коробка В положении 3 Тип подключения Standard Монтажное положение A Тип смазки CLP 460 Вентиляционный элемент установлен Защита поверхн. от коррозии OKS-S (Small; C1) Цвет RAL 7012 = Basalt grey Код двигателя C86 (для ПЧ) 1243 | Lenze Operations GmbH |  | 814.33 | шт
GST06-3M VBR 071C42 | 15958145 | Цилиндрический мотор-редуктор GST06-3M VBR 071C42, №15958145 | Цилиндрический мотор-редуктор Тип GST06-3M VBR 071C42 Код мотора MDEMAXX071-42C0C Тип двигателя MD асинх. 3-ф двигатель Монтаж на редукторе (фланец) Прямой монтаж (двиг. интегрир.) Расчетная мощность 0,550 кВт Расчетный крутящий момент 3,74 Нм Расчетная частота вращения 1.405 об/мин Расчетное напряжение 230 / 400 V +-10% Расчетный ток 2,4 / 1,4 A Расчетная частота 50 Hz КПД 0,77 Передаточное число 87,267 Частота вращения выход. вала 16,1 об/мин Крутящий момент выход. вала 312 Нм Сервис фактор 1,19 Степень защиты IP55 Класс нагревостойкости F Режим работы S1 Охлаждение Встроен. вентилятор Защита двигателя TKO (Thermal contact, NC) Выходной вал V - цельный вал 30x60 мм Конструкция редуктора B-на лапах, без центровки Выходной фланец R - без фланца Клеммная коробка В положении 3 Тип подключения Standard Монтажное положение A Тип смазки CLP 460 Вентиляционный элемент установлен Защита поверхн. от коррозии OKS-S (Small; C1) Цвет RAL 7012 = Basalt grey Код двигателя C86 (для ПЧ) 1243 | Lenze Operations GmbH | 15092356 | 814.33 | шт
GST06-3M VCK 063C12, MD motor, 0,120 kW, 50 Hz, n1=1425/min, i=203,485 , n2=7,0 /min, M2=156 Nm, fla | 15501406 | Мотор-редуктор GST06-3M VCK 063C12, MD motor, 0,120 kW, 50 Hz, n1=1425/min, i=203,485 , n2=7,0 /min, M2=156 Nm, flange a2=160 mm, CLP HC320, mounting pos.-A, terminal box pos.-5, color RAL 7012 = Basalt grey, Nr. 15501406 | Мотор-редуктор Тип GST06-3MVCK063C12 Двигатель MDEMAXX063-12C0C Тип двигателя MD асинх. 3-ф двигатель Монтаж на редукторе (фланец) Прямой монтаж (двиг. интегрир.) Расчетная мощность 0,120 кВт Расчетный крутящий момент 0,80 Нм Расчетная частота вращения 1.425 r/min Расчетное напряжение 230 / 400 V +-10% Расчетный ток 0,85 / 0,49 A Расчетная частота 50 Hz КПД 0,56 Передаточное число 203,485 Частота вращения выход. вала 7,0 r/min Крутящий момент выход. вала 156 Нм Сервис фактор 2,21 Степень защиты IP55 Класс нагревостойкости F Режим работы S1 Охлаждение Встроен. вентилятор Защита двигателя TKO (Thermal contact, NC) Выходной вал V - цельный вал 30x60 мм Конструкция редуктора C - без лап с центровкой Выходной фланец K - 160 сквозные отверстия Клеммная коробка В положении 5 Тип подключения Standard Монтажное положение A Смазочный материал CLP HC 320 Вентиляционный элемент установлен Цвет RAL 7012 = Basalt grey Защита поверхн. от коррозии OKS-S Код двигателя C86 (для ПЧ) 1235 | Lenze Operations GmbH | /Артикул до обработки 15501406 | 783.39 | шт
GST06-3M VCK 063C12, MD motor, 0,25 kW, 50 Hz, n1=1370/min, i=160,556 , n2=8,5 /min, M2=267 Nm, flan | 15571169 | Мотор-редуктор GST06-3M VCK 063C42, MD motor, 0,25 kW, 50 Hz, n1=1370/min, i=160,556 , n2=8,5 /min, M2=267 Nm, flange a2=160 mm, CLP HC320, mounting pos.-A, terminal box pos.-5, color RAL 7012 = Basalt grey, Nr. 15571169 | Мотор-редуктор Тип GST06-3MVCK063C42 Двигатель MDEMAXX063-42C0C Тип двигателя MD асинх. 3-ф двигатель Монтаж на редукторе (фланец) Прямой монтаж (двиг. интегрир.) Расчетная мощность 0,250 кВт Расчетный крутящий момент 1,74 Нм Расчетная частота вращения 1.370 r/min Расчетное напряжение 230 / 400 V +-10% Расчетный ток 1,4 / 0,82 A Расчетная частота 50 Hz КПД 0,67 Передаточное число 160,556 Частота вращения выход. вала 8,5 r/min Крутящий момент выход. вала 267 Нм Сервис фактор 1,28 Степень защиты IP55 Класс нагревостойкости F Режим работы S1 Охлаждение Встроен. вентилятор Защита двигателя TKO (Thermal contact, NC) Выходной вал V - цельный вал 30x60 мм Конструкция редуктора C - без лап с центровкой Выходной фланец K - 160 сквозные отверстия Клеммная коробка В положении 5 Тип подключения Standard Монтажное положение A Смазочный материал CLP HC 320 Вентиляционный элемент установлен Цвет RAL 7012 = Basalt grey Защита поверхн. от коррозии OKS-S Код двигателя C86 (для ПЧ) 1239 | Lenze Operations GmbH | /Артикул до обработки 15571169 | 812.62 | шт
GST06-3MVBR063C12 | 15440508 | Мотор-редуктор цилиндрический GST06-3MVBR063C12, №15440508 | Мотор-редуктор цилиндрический Тип GST06-3MVBR063C12 Двигатель MDEMAXX063-12C0C Тип двигателя MD асинх. 3-ф двигатель Монтаж на редукторе (фланец) Прямой монтаж (двиг. интегрир.) Расчетная мощность 0,120 кВт Расчетный крутящий момент 0,80 Нм Расчетная частота вращения 1.425 об/мин Расчетное напряжение 230 / 400 V +-10% Расчетный ток 0,85 / 0,49 A Расчетная частота 50 Hz КПД 0,56 Передаточное число 434,762 Частота вращения выход. вала 3,3 об/мин Крутящий момент выход. вала 334 Нм Сервис фактор 1,08 Степень защиты IP55 Класс нагревостойкости F Режим работы S1 Охлаждение Встроен. вентилятор Защита двигателя TKO (Thermal contact, NC) Выходной вал V - цельный вал 30x60 мм Конструкция редуктора B-на лапах, без центровки Выходной фланец R - без фланца Клеммная коробка В положении 2 Тип подключения Standard Монтажное положение A Lubricant type CLP 460 Вентиляционный элемент установлен Цвет RAL 7012 = Basalt grey Защита поверхн. от коррозии OKS-S Код двигателя C86 (для ПЧ) 1235 | Lenze Operations GmbH |  | 716.4 | шт
GST06-3MVBR063C31 | 15650251 | Мотор-редуктор цилиндрический GST06-3MVBR063C31, №15650251 | Мотор-редуктор цилиндрический Тип GST06-3MVBR063C31 Двигатель MDEMAXX063-31C0C Тип двигателя MD асинх. 3-ф двигатель Монтаж на редукторе (фланец) Прямой монтаж (двиг. интегрир.) Расчетная мощность 0,250 кВт Расчетный крутящий момент 0,90 Нм Расчетная частота вращения 2.710 r/min Расчетное напряжение 230 / 400 V +-10% Расчетный ток 1,1 / 0,6 A Расчетная частота 50 Hz КПД 0,89 Передаточное число 330,000 Частота вращения выход. вала 8,2 r/min Крутящий момент выход. вала 278 Нм Сервис фактор 1,27 Степень защиты IP55 Класс нагревостойкости F Режим работы S1 Охлаждение Встроен. вентилятор Защита двигателя TKO (Thermal contact, NC) Выходной вал V - цельный вал 30x60 мм Конструкция редуктора B-на лапах, без центровки Выходной фланец R - без фланца Клеммная коробка В положении 2 Тип подключения Standard Монтажное положение C Смазочный материал CLP HC 220 Вентиляционный элемент установлен Цвет RAL 7012 = Basalt grey Защита поверхн. от коррозии OKS-M | Lenze Operations GmbH |  | 915.27 | шт
GST06-3MVBR063C32 | 15636349 | Мотор-редуктор GST06-3MVBR063C32, №15636349 | Мотор-редуктор Тип GST06-3MVBR063C32 Двигатель MFFMAIG063-32C1C Тип двигателя MF оптим. ПЧ Монтаж на редукторе (фланец) Прямой монтаж (двиг. интегрир.) Расчетная мощность 0,550 кВт Расчетный крутящий момент 1,53 Нм Расчетная частота вращения 3.440 r/min Расчетное напряжение 200 / 345 V Расчетный ток 3,2 / 1,8 A Расчетная частота 120 Hz КПД 0,68 Передаточное число 124,667 Частота вращения выход. вала 27,6 r/min Крутящий момент выход. вала 182 Нм Сервис фактор 1,78 Степень защиты IP54 Класс нагревостойкости F Режим работы S1 Охлаждение Вентилятор 1~ / 3~ Клеммная коробка - вентилятор В положении 2 Защита двигателя TKO (Thermal contact, NC) Выходной вал V - цельный вал 30x60 мм Конструкция редуктора B-на лапах, без центровки Выходной фланец R - без фланца Клеммная коробка В положении 2 Тип подключения Standard Монтажное положение A Смазочный материал CLP 460 Вентиляционный элемент установлен Цвет RAL 7012 = Basalt grey Защита поверхн. от коррозии OKS-S Обратная связь Инкр. энкодер IG1024-24V-H Подключение обратной связи Клеммная коробка Код двигателя C86 (для ПЧ) 1579 | Lenze Operations GmbH |  | 1754.41 | шт
GST06-3MVBR063C32 | 15696740 | Мотор-редуктор цилиндрический GST06-3MVBR063C32, №15696740 | Мотор-редуктор цилиндрический Тип GST06-3MVBR063C32 Motor code MFEMAXX063-32C1C Тип двигателя MF оптим. ПЧ Монтаж на редукторе (фланец) Прямой монтаж (двиг. интегрир.) Расчетная мощность 0,550 кВт Расчетный крутящий момент 1,53 Нм Расчетная частота вращения 3.440 об/мин Расчетное напряжение 200 / 345 V Расчетный ток 3,2 / 1,8 A Расчетная частота 120 Hz КПД 0,68 Передаточное число 160,556 Частота вращения выход. вала 21,4 об/мин Крутящий момент выход. вала 234 Нм Сервис фактор 1,40 Степень защиты IP55 Класс нагревостойкости F Режим работы S1 Охлаждение Встроен. вентилятор Защита двигателя TKO (Thermal contact, NC) Выходной вал V - цельный вал 30x60 мм Конструкция редуктора B-на лапах, без центровки Выходной фланец R - без фланца Клеммная коробка В положении 2 Тип подключения Standard Монтажное положение A Тип смазки CLP 460 Вентиляционный элемент установлен Цвет RAL 7012 = Basalt grey Защита поверхн. от коррозии OKS-S Код двигателя C86 (для ПЧ) 1579 | Lenze Operations GmbH |  | 766.5 | шт
GST06-3MVBR063C42 | 15695733 | Мотор-редуктор цилиндрический GST06-3MVBR063C42, №15695733 | Мотор-редуктор цилиндрический Тип GST06-3MVBR063C42 Motor code MDEMAXX063-42C0C Тип двигателя MD асинх. 3-ф двигатель Монтаж на редукторе (фланец) Прямой монтаж (двиг. интегрир.) Расчетная мощность 0,250 кВт Расчетный крутящий момент 1,74 Нм Расчетная частота вращения 1.370 об/мин Расчетное напряжение 230 / 400 V +-10% Расчетный ток 1,4 / 0,82 A Расчетная частота 50 Hz КПД 0,67 Передаточное число 80,952 Частота вращения выход. вала 16,9 об/мин Крутящий момент выход. вала 135 Нм Сервис фактор 2,46 Степень защиты IP55 Класс нагревостойкости F Режим работы S1 Охлаждение Встроен. вентилятор Защита двигателя TKO (Thermal contact, NC) Выходной вал V - цельный вал 30x60 мм Конструкция редуктора B-на лапах, без центровки Выходной фланец R - без фланца Клеммная коробка В положении 2 Тип подключения Standard Монтажное положение A Тип смазки CLP 460 Вентиляционный элемент установлен Цвет RAL 7012 = Basalt grey Защита поверхн. от коррозии OKS-S Код двигателя C86 (для ПЧ) 1239 | Lenze Operations GmbH |  | 745.63 | шт
GST06-3MVBR063C42 | 15695737 | Мотор-редуктор цилиндричский GST06-3MVBR063C42, №15695737 | Мотор-редуктор цилиндричский Тип GST06-3MVBR063C42 Motor code MFEMAXX063-42C1C Тип двигателя MF оптим. ПЧ Монтаж на редукторе (фланец) Прямой монтаж (двиг. интегрир.) Расчетная мощность 0,750 кВт Расчетный крутящий момент 2,10 Нм Расчетная частота вращения 3.400 об/мин Расчетное напряжение 210 / 370 V Расчетный ток 4,0 / 2,3 A Расчетная частота 120 Hz КПД 0,69 Передаточное число 80,952 Частота вращения выход. вала 42,0 об/мин Крутящий момент выход. вала 163 Нм Сервис фактор 1,95 Степень защиты IP55 Класс нагревостойкости F Режим работы S1 Охлаждение Встроен. вентилятор Защита двигателя TKO (Thermal contact, NC) Выходной вал V - цельный вал 30x60 мм Конструкция редуктора B-на лапах, без центровки Выходной фланец R - без фланца Клеммная коробка В положении 2 Тип подключения Standard Монтажное положение A Тип смазки CLP 460 Вентиляционный элемент установлен Цвет RAL 7012 = Basalt grey Защита поверхн. от коррозии OKS-S Код двигателя C86 (для ПЧ) 1580 | Lenze Operations GmbH |  | 792.94 | шт
GST06-3MVBR071C31 | 15696736 | Мотор-редуктор цилиндрический GST06-3MVBR071C31, №15696736 | Мотор-редуктор цилиндрический Тип GST06-3MVBR071C31 Motor code MDEMAXX071-31C0C Тип двигателя MD асинх. 3-ф двигатель Монтаж на редукторе (фланец) Прямой монтаж (двиг. интегрир.) Расчетная мощность 0,550 кВт Расчетный крутящий момент 2,00 Нм Расчетная частота вращения 2.630 об/мин Расчетное напряжение 230 / 400 V +-10% Расчетный ток 2,4 / 1,4 A Расчетная частота 50 Hz КПД 0,93 Передаточное число 124,667 Частота вращения выход. вала 21,1 об/мин Крутящий момент выход. вала 238 Нм Сервис фактор 1,43 Степень защиты IP55 Класс нагревостойкости F Режим работы S1 Охлаждение Встроен. вентилятор Защита двигателя TKO (Thermal contact, NC) Выходной вал V - цельный вал 30x60 мм Конструкция редуктора B-на лапах, без центровки Выходной фланец R - без фланца Клеммная коробка В положении 2 Тип подключения Standard Монтажное положение A Тип смазки CLP 460 Вентиляционный элемент установлен Цвет RAL 7012 = Basalt grey Защита поверхн. от коррозии OKS-S | Lenze Operations GmbH |  | 814.32 | шт
GST06-3MVBR071C32 | 15614276 | Мотор-редуктор цилиндрический GST06-3MVBR071C32, №15614276 | Мотор-редуктор цилиндрический Тип GST06-3MVBR071C32 Двигатель MDEMAXX071-32C0C Тип двигателя MD асинх. 3-ф двигатель Монтаж на редукторе (фланец) Прямой монтаж (двиг. интегрир.) Расчетная мощность 0,370 кВт Расчетный крутящий момент 2,51 Нм Расчетная частота вращения 1.410 r/min Расчетное напряжение 230 / 400 V +-10% Расчетный ток 1,6 / 0,95 A Расчетная частота 50 Hz КПД 0,77 Передаточное число 141,289 Частота вращения выход. вала 10,0 r/min Крутящий момент выход. вала 338 Нм Сервис фактор 1,11 Степень защиты IP55 Класс нагревостойкости F Режим работы S1 Охлаждение Встроен. вентилятор Защита двигателя TKO (Thermal contact, NC) Выходной вал V - цельный вал 30x60 мм Конструкция редуктора B-на лапах, без центровки Выходной фланец R - без фланца Клеммная коробка В положении 2 Тип подключения Standard Монтажное положение A Смазочный материал CLP 460 Вентиляционный элемент установлен Цвет RAL 7012 = Basalt grey Защита поверхн. от коррозии OKS-S Код двигателя C86 (для ПЧ) 1241 | Lenze Operations GmbH |  | 771.37 | шт
GST06-3MVBR071C42 | 15629022 | Мотор-редуктор GST06-3MVBR071C42, №15629022 | Мотор-редуктор Тип GST06-3MVBR071C42 Код мотора MDEMAXX071-42C0C Серия мотора Двигатель асинхронный Монтаж на редукторе (фланец) Прямой монтаж (двиг. интегрир.) Расчетная мощность 0,55 кВт Расчетный крутящий момент 3,74 Нм Расчетная частота вращения 1405 об/мин Расчетное напряжение 230 / 400 V +-10% Расчетный ток 2,4 / 1,4 A Расчетная частота 50 Hz cos phi 0,77 Передаточное число 80,952 Частота вращения выход. вала 17,4 об/мин Крутящий момент выход. вала 289 Нм Сервис фактор 1,15 Степень защиты IP55 Temperature class F Operating mode S1 Охлаждение Встроен. вентилятор Защита двигателя TKO (Thermal contact, NC) Выходной вал V - цельный вал 30x60 мм Конструкция редуктора B-на лапах, без центровки Выходной фланец R - без фланца Клеммная коробка В положении 3 Тип подключения Standard Монтажное положение A Тип смазки CLP 460 Вентиляционный элемент установлен Surface/corrosion protection OKS-S (Small; C1) Цвет RAL 7012 = Basalt grey Код двигателя C86 (для ПЧ) 1243 | Lenze Operations GmbH |  | 814.33 | шт
GST06-3MVBR071C42 | 15685267 | Мотор-редуктор GST06-3MVBR071C42, №15685267 | Мотор-редуктор Тип GST06-3MVBR071C42 Двигатель MDEMABR071-42C0C Тип двигателя MD асинх. 3-ф двигатель Монтаж на редукторе (фланец) Прямой монтаж (двиг. интегрир.) Расчетная мощность 0,550 кВт Расчетный крутящий момент 3,74 Нм Расчетная частота вращения 1.405 об/мин Расчетное напряжение 230 / 400 V +-10% Расчетный ток 2,4 / 1,4 A Расчетная частота 50 Hz КПД 0,77 Передаточное число 87,267 Частота вращения выход. вала 16,1 об/мин Крутящий момент выход. вала 312 Нм Сервис фактор 1,19 Степень защиты IP55 Класс нагревостойкости F Режим работы S1 Охлаждение Встроен. вентилятор Защита двигателя TKO (Thermal contact, NC) Выходной вал V - цельный вал 30x60 мм Конструкция редуктора B-на лапах, без центровки Выходной фланец R - без фланца Клеммная коробка В положении 2 Тип подключения Standard Монтажное положение A Смазочный материал CLP 460 Вентиляционный элемент установлен Цвет RAL 7012 = Basalt grey Защита поверхн. от коррозии OKS-S Тормоз, исполнение Пружинный Размер тормоза 08 Напряжение тормоза 230 V AC Выпрямитель 6-ти полюсн. Выпрямитель тормоза Да с искрогасителем Исполнение тормоза не-регулируемый Момент тормоза 8 Нм Код двигателя C86 (для ПЧ) 1243 | Lenze Operations GmbH |  | 1084.05 | шт
GST06-3MVBR071C42 | 15640280 | Мотор-редуктор цилиндрический GST06-3MVBR071C42, №15640280 | Мотор-редуктор цилиндрический Тип GST06-3MVBR071C42 Motor code MDEMAXX071-42C0C Тип двигателя MD асинх. 3-ф двигатель Монтаж на редукторе (фланец) Прямой монтаж (двиг. интегрир.) Расчетная мощность 0,550 кВт Расчетный крутящий момент 3,74 Нм Расчетная частота вращения 1.405 об/мин Расчетное напряжение 230 / 400 V +-10% Расчетный ток 2,4 / 1,4 A Расчетная частота 50 Hz КПД 0,77 Передаточное число 67,760 Частота вращения выход. вала 20,7 об/мин Крутящий момент выход. вала 242 Нм Сервис фактор 1,51 Степень защиты IP55 Класс нагревостойкости F Режим работы S1 Охлаждение Встроен. вентилятор Защита двигателя TKO (Thermal contact, NC) Выходной вал V - цельный вал 30x60 мм Конструкция редуктора B-на лапах, без центровки Выходной фланец R - без фланца Клеммная коробка В положении 2 Тип подключения Standard Монтажное положение A Тип смазки CLP 460 Вентиляционный элемент установлен Цвет RAL 7012 = Basalt grey Защита поверхн. от коррозии OKS-S Код двигателя C86 (для ПЧ) 1243 | Lenze Operations GmbH |  | 814.33 | шт
GST06-3MVBR071C42 | 15588332 | Мотор-редуктор GST06-3MVBR071C42, №15588332 | Мотор-редуктор Тип GST06-3MVBR071C42 Код мотора MDEMABR071-42C0C Серия мотора MD 3-phase AC asyn. motor Монтаж на редукторе (фланец) Прямой монтаж (двиг. интегрир.) Расчетная мощность 0,55 кВт Расчетный крутящий момент 3,74 Нм Расчетная частота вращения 1405 об/мин Расчетное напряжение 230 / 400 V +-10% Выходной ток 2,4 / 1,4 A Расчетная частота 50 Hz cos phi 0,77 Передаточное число 67,76 Частота вращения выход. вала 20,7 об/мин Крутящий момент выход. вала 242 Нм Сервис фактор 1,51 Степень защиты IP55 Temperature class F Operating mode S1 Охлаждение Встроен. вентилятор Защита двигателя TKO (Thermal contact, NC) Выходной вал V - цельный вал 30x60 мм Конструкция редуктора B-на лапах, без центровки Выходной фланец R - без фланца Клеммная коробка В положении 2 Тип подключения Standard Монтажное положение E Тип смазки CLP 460 Вентиляционный элемент установлен Surface/corrosion protection OKS-S (Small; C1) Цвет RAL 7012 = Basalt grey Тормоз, исполнение Пружинный Размер тормоза 06 Напряжение тормоза 24 V DC Исполнение тормоза не-регулируемый Момент тормоза 2.5 Нм Табличка, доп. инф. Mat. no./customer order no. Код двигателя C86 (для ПЧ) 1243 | Lenze Operations GmbH |  | 1032.51 | шт
GST06-3MVBR080C31 | 15665195 | Мотор-редуктор цилиндрический GST06-3MVBR080C31, №15665195 | Мотор-редуктор цилиндрический Тип GST06-3MVBR080C31 Двигатель MDEMABR080-31C0C Тип двигателя MD асинх. 3-ф двигатель Монтаж на редукторе (фланец) Прямой монтаж (двиг. интегрир.) Расчетная мощность 1,100 кВт Расчетный крутящий момент 3,90 Нм Расчетная частота вращения 2.720 r/min Расчетное напряжение 230 / 400 V +-10% Расчетный ток 4,5 / 2,6 A Расчетная частота 50 Hz КПД 0,89 Передаточное число 87,267 Частота вращения выход. вала 31,2 r/min Крутящий момент выход. вала 322 Нм Сервис фактор 1,15 Степень защиты IP55 Класс нагревостойкости F Режим работы S1 Охлаждение Встроен. вентилятор Защита двигателя TKO (Thermal contact, NC) Выходной вал V - цельный вал 30x60 мм Конструкция редуктора B-на лапах, без центровки Выходной фланец R - без фланца Клеммная коробка В положении 2 Тип подключения Standard Монтажное положение A Смазочный материал CLP 460 Вентиляционный элемент установлен Цвет RAL 7012 = Basalt grey Защита поверхн. от коррозии OKS-S Тормоз, исполнение Пружинный Размер тормоза 08 Напряжение тормоза 230 V AC Выпрямитель 6-ти полюсн. Выпрямитель тормоза Да с искрогасителем Исполнение тормоза не-регулируемый Момент тормоза 3.5 Нм | Lenze Operations GmbH |  | 1159.65 | шт
GST06-3MVBR080C32 | 15687443 | Мотор-редуктор GST06-3MVBR080C32, №15687443 | Мотор-редуктор Тип GST06-3MVBR080C32 Двигатель MDEMABR080-32C1C Тип двигателя MD асинх. 3-ф двигатель Монтаж на редукторе (фланец) Прямой монтаж (двиг. интегрир.) Расчетная мощность 0,750 кВт Расчетный крутящий момент 5,10 Нм Расчетная частота вращения 1.410 об/мин Расчетное напряжение 230 / 400 V +-10% Расчетный ток 3,3 / 1,9 A Расчетная частота 50 Hz КПД 0,80 Передаточное число 87,267 Частота вращения выход. вала 16,2 об/мин Крутящий момент выход. вала 424 Нм Сервис фактор 0,87 Сервис фактор примечание 1 Внимание: Сервис фактор <1 Сервис фактор примечание 2 Возможна перегрузка редуктора Степень защиты IP54 Класс нагревостойкости F Режим работы S1 Охлаждение Встроен. вентилятор Защита двигателя TKO (Thermal contact, NC) Выходной вал V - цельный вал 30x60 мм Конструкция редуктора B-на лапах, без центровки Выходной фланец R - без фланца Клеммная коробка В положении 2 Тип подключения Standard Монтажное положение A Тип смазки CLP 460 Вентиляционный элемент установлен Цвет RAL 7012 = Basalt grey Защита поверхн. от коррозии OKS-S Тормоз, исполнение Пружинный Размер тормоза 08 Напряжение тормоза 230 V AC Выпрямитель 6-ти полюсн. Выпрямитель тормоза Да с искрогасителем Исполнение тормоза не-регулируемый Момент тормоза 8 Нм Ручка оттормаживания В положении 2 Код двигателя C86 (для ПЧ) 1245 | Lenze Operations GmbH |  | 1132.16 | шт
GST06-3MVBR080C32 | 15687444 | Мотор-редуктор GST06-3MVBR080C32, №15687444 | Мотор-редуктор Тип GST06-3MVBR080C32 Двигатель MDEMABR080-32C1C Тип двигателя MD асинх. 3-ф двигатель Монтаж на редукторе (фланец) Прямой монтаж (двиг. интегрир.) Расчетная мощность 0,750 кВт Расчетный крутящий момент 5,10 Нм Расчетная частота вращения 1.410 об/мин Расчетное напряжение 230 / 400 V +-10% Расчетный ток 3,3 / 1,9 A Расчетная частота 50 Hz КПД 0,80 Передаточное число 87,267 Частота вращения выход. вала 16,2 об/мин Крутящий момент выход. вала 424 Нм Сервис фактор 0,87 Сервис фактор примечание 1 Внимание: Сервис фактор <1 Сервис фактор примечание 2 Возможна перегрузка редуктора Степень защиты IP54 Класс нагревостойкости F Режим работы S1 Охлаждение Встроен. вентилятор Защита двигателя TKO (Thermal contact, NC) Выходной вал V - цельный вал 30x60 мм Конструкция редуктора B-на лапах, без центровки Выходной фланец R - без фланца Клеммная коробка В положении 2 Тип подключения Standard Монтажное положение E Тип смазки CLP 460 Вентиляционный элемент установлен Цвет RAL 7012 = Basalt grey Защита поверхн. от коррозии OKS-S Тормоз, исполнение Пружинный Размер тормоза 08 Напряжение тормоза 230 V AC Выпрямитель 6-ти полюсн. Выпрямитель тормоза Да с искрогасителем Исполнение тормоза не-регулируемый Момент тормоза 8 Нм Ручка оттормаживания В положении 2 Код двигателя C86 (для ПЧ) 1245 | Lenze Operations GmbH |  | 1132.16 | шт
GST06-3MVBR080C32 | 15690610 | Мотор-редуктор GST06-3MVBR080C32, №15690610 | Мотор-редуктор Тип GST06-3MVBR080C32 Двигатель MDEMABR080-32C1C Тип двигателя MD асинх. 3-ф двигатель Монтаж на редукторе (фланец) Прямой монтаж (двиг. интегрир.) Расчетная мощность 0,750 кВт Расчетный крутящий момент 5,10 Нм Расчетная частота вращения 1.410 об/мин Расчетное напряжение 230 / 400 V +-10% Расчетный ток 3,3 / 1,9 A Расчетная частота 50 Hz КПД 0,80 Передаточное число 87,267 Частота вращения выход. вала 16,2 об/мин Крутящий момент выход. вала 424 Нм Сервис фактор 0,87 Сервис фактор примечание 1 Внимание: Сервис фактор <1 Сервис фактор примечание 2 Возможна перегрузка редуктора Степень защиты IP54 Класс нагревостойкости F Режим работы S1 Охлаждение Встроен. вентилятор Защита двигателя TKO (Thermal contact, NC) Выходной вал V - цельный вал 30x60 мм Конструкция редуктора B-на лапах, без центровки Выходной фланец R - без фланца Клеммная коробка В положении 2 Тип подключения Standard Монтажное положение A Тип смазки CLP 460 Вентиляционный элемент установлен Цвет RAL 7012 = Basalt grey Защита поверхн. от коррозии OKS-S Защита выходного вала сальник Viton Тормоз, исполнение Пружинный Размер тормоза 08 Напряжение тормоза 230 V AC Выпрямитель 6-ти полюсн. Выпрямитель тормоза Да с искрогасителем Исполнение тормоза не-регулируемый Момент тормоза 8 Нм Ручка оттормаживания В положении 2 Код двигателя C86 (для ПЧ) 1245 | Lenze Operations GmbH |  | 1178.57 | шт
GST06-3MVBR080C32 | 15690622 | Мотор-редуктор GST06-3MVBR080C32, №15690622 | Мотор-редуктор Тип GST06-3MVBR080C32 Двигатель MDEMABR080-32C1C Тип двигателя MD асинх. 3-ф двигатель Монтаж на редукторе (фланец) Прямой монтаж (двиг. интегрир.) Расчетная мощность 0,750 кВт Расчетный крутящий момент 5,10 Нм Расчетная частота вращения 1.410 об/мин Расчетное напряжение 230 / 400 V +-10% Расчетный ток 3,3 / 1,9 A Расчетная частота 50 Hz КПД 0,80 Передаточное число 87,267 Частота вращения выход. вала 16,2 об/мин Крутящий момент выход. вала 424 Нм Сервис фактор 0,87 Сервис фактор примечание 1 Внимание: Сервис фактор <1 Сервис фактор примечание 2 Возможна перегрузка редуктора Степень защиты IP54 Класс нагревостойкости F Режим работы S1 Охлаждение Встроен. вентилятор Защита двигателя TKO (Thermal contact, NC) Выходной вал V - цельный вал 30x60 мм Конструкция редуктора B-на лапах, без центровки Выходной фланец R - без фланца Клеммная коробка В положении 2 Тип подключения Standard Монтажное положение E Тип смазки CLP 460 Вентиляционный элемент установлен Цвет RAL 7012 = Basalt grey Защита поверхн. от коррозии OKS-S Защита выходного вала сальник Viton Тормоз, исполнение Пружинный Размер тормоза 08 Напряжение тормоза 230 V AC Выпрямитель 6-ти полюсн. Выпрямитель тормоза Да с искрогасителем Исполнение тормоза не-регулируемый Момент тормоза 8 Нм Ручка оттормаживания В положении 2 Код двигателя C86 (для ПЧ) 1245 | Lenze Operations GmbH |  | 1178.57 | шт
GST06-3MVBR080C32 | 15579809 | Мотор-редуктор GST06-3MVBR080C32, №15579809 | Мотор-редуктор Тип GST06-3MVBR080C32 Код мотора MDEMABR080-32C1C Тип двигателя MD асинх. 3-ф двигатель Монтаж на редукторе (фланец) Прямой монтаж (двиг. интегрир.) Расчетная мощность 0,750 кВт Расчетный крутящий момент 5,10 Нм Расчетная частота вращения 1.410 об/мин Расчетное напряжение 230 / 400 V +-10% Расчетный ток 3,3 / 1,9 A Расчетная частота 50 Hz КПД 0,80 Передаточное число 70,156 Частота вращения выход. вала 20,1 об/мин Крутящий момент выход. вала 341 Нм Сервис фактор 1,05 Степень защиты IP55 Класс нагревостойкости F Режим работы S1 Охлаждение Встроен. вентилятор Защита двигателя TKO (Thermal contact, NC) Выходной вал V - цельный вал 30x60 мм Конструкция редуктора B-на лапах, без центровки Выходной фланец R - без фланца Клеммная коробка В положении 5 Тип подключения Standard Монтажное положение A Тип смазки CLP 460 Вентиляционный элемент установлен Защита поверхн. от коррозии OKS-S (Small; C1) Цвет RAL 7012 = Basalt grey Тормоз, исполнение Пружинный Размер тормоза 08 Напряжение тормоза 230 V AC Выпрямитель 6-ти полюсн. Выпрямитель тормоза Да с искрогасителем Исполнение тормоза не-регулируемый Момент тормоза 8 Нм Код двигателя C86 (для ПЧ) 1245 | Lenze Operations GmbH | 15280443-> | 1099.52 | шт
GST06-3MVBR080C42, 1,1квт, 35.5об/мин | 15647359 | Мотор-редуктор GST06-3MVBR080C42, 1,1квт, 35.5об/мин №15647359 | Мотор-редуктор Тип GST06-3MVBR080C42 Двигатель MDEMAXX080-42C0N Тип двигателя MD асинх. 3-ф двигатель Монтаж на редукторе (фланец) Прямой монтаж (двиг. интегрир.) Расчетная мощность 1,100 кВт Расчетный крутящий момент 7,50 Нм Расчетная частота вращения 1.390 r/min Расчетное напряжение 230 / 400 V +-10% Расчетный ток 4,8 / 2,8 A Расчетная частота 50 Hz КПД 0,80 Передаточное число 39,200 Частота вращения выход. вала 35,5 r/min Крутящий момент выход. вала 283 Нм Сервис фактор 1,13 Степень защиты IP55 Класс нагревостойкости F Режим работы S1 Охлаждение Встроен. вентилятор Защита двигателя TKO (Thermal contact, NC) Выходной вал V - цельный вал 30x60 мм Конструкция редуктора B-на лапах, без центровки Выходной фланец R - без фланца Клеммная коробка В положении 2 Тип подключения Standard Монтажное положение A Смазочный материал CLP 460 Вентиляционный элемент установлен Цвет RAL 7012 = Basalt grey Защита поверхн. от коррозии OKS-S Соответствие станд. Not CE-compliant Код двигателя C86 (для ПЧ) 1247 | Lenze Operations GmbH |  | 869.3 | шт
GST06-3MVBR090C11 | 15661054 | Мотор-редуктор цилиндрический GST06-3MVBR090C11, №15661054 | Мотор-редуктор цилиндрический Тип GST06-3MVBR090C11 Двигатель MDEMABR090-11C0C Тип двигателя MD асинх. 3-ф двигатель Монтаж на редукторе (фланец) Прямой монтаж (двиг. интегрир.) Расчетная мощность 1,500 кВт Расчетный крутящий момент 5,20 Нм Расчетная частота вращения 2.710 r/min Расчетное напряжение 230 / 400 V +-10% Расчетный ток 5,5 / 3,2 A Расчетная частота 50 Hz КПД 0,95 Передаточное число 53,900 Частота вращения выход. вала 50,3 r/min Крутящий момент выход. вала 272 Нм Сервис фактор 1,28 Степень защиты IP54 Класс нагревостойкости F Режим работы S1 Охлаждение Встроен. вентилятор Защита двигателя TKO (Thermal contact, NC) Выходной вал V - цельный вал 30x60 мм Конструкция редуктора B-на лапах, без центровки Выходной фланец R - без фланца Клеммная коробка В положении 2 Тип подключения Standard Монтажное положение A Смазочный материал CLP 460 Вентиляционный элемент установлен Цвет RAL 7012 = Basalt grey Защита поверхн. от коррозии OKS-S Тормоз, исполнение Пружинный Размер тормоза 10 Напряжение тормоза 230 V AC Выпрямитель 6-ти полюсн. Выпрямитель тормоза Да с искрогасителем Исполнение тормоза не-регулируемый Момент тормоза 11Нм Ручка оттормаживания В положении 2 | Lenze Operations GmbH |  | 1300.52 | шт
GST06-3MVCK071C32 | 15869157 | Мотор-редуктор GST06-3MVCK071C32, №15869157 | Мотор-редуктор Тип GST06-3MVCK071C32 Код мотора MDEMABR071-32C0C Тип двигателя MD асинх. 3-ф двигатель Монтаж на редукторе (фланец) Прямой монтаж (двиг. интегрир.) Расчетная мощность 0,370 кВт Расчетный крутящий момент 2,51 Нм Расчетная частота вращения 1.410 об/мин Расчетное напряжение 230 / 400 V +-10% Расчетный ток 1,6 / 0,95 A Расчетная частота 50 Hz КПД 0,77 Передаточное число 124,667 Частота вращения выход. вала 11,3 об/мин Крутящий момент выход. вала 299 Нм Сервис фактор 1,14 Степень защиты IP55 Класс нагревостойкости F Режим работы S1 Охлаждение Встроен. вентилятор Защита двигателя TKO (Thermal contact, NC) Выходной вал V - цельный вал 30x60 мм Конструкция редуктора C - без лап с центровкой Выходной фланец K - 200 сквозные отверстия Клеммная коробка В положении 3 Тип подключения Standard Монтажное положение A Тип смазки CLP 460 Вентиляционный элемент установлен Защита поверхн. от коррозии OKS-S (Small; C1) Цвет RAL 7012 = Basalt grey Тормоз, исполнение Пружинный Размер тормоза 06 Напряжение тормоза 230 V AC Выпрямитель 6-ти полюсн. Выпрямитель тормоза Да с искрогасителем Исполнение тормоза не-регулируемый Момент тормоза 4 Нм Код двигателя C86 (для ПЧ) 1241 | Lenze Operations GmbH | 15453013-> | 1032.51 | шт
GST06-3MVCK071C32 | 15857183 | Мотор-редуктор GST06-3MVCK071C32, №15857183 | Мотор-редуктор Тип GST06-3MVCK071C32 Код мотора MDEMABR071-32C0C Тип двигателя MD асинх. 3-ф двигатель Монтаж на редукторе (фланец) Прямой монтаж (двиг. интегрир.) Расчетная мощность 0,370 кВт Расчетный крутящий момент 2,51 Нм Расчетная частота вращения 1.410 об/мин Расчетное напряжение 230 / 400 V +-10% Расчетный ток 1,6 / 0,95 A Расчетная частота 50 Hz КПД 0,77 Передаточное число 124,667 Частота вращения выход. вала 11,3 об/мин Крутящий момент выход. вала 299 Нм Сервис фактор 1,14 Степень защиты IP55 Класс нагревостойкости F Режим работы S1 Охлаждение Встроен. вентилятор Защита двигателя TKO (Thermal contact, NC) Выходной вал V - цельный вал 30x60 мм Конструкция редуктора C - без лап с центровкой Выходной фланец K - 200 сквозные отверстия Клеммная коробка В положении 2 Тип подключения Standard Монтажное положение F Тип смазки CLP 460 Вентиляционный элемент установлен Защита поверхн. от коррозии OKS-S (Small; C1) Цвет RAL 7012 = Basalt grey Тормоз, исполнение Пружинный Размер тормоза 06 Напряжение тормоза 230 V AC Выпрямитель 6-ти полюсн. Выпрямитель тормоза Да с искрогасителем Исполнение тормоза не-регулируемый Момент тормоза 4 Нм Код двигателя C86 (для ПЧ) 1241 | Lenze Operations GmbH | 695224->13104127 | 1032.51 | шт
GST06-3MVCK071C32 | 15993633 | Мотор-редуктор GST06-3MVCK071C32, №15993633 | Мотор-редуктор Тип GST06-3MVCK071C32 Код мотора MDEMAXX071-32C0C Тип двигателя MD асинх. 3-ф двигатель Монтаж на редукторе (фланец) Прямой монтаж (двиг. интегрир.) Расчетная мощность 0,37 кВт Расчетный крутящий момент 2,51 Нм Расчетная частота вращения 1410 об/мин Расчетное напряжение 230 V +-10% треугольник Расчетный ток 1,6 A Расчетная частота 50 Hz КПД 0,77 Передаточное число 160,556 Частота вращения выход. вала 8,8 об/мин Крутящий момент выход. вала 384 Нм Сервис фактор 0,89 Сервис фактор примечание 1 Внимание: Сервис фактор <1 Сервис фактор примечание 2 Возможна перегрузка редуктора Степень защиты IP66 Класс нагревостойкости F Режим работы S1 Охлаждение Встроен. вентилятор Защита двигателя TKO (Thermal contact, NC) Выходной вал V - цельный вал 30x60 мм Конструкция редуктора C - без лап с центровкой Выходной фланец K - 160 сквозные отверстия Клеммная коробка В положении 2 Тип подключения With 8-pin ICN connector Подключение питания В положении 3 Монтажное положение A Тип смазки CLP HC 220 Вентиляционный элемент установлен Защита поверхн. от коррозии OKS-M (Medium; C2) Цвет RAL 9005 = Jet black матовый | Lenze Operations GmbH |  | 1302.12 | шт
GST06-3MVCK071C42 | 15403027 | Мотор-редуктор GST06-3MVCK071C42, №15403027 | Мотор-редуктор Тип GST06-3MVCK071C42 Код мотора MDEMAXX071-42C0C Тип двигателя MD асинх. 3-ф двигатель Монтаж на редукторе (фланец) Прямой монтаж (двиг. интегрир.) Расчетная мощность 0,550 кВт Расчетный крутящий момент 3,74 Нм Расчетная частота вращения 1.405 об/мин Расчетное напряжение 230 / 400 V +-10% Расчетный ток 2,4 / 1,4 A Расчетная частота 50 Hz КПД 0,77 Передаточное число 160,556 Частота вращения выход. вала 8,8 об/мин Крутящий момент выход. вала 574 Нм Сервис фактор 0,60 Сервис фактор примечание 1 Внимание: Сервис фактор <1 Сервис фактор примечание 2 Возможна перегрузка редуктора Степень защиты IP55 Класс нагревостойкости F Режим работы S1 Охлаждение Встроен. вентилятор Защита двигателя TKO (Thermal contact, NC) Выходной вал V - цельный вал 30x60 мм Конструкция редуктора C - без лап с центровкой Выходной фланец K - 200 сквозные отверстия Клеммная коробка В положении 4 Тип подключения Standard Монтажное положение D Тип смазки CLP 460 Вентиляционный элемент установлен Цвет RAL 7012 = Basalt grey Защита поверхн. от коррозии OKS-S Код двигателя C86 (для ПЧ) 1243 | Lenze Operations GmbH | 13100452 | 857.3 | шт
GST06-3MVCK080C32 | 16051810 | Мотор-редуктор GST06-3MVCK080C32, №16051810 | Мотор-редуктор Тип GST06-3MVCK080C32 Код мотора MDFMARS080-32C1N Тип двигателя MD 3-phase AC asyn. motor Монтаж на редукторе (фланец) Прямой монтаж (двиг. интегрир.) Расчетная мощность 1,35 кВт Расчетный крутящий момент 5,1 Нм Расчетная частота вращения 2520 об/мин Расчетное напряжение 400 V +-10% треугольник Выходной ток 3,3 A Расчетная частота 87 Hz КПД 0,8 Передаточное число 70,156 Частота вращения выход. вала 35,9 об/мин Крутящий момент выход. вала 343 Нм Сервис фактор 1,05 Степень защиты IP54 Temperature class F Operating mode S1 Охлаждение Вентилятор 1~ / 3~ Клеммная коробка - вентилятор В положении 5 Защита двигателя KTY 83-110 Выходной вал V - цельный вал 30x60 мм Конструкция редуктора C - без лап с центровкой Выходной фланец K - 160 сквозные отверстия Клеммная коробка В положении 5 Тип подключения Standard Монтажное положение C Тип смазки CLP 460 Вентиляционный элемент установлен Surface/corrosion protection OKS-G (primed) Цвет Primed Обратная связь Резольвер RS1 Подключение обратной связи Клеммная коробка Соответствие станд. Not CE-compliant Код двигателя C86 (для ПЧ) 1246 | Lenze Operations GmbH | 15025236 | 1739.09 | шт
GST06-3MVCK080C32 | 15869158 | Мотор-редуктор GST06-3MVCK080C32, №15869158 | Мотор-редуктор Тип GST06-3MVCK080C32 Код мотора MDEMABR080-32C1C Kind of motor MD 3-phase AC asyn. motor Монтаж на редукторе (фланец) Прямой монтаж (двиг. интегрир.) Расчетная мощность 0,75 кВт Расчетный крутящий момент 5,1 Нм Расчетная частота вращения 1410 об/мин Расчетное напряжение 230 / 400 V +-10% Выходной ток 3,3 / 1,9 A Расчетная частота 50 Hz КПД 0,8 Передаточное число 67,76 Частота вращения выход. вала 20,8 об/мин Крутящий момент выход. вала 329 Нм Сервис фактор 1,11 Степень защиты IP55 Temperature class F Operating mode S1 Охлаждение Встроен. вентилятор Защита двигателя TKO (Thermal contact, NC) Выходной вал V - цельный вал 30x60 мм Конструкция редуктора C - без лап с центровкой Выходной фланец K - 200 сквозные отверстия Клеммная коробка В положении 5 Тип подключения Standard Монтажное положение A Тип смазки CLP 460 Вентиляционный элемент установлен Surface/corrosion protection OKS-S (Small; C1) Цвет RAL 7012 = Basalt grey Тормоз, исполнение Пружинный Размер тормоза 08 Напряжение тормоза 230 V AC Выпрямитель 6-ти полюсн. Выпрямитель тормоза Да с искрогасителем Исполнение тормоза не-регулируемый Момент тормоза 8 Нм Код двигателя C86 (для ПЧ) 1245 | Lenze Operations GmbH |  | 1142.48 | шт
GST06-3MVCK080C32 | 16054165 | Мотор-редуктор GST06-3MVCK080C32, №16054165 | Мотор-редуктор Тип GST06-3MVCK080C32 Код мотора MDEMAXX080-32C1N Kind of motor MD 3-phase AC asyn. motor Монтаж на редукторе (фланец) Прямой монтаж (двиг. интегрир.) Расчетная мощность 0,75 кВт Расчетный крутящий момент 5,1 Нм Расчетная частота вращения 1410 об/мин Расчетное напряжение 230 / 400 V +-10% Выходной ток 3,3 / 1,9 A Расчетная частота 50 Hz КПД 0,8 Передаточное число 39,2 Частота вращения выход. вала 36 об/мин Крутящий момент выход. вала 190 Нм Сервис фактор 1,69 Степень защиты IP55 Temperature class F Operating mode S1 Охлаждение Встроен. вентилятор Защита двигателя TKO (Thermal contact, NC) Выходной вал V - цельный вал 30x60 мм Конструкция редуктора C - без лап с центровкой Выходной фланец K - 200 сквозные отверстия Клеммная коробка В положении 2 Тип подключения Standard Монтажное положение D Тип смазки CLP 460 Вентиляционный элемент установлен Surface/corrosion protection OKS-S (Small; C1) Цвет RAL 7012 = Basalt grey Соответствие станд. Not CE-compliant Код двигателя C86 (для ПЧ) 1245 | Lenze Operations GmbH |  | 872.76 | шт
GST06-3MVCK090C11 | 15860482 | Мотор-редуктор цилиндрический GST06-3MVCK090C11, №15860482 | Мотор-редуктор цилиндрический Тип GST06-3MVCK090C11 Код мотора MDEMAXX090-11C0N Тип двигателя MD асинх. 3-ф двигатель Монтаж на редукторе (фланец) Прямой монтаж (двиг. интегрир.) Расчетная мощность 1,500 кВт Расчетный крутящий момент 5,20 Нм Расчетная частота вращения 2.710 об/мин Расчетное напряжение 230 / 400 V +-10% Расчетный ток 5,5 / 3,2 A Расчетная частота 50 Hz КПД 0,95 Передаточное число 51,022 Частота вращения выход. вала 53,1 об/мин Крутящий момент выход. вала 258 Нм Сервис фактор 1,26 Степень защиты IP55 Класс нагревостойкости F Режим работы S1 Охлаждение Встроен. вентилятор Защита двигателя TKO (Thermal contact, NC) Выходной вал V - цельный вал 30x60 мм Конструкция редуктора C - без лап с центровкой Выходной фланец K - 160 сквозные отверстия Клеммная коробка В положении 2 Тип подключения Standard Монтажное положение A Тип смазки CLP 460 Вентиляционный элемент установлен Защита поверхн. от коррозии OKS-S (Small; C1) Цвет RAL 7012 = Basalt grey Соответствие станд. Not CE-compliant | Lenze Operations GmbH |  | 968.94 | шт
GST06-3NVBR1A | 16167609 | Мотор-редуктор GST06-3NVBR1A, №16167609 | Мотор-редуктор Тип GST06-3NVBR1A Приводная часть IEC mounting Вход, версия B14-C90, 11x23 Lenze размер привода 1A Приводная мощность 0,3 кВт Скорость на входе 2800 об/мин Передаточное число 382,59 Частота вращения выход. вала 7,3 об/мин Крутящий момент выход. вала 375 Нм Момент инерции 0,263 kgcm2 Выходной вал V - цельный вал 30x60 мм Конструкция редуктора B-на лапах, без центровки Выходной фланец R - без фланца Монтажное положение E Тип смазки CLP 460 Цвет RAL 9005 = Jet black матовый Surface/corrosion protection OKS-S (Small; C1) Вентиляционный элемент установлен | Lenze Operations GmbH |  | 764.5 | шт
GST06-3NVCK1C | 15670420 | Редуктор GST06-3NVCK1C, №15670420 | Редуктор Тип GST06-3NVCK1C Приводная часть IEC монтаж Вход, версия B14-C160, 19x40 Lenze размер привода 1C Приводная мощность 0,78 кВт Скорость на входе 1.400 r/min Передаточное число 70,156 Частота вращения выход. вала 20,0 r/min Крутящий момент выход. вала 359 Нм Момент инерции 0,963 kgcm2 Выходной вал V - цельный вал 30x60 мм Конструкция редуктора C - без лап с центровкой Выходной фланец K - 160 сквозные отверстия Монтажное положение C Смазочный материал CLP 460 Цвет RAL 7012 = Basalt grey Защита поверхн. от коррозии OKS-S Вентиляционный элемент установлен | Lenze Operations GmbH |  | 793.71 | шт
GST06-3SVBR06FC41 | 15636139 | Мотор-редуктор GST06-3SVBR06FC41, №15636139 | Мотор-редуктор Тип GST06-3SVBR06FC41 Двигатель MCS 06F41-RS0B0 Тип двигателя MCS syn. compact servo motor Напряжение питания 400 V AC Монтаж на редукторе (фланец) Прямой монтаж (двиг. интегрир.) Расчетная мощность 0,510 кВт Расчетный крутящий момент 1,20 Нм Расчетная частота вращения 4.050 r/min Частота вращения выход. вала 28,7 r/min Крутящий момент выход. вала 160 Нм Передаточное число 141,289 Сервис фактор 2,09 Расчетное напряжение 320 V Расчетный ток 1,5 A Расчетная частота 270 Hz КПД 0,83 Момент инерции 0,313 kgcm2 Выходной вал V - цельный вал 30x60 мм Конструкция редуктора B-на лапах, без центровки Выходной фланец R - без фланца Монтажное положение A Смазочный материал CLP HC 320 Вентиляционный элемент установлен Степень защиты IP54 Класс нагревостойкости F Подключение питания Штекер Подключение обратной связи Штекер Подключение вентилятора без Подключение В положении 2 Охлаждение Самовентиляция Защита двигателя KTY Feedback safety system not acc. to IEC 61800-5-2 Обратная связь Резольвер RS0 Соответствие (стандарт) CSAUL Цвет RAL 9005 = Jet black матовый Защита поверхн. от коррозии OKS-S (стандарт) | Lenze Operations GmbH |  | 1825.76 | шт
GST06-3SVBR06IC41 | 15636380 | Мотор-редуктор GST06-3SVBR06IC41, №15636380 | Мотор-редуктор Тип GST06-3SVBR06IC41 Двигатель MCS 06I41-RS0B0 Тип двигателя MCS syn. compact servo motor Напряжение питания 400 V AC Монтаж на редукторе (фланец) Прямой монтаж (двиг. интегрир.) Расчетная мощность 0,640 кВт Расчетный крутящий момент 1,50 Нм Расчетная частота вращения 4.050 r/min Частота вращения выход. вала 28,7 r/min Крутящий момент выход. вала 201 Нм Передаточное число 141,289 Сервис фактор 1,68 Расчетное напряжение 325 V Расчетный ток 1,6 A Расчетная частота 270 Hz КПД 0,91 Момент инерции 0,393 kgcm2 Выходной вал V - цельный вал 30x60 мм Конструкция редуктора B-на лапах, без центровки Выходной фланец R - без фланца Монтажное положение A Смазочный материал CLP HC 320 Вентиляционный элемент установлен Степень защиты IP54 Класс нагревостойкости F Подключение питания Штекер Подключение обратной связи Штекер Подключение вентилятора без Подключение В положении 2 Охлаждение Самовентиляция Защита двигателя KTY Feedback safety system not acc. to IEC 61800-5-2 Обратная связь Резольвер RS0 Соответствие (стандарт) CSAUL Цвет RAL 7012 = Basalt grey Защита поверхн. от коррозии OKS-S (стандарт) | Lenze Operations GmbH |  | 1918.26 | шт
GST06-3SVCK06IN41 | 15663051 | Серводвигатель с цилиндрическим редуктором GST06-3SVCK06IN41, №15663051 | Серводвигатель с цилиндрическим редуктором Тип GST06-3SVCK06IN41 Двигатель MCS 06I41-RS0B0 Тип двигателя MCS syn. compact servo motor Напряжение питания 400 V AC Монтаж на редукторе (фланец) IEC ass. with clamp. ring hub Расчетная мощность 0,640 кВт Расчетный крутящий момент 1,50 Нм Расчетная частота вращения 4.050 r/min Частота вращения выход. вала 22,6 r/min Крутящий момент выход. вала 256 Нм Передаточное число 179,067 Сервис фактор 1,32 Расчетное напряжение 325 V Расчетный ток 1,6 A Расчетная частота 270 Hz КПД 0,91 Момент инерции 0,610 kgcm2 Выходной вал V - цельный вал 30x60 мм Конструкция редуктора C - без лап с центровкой Выходной фланец K - 160 сквозные отверстия Монтажное положение D Смазочный материал CLP HC 320 Вентиляционный элемент установлен Lenze размер привода 1A Степень защиты IP54 Класс нагревостойкости F Подключение питания Штекер Подключение обратной связи Штекер Подключение вентилятора без Подключение В положении 2 Охлаждение Самовентиляция Защита двигателя KTY Feedback safety system not acc. to IEC 61800-5-2 Обратная связь Резольвер RS0 Соответствие (стандарт) CSAUL Цвет без окраски | Lenze Operations GmbH |  | 1919.28 | шт
GST06-3SVCK06IN41 | 15663133 | Серводвигатель с цилиндрическим редуктором GST06-3SVCK06IN41, №15663133 | Серводвигатель с цилиндрическим редуктором Тип GST06-3SVCK06IN41 Двигатель MCS 06I41-RS0B0 Тип двигателя MCS syn. compact servo motor Напряжение питания 400 V AC Монтаж на редукторе (фланец) IEC assembly with clamping hub Расчетная мощность 0,640 кВт Расчетный крутящий момент 1,50 Нм Расчетная частота вращения 4.050 r/min Частота вращения выход. вала 22,6 r/min Крутящий момент выход. вала 256 Нм Передаточное число 179,067 Сервис фактор 1,32 Расчетное напряжение 325 V Расчетный ток 1,6 A Расчетная частота 270 Hz КПД 0,91 Момент инерции 0,610 kgcm2 Выходной вал V - цельный вал 30x60 мм Конструкция редуктора C - без лап с центровкой Выходной фланец K - 160 сквозные отверстия Монтажное положение D Смазочный материал CLP HC 320 Вентиляционный элемент установлен Lenze размер привода 1A Степень защиты IP54 Класс нагревостойкости F Подключение питания Штекер Подключение обратной связи Штекер Подключение вентилятора без Подключение В положении 2 Охлаждение Самовентиляция Защита двигателя KTY Feedback safety system not acc. to IEC 61800-5-2 Обратная связь Резольвер RS0 Соответствие (стандарт) CSAUL Цвет без окраски | Lenze Operations GmbH |  | 1813.69 | шт
GST06-3SVCK09DC41 | 15953751 | Мотор-редуктор GST06-3SVCK09DC41, №15953751 | Мотор-редуктор Тип GST06-3SVCK09DC41 Двигатель MCS 09D41-RS0B0 Тип двигателя MCS syn. compact servo motor Напряжение питания 400 V AC Монтаж на редукторе (фланец) Прямой монтаж (двиг. интегрир.) Расчетная мощность 1,000 кВт Расчетный крутящий момент 2,30 Нм Расчетная частота вращения 4.050 об/мин Частота вращения выход. вала 40,8 об/мин Крутящий момент выход. вала 217 Нм Передаточное число 99,167 Сервис фактор 1,39 Расчетное напряжение 320 V Расчетный ток 2,3 A Расчетная частота 270 Hz КПД 1,00 Момент инерции 1,280 kgcm2 Выходной вал V - цельный вал 30x60 мм Конструкция редуктора C - без лап с центровкой Выходной фланец K - 160 сквозные отверстия Монтажное положение C Тип смазки CLP HC 320 Защита выходного вала сальник Viton Вентиляционный элемент установлен Степень защиты IP65 Класс нагревостойкости F Подключение питания Штекер Подключение обратной связи Штекер Подключение вентилятора без Подключение В положении 3 Охлаждение Самовентиляция Защита двигателя KTY83 + PTC Feedback safety system not acc. to IEC 61800-5-2 Обратная связь Резольвер RS0 Соответствие (стандарт) CSAUL Цвет RAL 9005 = Jet black матовый | Lenze Operations GmbH |  | 2326.67 | шт
GST07-1A VBR 17NC35 with motor MCA17N35-RS0P1, 6,9kW, 120 Hz, n1=3480/min, i=3,5, n2=994,3/min, M2=6 | 15422094 | Мотор-редуктор GST07-1A VBR 17NC35 with motor MCA17N35-RS0P1, 6,9kW, 120 Hz, n1=3480/min, i=3,5, n2=994,3/min, M2=65 Nm, with permanent magnet brake 24 V DC, resolver, blower 230 V, with plug, mounting pos-A, plug pos-2, Colour=RAL 9005 = Jet black dull, Nr.15422094 |  | Lenze Operations GmbH | /Артикул до обработки 15422094 | 3380.28 | шт
GST07-1K VCK 112-32 20E, with motor MDEMA 112-32 in pos-6 (U), 5,5kW, 50 Hz, n1=1440/min, i=7,333, n | 15179717 | Мотор-редуктор GST07-1K VCK 112-32 20E, with motor MDEMA 112-32 in pos-6 (U), 5,5kW, 50 Hz, n1=1440/min, i=7,333, n2=508-78/min, M2=82-170 Nm, mounting pos-A, terminal box pos-5, Colour=RAL 9005 = Jet black dull, Nr. 15179717 |  | Lenze Operations GmbH | /Артикул до обработки 15179717 | 4967.56 | шт
GST07-1MVBR100C12 | 15708971 | Мотор-редуктор цилиндрический GST07-1MVBR100C12, №15708971 | Мотор-редуктор цилиндрический Тип GST07-1MVBR100C12 Код мотора MDEMAXX100-12C0N Тип двигателя MD асинх. 3-ф двигатель Монтаж на редукторе (фланец) Прямой монтаж (двиг. интегрир.) Расчетная мощность 2,200 кВт Расчетный крутящий момент 14,60 Нм Расчетная частота вращения 1.440 об/мин Расчетное напряжение 230 / 400 V +-10% Расчетный ток 9,2 / 5,3 A Расчетная частота 50 Hz КПД 0,73 Передаточное число 8,900 Частота вращения выход. вала 161,8 об/мин Крутящий момент выход. вала 128 Нм Сервис фактор 1,43 Степень защиты IP55 Класс нагревостойкости F Режим работы S1 Охлаждение Встроен. вентилятор Защита двигателя TKO (Thermal contact, NC) Выходной вал V - цельный вал 30x60 мм Конструкция редуктора B-на лапах, без центровки Выходной фланец R - без фланца Клеммная коробка В положении 2 Тип подключения Standard Монтажное положение A Тип смазки CLP 460 Вентиляционный элемент установлен Цвет RAL 7012 = Basalt grey Защита поверхн. от коррозии OKS-L Соответствие станд. Not CE-compliant Код двигателя C86 (для ПЧ) 1251 | Lenze Operations GmbH |  | 1129.91 | шт
GST07-1MVBR100C12 5,5 кВт | 16001795 | Мотор-редуктор цилиндрический GST07-1MVBR100C12, №16001795 | Мотор-редуктор цилиндрический Тип GST07-1MVBR100C12 Код мотора MFEMABI100-12C1C Тип двигателя MF оптим. ПЧ Монтаж на редукторе (фланец) Прямой монтаж (двиг. интегрир.) Расчетная мощность 5,5 кВт Расчетный крутящий момент 14,9 Нм Расчетная частота вращения 3525 об/мин Расчетное напряжение 340 V звезда Расчетный ток 12,9 A Расчетная частота 120 Hz КПД 0,81 Передаточное число 4,556 Частота вращения выход. вала 773,7 об/мин Крутящий момент выход. вала 67 Нм Сервис фактор 2,09 Степень защиты IP55 Класс нагревостойкости F Режим работы S1 Охлаждение Встроен. вентилятор Защита двигателя PTC Выходной вал V - цельный вал 30x60 мм Конструкция редуктора B-на лапах, без центровки Выходной фланец R - без фланца Клеммная коробка В положении 5 Тип подключения Standard Монтажное положение A Тип смазки CLP HC 320 Опция -40 ..+40 С Вентиляционный элемент установлен Защита поверхн. от коррозии OKS-S (Small; C1) Цвет RAL 7012 = Basalt grey Защита выходного вала сальник Viton Тормоз, исполнение Пружинный Размер тормоза 12 Напряжение тормоза 230 V AC Выпрямитель 6-ти полюсн. Выпрямитель тормоза Да с искрогасителем Исполнение тормоза не-регулируемый Момент тормоза 32 Нм Бесшумный ротор тормоза да Обратная связь Incr. encoder IG2048-24V-H Подключение обратной связи Клеммная коробка Код двигателя C86 (для ПЧ) 1593 | Lenze Operations GmbH |  | 2482.57 | шт
GST07-1MVBR100C12 5,5 кВт 773,7 об/мин датчик | 16005692 | Мотор-редуктор цилиндрический GST07-1MVBR100C12, 5,5 кВт 773,7 об/мин №16005692 | Мотор-редуктор цилиндрический Тип GST07-1MVBR100C12 Код мотора MFEMABA100-12C1C Тип двигателя MF оптим. ПЧ Монтаж на редукторе (фланец) Прямой монтаж (двиг. интегрир.) Расчетная мощность 5,5 кВт Расчетный крутящий момент 14,9 Нм Расчетная частота вращения 3525 об/мин Расчетное напряжение 340 V звезда Расчетный ток 12,9 A Расчетная частота 120 Hz КПД 0,81 Передаточное число 4,556 Частота вращения выход. вала 773,7 об/мин Крутящий момент выход. вала 67 Нм Сервис фактор 2,09 Степень защиты IP55 Класс нагревостойкости F Режим работы S1 Охлаждение Встроен. вентилятор Защита двигателя TKO (Thermal contact, NC) Выходной вал V - цельный вал 30x60 мм Конструкция редуктора B-на лапах, без центровки Выходной фланец R - без фланца Клеммная коробка В положении 5 Тип подключения Standard Монтажное положение A Тип смазки CLP HC 320 Вентиляционный элемент установлен Защита поверхн. от коррозии OKS-S (Small; C1) Цвет RAL 7012 = Basalt grey Тормоз, исполнение Пружинный Размер тормоза 12 Напряжение тормоза 230 V AC Выпрямитель 6-ти полюсн. Выпрямитель тормоза Да с искрогасителем Исполнение тормоза не-регулируемый Момент тормоза 32 Нм Бесшумный ротор тормоза да Обратная связь Abs. val. encoder AM1024-8V-H Подключение обратной связи Клеммная коробка Код двигателя C86 (для ПЧ) 1593 | Lenze Operations GmbH |  | 2750.08 | шт
GST07-1MVBR100C12 5,5 кВт датчик | 16006193 | Мотор-редуктор цилиндричсекий GST07-1MVBR100C12, №16006193 | Мотор-редуктор цилиндричсекий Тип GST07-1MVBR100C12 Код мотора MFEMABA100-12C1C Тип двигателя MF оптим. ПЧ Монтаж на редукторе (фланец) Прямой монтаж (двиг. интегрир.) Расчетная мощность 5,5 кВт Расчетный крутящий момент 14,9 Нм Расчетная частота вращения 3525 об/мин Расчетное напряжение 340 V звезда Расчетный ток 12,9 A Расчетная частота 120 Hz КПД 0,81 Передаточное число 4,556 Частота вращения выход. вала 773,7 об/мин Крутящий момент выход. вала 67 Нм Сервис фактор 2,09 Степень защиты IP55 Класс нагревостойкости F Режим работы S1 Охлаждение Встроен. вентилятор Защита двигателя PTC Выходной вал V - цельный вал 30x60 мм Конструкция редуктора B-на лапах, без центровки Выходной фланец R - без фланца Клеммная коробка В положении 5 Тип подключения Standard Монтажное положение A Тип смазки CLP HC 320 Опция -40+40 Вентиляционный элемент установлен Защита поверхн. от коррозии OKS-M (Medium; C2) Цвет RAL 7012 = Basalt grey Тормоз, исполнение Пружинный Размер тормоза 12 Напряжение тормоза 230 V AC Выпрямитель 6-ти полюсн. Выпрямитель тормоза Да с искрогасителем Исполнение тормоза не-регулируемый Момент тормоза 32 Нм Бесшумный ротор тормоза да Обратная связь Abs. val. encoder AM1024-8V-H Подключение обратной связи Клеммная коробка Кожух да Код двигателя C86 (для ПЧ) 1593 | Lenze Operations GmbH |  | 3110.02 | шт
GST07-1MVBR100C32 | 15935901 | Мотор-редуктор цилиндрический GST07-1MVBR100C32, №15935901 | Мотор-редуктор цилиндрический Тип GST07-1MVBR100C32 Код мотора MFFMAXX100-32C1C Тип двигателя MF оптим. ПЧ Монтаж на редукторе (фланец) Прямой монтаж (двиг. интегрир.) Расчетная мощность 7,500 кВт Расчетный крутящий момент 20,30 Нм Расчетная частота вращения 3.515 об/мин Расчетное напряжение 375 V звезда Расчетный ток 15,9 A Расчетная частота 120 Hz КПД 0,81 Передаточное число 3,500 Частота вращения выход. вала 1.004,3 об/мин Крутящий момент выход. вала 70 Нм Сервис фактор 1,84 Степень защиты IP55 Класс нагревостойкости F Режим работы S1 Охлаждение Вентилятор 1~ / 3~ Клеммная коробка - вентилятор В положении 2 Защита двигателя TKO (Thermal contact, NC) Выходной вал V - цельный вал 30x60 мм Конструкция редуктора B-на лапах, без центровки Выходной фланец R - без фланца Клеммная коробка В положении 2 Тип подключения Standard Монтажное положение D Тип смазки CLP 460 Вентиляционный элемент установлен Защита поверхн. от коррозии OKS-S (Small; C1) Цвет RAL 7012 = Basalt grey Код двигателя C86 (для ПЧ) 1594 | Lenze Operations GmbH |  | 1527.63 | шт
GST07-1MVBR100C32 7,5 кВт | 16001671 | Мотор-редуктор цилиндрический GST07-1MVBR100C32, №16001671 | Мотор-редуктор цилиндрический Тип GST07-1MVBR100C32 Код мотора MFEMABI100-32C1C Тип двигателя MF оптим. ПЧ Монтаж на редукторе (фланец) Прямой монтаж (двиг. интегрир.) Расчетная мощность 7,5 кВт Расчетный крутящий момент 20,3 Нм Расчетная частота вращения 3515 об/мин Расчетное напряжение 375 V звезда Расчетный ток 15,9 A Расчетная частота 120 Hz КПД 0,81 Передаточное число 4,556 Частота вращения выход. вала 771,5 об/мин Крутящий момент выход. вала 91 Нм Сервис фактор 1,53 Степень защиты IP55 Класс нагревостойкости F Режим работы S1 Охлаждение Встроен. вентилятор Защита двигателя PTC Выходной вал V - цельный вал 30x60 мм Конструкция редуктора B-на лапах, без центровки Выходной фланец R - без фланца Клеммная коробка В положении 2 Тип подключения Standard Монтажное положение A Тип смазки CLP HC 320 Опция -40 ..+40 С Вентиляционный элемент установлен Защита поверхн. от коррозии OKS-S (Small; C1) Цвет RAL 7012 = Basalt grey Защита выходного вала сальник Viton Тормоз, исполнение Пружинный Размер тормоза 12 Напряжение тормоза 230 V AC Выпрямитель 6-ти полюсн. Выпрямитель тормоза Да с искрогасителем Исполнение тормоза не-регулируемый Момент тормоза 46 Нм | Lenze Operations GmbH |  | 2577.11 | шт
GST07-1MVBR100C32 7,5 кВт датчик | 16006192 | Мотор-редуктор цилиндрический GST07-1MVBR100C32, №16006192 | Мотор-редуктор цилиндрический Тип GST07-1MVBR100C32 Код мотора MFEMABA100-32C1C Тип двигателя MF оптим. ПЧ Монтаж на редукторе (фланец) Прямой монтаж (двиг. интегрир.) Расчетная мощность 7,5 кВт Расчетный крутящий момент 20,3 Нм Расчетная частота вращения 3515 об/мин Расчетное напряжение 375 V звезда Расчетный ток 15,9 A Расчетная частота 120 Hz КПД 0,81 Передаточное число 4,556 Частота вращения выход. вала 771,5 об/мин Крутящий момент выход. вала 91 Нм Сервис фактор 1,53 Степень защиты IP55 Класс нагревостойкости F Режим работы S1 Охлаждение Встроен. вентилятор Защита двигателя PTC Выходной вал V - цельный вал 30x60 мм Конструкция редуктора B-на лапах, без центровки Выходной фланец R - без фланца Клеммная коробка В положении 2 Тип подключения Standard Монтажное положение A Тип смазки CLP HC 320 Опция -40 +40 Вентиляционный элемент установлен Защита поверхн. от коррозии OKS-M (Medium; C2) Цвет RAL 7012 = Basalt grey Тормоз, исполнение Пружинный Размер тормоза 12 Напряжение тормоза 230 V AC Выпрямитель 6-ти полюсн. Выпрямитель тормоза Да с искрогасителем Исполнение тормоза не-регулируемый Момент тормоза 46 Нм Бесшумный ротор тормоза да Обратная связь Abs. val. encoder AM1024-8V-H Подключение обратной связи Клеммная коробка Кожух да Код двигателя C86 (для ПЧ) 1594 | Lenze Operations GmbH |  | 3204.55 | шт
GST07-1MVBR100C32 7,5 кВт подготовка | 16011329 | Мотор-редуктор GST07-1MVBR100C32, 7,5 кВт №16011329 | Мотор-редуктор Тип GST07-1MVBR100C32 Код мотора MFEMABX100-32C1C Тип двигателя MF оптим. ПЧ Монтаж на редукторе (фланец) Прямой монтаж (двиг. интегрир.) Расчетная мощность 7,5 кВт Расчетный крутящий момент 20,3 Нм Расчетная частота вращения 3515 об/мин Расчетное напряжение 375 V звезда Расчетный ток 15,9 A Расчетная частота 120 Hz КПД 0,81 Передаточное число 4,556 Частота вращения выход. вала 771,5 об/мин Крутящий момент выход. вала 91 Нм Сервис фактор 1,53 Степень защиты IP55 Класс нагревостойкости F Режим работы S1 Охлаждение Встроен. вентилятор Защита двигателя PTC Выходной вал V - цельный вал 30x60 мм Конструкция редуктора B-на лапах, без центровки Выходной фланец R - без фланца Клеммная коробка В положении 2 Тип подключения Standard Монтажное положение A Тип смазки CLP HC 320 Вентиляционный элемент установлен Защита поверхн. от коррозии OKS-M (Medium; C2) Цвет RAL 7012 = Basalt grey Тормоз, исполнение Пружинный Размер тормоза 12 Напряжение тормоза 230 V AC Выпрямитель 6-ти полюсн. Выпрямитель тормоза Да с искрогасителем Исполнение тормоза не-регулируемый Момент тормоза 46 Нм Бесшумный ротор тормоза да Обратная связь готов для установки энкодера Кожух да Код двигателя C86 (для ПЧ) 1594 | Lenze Operations GmbH |  | 2117.59 | шт
GST07-1MVBR112C32 | 15891426 | Мотор-редуктор цилиндрический GST07-1MVBR112C32, №15891426 | Мотор-редуктор цилиндрический Тип GST07-1MVBR112C32 Код мотора MDEMAXX112-32C0N Тип двигателя MD асинх. 3-ф двигатель Монтаж на редукторе (фланец) Прямой монтаж (двиг. интегрир.) Расчетная мощность 5,500 кВт Расчетный крутящий момент 36,60 Нм Расчетная частота вращения 1.445 об/мин Расчетное напряжение 230 / 400 V +-10% Расчетный ток 21,7 / 12,5 A Расчетная частота 50 Hz КПД 0,77 Передаточное число 2,857 Частота вращения выход. вала 505,8 об/мин Крутящий момент выход. вала 102 Нм Сервис фактор 1,55 Степень защиты IP55 Класс нагревостойкости F Режим работы S1 Охлаждение Встроен. вентилятор Защита двигателя TKO (Thermal contact, NC) Выходной вал V - цельный вал 30x60 мм Конструкция редуктора B-на лапах, без центровки Выходной фланец R - без фланца Клеммная коробка В положении 2 Тип подключения Standard Монтажное положение A Тип смазки CLP 460 Вентиляционный элемент установлен Защита поверхн. от коррозии OKS-S (Small; C1) Цвет RAL 7012 = Basalt grey Соответствие станд. Not CE-compliant Код двигателя C86 (для ПЧ) 1257 | Lenze Operations GmbH |  | 1400.13 | шт
GST07-1MVCK090C31 372,3об/мин, 2.2квт | 15669039 | Мотор-редуктор цилиндрический GST07-1MVCK090C31, 372,3об/мин, 2.2квт №15669039 | Мотор-редуктор цилиндрический Тип GST07-1MVCK090C31 Двигатель MDEMAXX090-31C0N Тип двигателя MD асинх. 3-ф двигатель Монтаж на редукторе (фланец) Прямой монтаж (двиг. интегрир.) Расчетная мощность 2,200 кВт Расчетный крутящий момент 7,60 Нм Расчетная частота вращения 2.730 r/min Расчетное напряжение 230 / 400 V +-10% Расчетный ток 8,3 / 4,8 A Расчетная частота 50 Hz КПД 0,90 Передаточное число 7,333 Частота вращения выход. вала 372,3 r/min Крутящий момент выход. вала 56 Нм Сервис фактор 2,59 Степень защиты IP55 Класс нагревостойкости F Режим работы S1 Охлаждение Встроен. вентилятор Защита двигателя TKO (Thermal contact, NC) Выходной вал V - цельный вал 30x60 мм Конструкция редуктора C - без лап с центровкой Выходной фланец K - 200 сквозные отверстия Клеммная коробка В положении 2 Тип подключения Standard Монтажное положение A Смазочный материал CLP 460 Вентиляционный элемент установлен Цвет RAL 7012 = Basalt grey Защита поверхн. от коррозии OKS-S Соответствие станд. Not CE-compliant | Lenze Operations GmbH |  | 980.93 | шт
GST07-1MVCK112C22 | 15942798 | Мотор-редуктор GST07-1MVCK112C22, №15942798 | Мотор-редуктор цилиндрический Тип GST07-1MVCK112C22 Код мотора MFEMAXX112-22C1C Тип двигателя MF оптим. ПЧ Монтаж на редукторе (фланец) Прямой монтаж (двиг. интегрир.) Расчетная мощность 11,000 кВт Расчетный крутящий момент 29,70 Нм Расчетная частота вращения 3.530 об/мин Расчетное напряжение 370 V звезда Расчетный ток 23,5 A Расчетная частота 120 Hz КПД 0,78 Передаточное число 2,857 Частота вращения выход. вала 1.235,6 об/мин Крутящий момент выход. вала 84 Нм Сервис фактор 1,42 Степень защиты IP55 Класс нагревостойкости F Режим работы S1 Охлаждение Встроен. вентилятор Защита двигателя TKO (Thermal contact, NC) Выходной вал V - цельный вал 30x60 мм Конструкция редуктора C - без лап с центровкой Выходной фланец K - 250 сквозные отверстия Клеммная коробка В положении 2 Тип подключения Standard Монтажное положение A Тип смазки CLP HC 320 Вентиляционный элемент установлен Защита поверхн. от коррозии OKS-S (Small; C1) Цвет RAL 7012 = Basalt grey Код двигателя C86 (для ПЧ) 1595 | Lenze Operations GmbH |  | 1479.22 | шт
GST07-1MVCR080C42 | 15503142 | Мотор-редуктор GST07-1MVCR080C42, №15503142 | Мотор-редуктор Тип GST07-1MVCR080C42 Код мотора MDFMABR080-42C0C Kind of motor MD 3-phase AC asyn. motor Монтаж на редукторе (фланец) Прямой монтаж (двиг. интегрир.) Расчетная мощность 1,1 кВт Расчетный крутящий момент 7,5 Нм Расчетная частота вращения 1390 об/мин Расчетное напряжение 230 / 400 V +-10% Выходной ток 4,8 / 2,8 A Расчетная частота 50 Hz КПД 0,8 Передаточное число 8,9 Частота вращения выход. вала 156,2 об/мин Крутящий момент выход. вала 66 Нм Сервис фактор 2,27 Степень защиты IP55 Temperature class F Operating mode S1 Охлаждение Вентилятор 1~ / 3~ Клеммная коробка - вентилятор В положении 2 Защита двигателя TKO (Thermal contact, NC) Выходной вал V - цельный вал 30x60 мм Конструкция редуктора C - без лап с центровкой Выходной фланец R - без фланца Клеммная коробка В положении 2 Тип подключения Standard Монтажное положение E Тип смазки CLP 460 Вентиляционный элемент установлен Surface/corrosion protection OKS-S (Small; C1) Цвет RAL 7012 = Basalt grey Тормоз, исполнение Пружинный Размер тормоза 08 Напряжение тормоза 230 V AC Выпрямитель 6-ти полюсн. Выпрямитель тормоза Да с искрогасителем Исполнение тормоза не-регулируемый Момент тормоза 8 Нм Бесшумный ротор тормоза Да Тормоз с уплотнительным кольцом Да Код двигателя C86 (для ПЧ) 1247 | Lenze Operations GmbH | 15219957 | 1379.96 | шт
GST07-2A VBR-21XC25 | 15318153 | Мотор-редуктор GST07-2A VBR-21XC25 with motor MCA21X25RS0P1, 6.4kW, 2490/min, 390V AC, 85Hz, i=11.200, n2=222.3/min, M2=265Nm, Id№.:15318153 |  | Lenze Operations GmbH | /Артикул до обработки 15318153 | 6428.09 | шт
GST07-2A VCK 17NC35, with motor MCA17N35-RS0B0-...-ST5F10N-R0SU, 6,9 kW, 120 Hz, n1=3480/min, i=7,1 | 15490044 | Мотор-редуктор GST07-2A VCK 17NC35, with motor MCA17N35-RS0B0-...-ST5F10N-R0SU, 6,9 kW, 120 Hz, n1=3480/min, i=7,150, n2=486,7/min, M2=129 Nm, Flange - 200 mm, with resolver, separate fan 230 V, KTY, CLP HC 320, Output shaft bearing reinforsed, mounting pos.-E, with plug pos.-4, color - RAL 9005 Jet black dull, Nr 15490044 |  | Lenze Operations GmbH | /Артикул до обработки 15490044 | 3112.86 | шт
GST07-2AVAR17NC35 | 15717485 | Мотор-редуктор GST07-2AVAR17NC35, №15717485 | Мотор-редуктор Тип GST07-2AVAR17NC35 Двигатель MCA 17N35 RS0B0 Тип двигателя MCA асинхронный серводвигатель Монтаж на редукторе (фланец) Прямой монтаж (двиг. интегрир.) Расчетная мощность 6,900 кВт Расчетный крутящий момент 19,00 Нм Расчетная частота вращения 3.480 об/мин Частота вращения выход. вала 141,7 об/мин Крутящий момент выход. вала 451 Нм Передаточное число 24,567 Сервис фактор 1,34 Расчетное напряжение 390 V Расчетный ток 15,8 A Расчетная частота 120 Hz КПД 0,80 Момент инерции 37,056 kgcm2 Выходной вал V - цельный вал 40x80 Конструкция редуктора A - на лапах, с центрирующим кольцом Выходной фланец R - без фланца Монтажное положение A Тип смазки CLP HC 320 Вентиляционный элемент установлен Степень защиты IP54 Класс нагревостойкости F Подключение питания Штекер Подключение обратной связи Штекер Подключение вентилятора Штекер M17 Подключение В положении 2 Охлаждение Вентилятор 1~ 230 V +-10% Защита двигателя KTY Feedback safety system not acc. to IEC 61800-5-2 Обратная связь, тип Резольвер RS0 Соответствие (стандарт) CSAUL Цвет RAL 7012 = Basalt grey Защита поверхн. от коррозии OKS-S (Standard) Сальник вала маслоустойчивый | Lenze Operations GmbH |  | 3100.56 | шт
GST07-2AVAR17NC35 | 15717578 | Мотор-редуктор GST07-2AVAR17NC35, №15717578 | Мотор-редуктор Тип GST07-2AVAR17NC35 Двигатель MCA 17N35 RS0B0 Тип двигателя MCA асинхронный серводвигатель Монтаж на редукторе (фланец) Прямой монтаж (двиг. интегрир.) Расчетная мощность 6,900 кВт Расчетный крутящий момент 19,00 Нм Расчетная частота вращения 3.480 об/мин Частота вращения выход. вала 141,7 об/мин Крутящий момент выход. вала 451 Нм Передаточное число 24,567 Сервис фактор 1,34 Расчетное напряжение 390 V Расчетный ток 15,8 A Расчетная частота 120 Hz КПД 0,80 Момент инерции 37,056 kgcm2 Выходной вал V - цельный вал 40x80 Конструкция редуктора A - на лапах, с центрирующим кольцом Выходной фланец R - без фланца Монтажное положение A Тип смазки CLP HC 320 Вентиляционный элемент установлен Степень защиты IP54 Класс нагревостойкости F Подключение питания Штекер Подключение обратной связи Штекер Подключение вентилятора Штекер M17 Подключение В положении 2 Охлаждение Вентилятор 1~ 230 V +-10% Защита двигателя KTY Feedback safety system not acc. to IEC 61800-5-2 Обратная связь, тип Резольвер RS0 Соответствие (стандарт) CSAUL Цвет RAL 9005 = Jet black матовый Защита поверхн. от коррозии OKS-S (Standard) Сальник вала маслоустойчивый | Lenze Operations GmbH |  | 3100.56 | шт
GST07-2AVAR19SC42 | 16031313 | Мотор-редуктор GST07-2AVAR19SC42, №16031313 | Мотор-редуктор Тип GST07-2AVAR19SC42 Двигатель MCA 19S42 RS0B0 Тип двигателя MCA асинхронный серводвигатель Монтаж на редукторе (фланец) Прямой монтаж (двиг. интегрир.) Расчетная мощность 5,2 кВт Расчетный крутящий момент 12 Нм Расчетная частота вращения 4150 об/мин Частота вращения выход. вала 648,4 об/мин Крутящий момент выход. вала 72 Нм Передаточное число 6,4 Сервис фактор 4,43 Расчетное напряжение 330 V Расчетный ток 14,0 A Расчетная частота 140 Hz КПД 0,78 Момент инерции 76,526 kgcm2 Выходной вал V - цельный вал 40x80 мм Конструкция редуктора A - на лапах, с центрирующим кольцом Выходной фланец R - без фланца Монтажное положение A Тип смазки CLP HC 220 Вентиляционный элемент установлен Степень защиты IP54 Класс нагревостойкости F Подключение питания Штекер Подключение обратной связи Штекер Подключение вентилятора без Подключение В положении 2 Охлаждение Самовентиляция Защита двигателя KTY Feedback safety system not acc. to IEC 61800-5-2 Обратная связь, тип Резольвер RS0 Соответствие (стандарт) CSAUL Цвет RAL 9005 = Jet black матовый Защита поверхн. от коррозии OKS-S (Small; C1) Сальник вала Oil-tight | Lenze Operations GmbH |  | 3637.24 | шт
GST07-2AVBR14LC35 | 15297902 | Мотор-редуктор GST07-2AVBR14LC35, №15297902 | 15297902 Мотор-редуктор Тип GST07-2AVBR14LC35 Двигатель MCA 14L35 RS0P2 Тип двигателя MCA асинхронный серводвигатель Монтаж на редукторе (фланец) Прямой монтаж (двиг. интегрир.) Расчетная мощность 3,900 кВт Расчетный крутящий момент 10,80 Нм Расчетная частота вращения 3.455 об/мин Частота вращения выход. вала 274,8 об/мин Крутящий момент выход. вала 128 Нм Передаточное число 12,571 Сервис фактор 3,45 Расчетное напряжение 390 V Расчетный ток 9,1 A Расчетная частота 120 Hz КПД 0,80 Момент инерции 25,696 kgcm2 Выходной вал V - цельный вал 40x80 Конструкция редуктора B-на лапах, без центровки Выходной фланец R - без фланца Монтажное положение E Тип смазки CLP HC 320 Вентиляционный элемент установлен Степень защиты IP54 Класс нагревостойкости F Подключение питания Клеммная коробка Подключение обратной связи Штекер Подключение вентилятора Штекер M17 Подключение В положении 2 Охлаждение Вентилятор 1~ 230 V +-10% Защита двигателя KTY Тормоз, исполнение Тормоз с постоянными магнитами Размер тормоза 11 Тормоз, напряжение 24 V DC Момент тормоза 20 Нм Feedback safety system not acc. to IEC 61800-5-2 Обратная связь, тип Резольвер RS0 Соответствие (стандарт) CSAUL Цвет RAL 9005 = Jet black матовый Защита поверхн. от коррозии OKS-S (Small; C1) Сальник вала маслоустойчивый | Lenze Operations GmbH |  | 3234.26 | шт
GST07-2AVBR17NC17 | 15715009 | Мотор-редуктор GST07-2AVBR17NC17, №15715009 | Мотор-редуктор Тип GST07-2AVBR17NC17 Двигатель MCA 17N17 RS0B0 Тип двигателя MCA асинхронный серводвигатель Монтаж на редукторе (фланец) Прямой монтаж (двиг. интегрир.) Расчетная мощность 3,800 кВт Расчетный крутящий момент 21,50 Нм Расчетная частота вращения 1.680 об/мин Частота вращения выход. вала 133,6 об/мин Крутящий момент выход. вала 259 Нм Передаточное число 12,571 Сервис фактор 2,21 Расчетное напряжение 390 V Расчетный ток 8,5 A Расчетная частота 60 Hz КПД 0,80 Момент инерции 38,896 kgcm2 Выходной вал V - цельный вал 40x80 Конструкция редуктора B-на лапах, без центровки Выходной фланец R - без фланца Монтажное положение A Тип смазки CLP HC 320 Вентиляционный элемент установлен Степень защиты IP54 Класс нагревостойкости F Подключение питания Штекер Подключение обратной связи Штекер Подключение вентилятора Штекер M17 Подключение В положении 2 Охлаждение Вентилятор 1~ 230 V +-10% Защита двигателя KTY Feedback safety system not acc. to IEC 61800-5-2 Обратная связь, тип Резольвер RS0 Соответствие (стандарт) CSAUL Цвет RAL 9005 = Jet black матовый Защита поверхн. от коррозии OKS-S (Standard) Сальник вала маслоустойчивый | Lenze Operations GmbH |  | 2940.41 | шт
GST07-2AVBR17NC35 | 16174173 | Мотор-редуктор GST07-2AVBR17NC35, №16174173 | Мотор-редуктор Тип GST07-2AVBR17NC35 Двигатель MCA17N35-RS0B0 Серия мотора MCA Двигатель асинхронный Монтаж на редукторе (фланец) Прямой монтаж (двиг. интегрир.) Расчетная мощность 6,9 кВт Расчетный крутящий момент 19 Нм Расчетная частота вращения 3480 об/мин Частота вращения выход. вала 276,8 об/мин Крутящий момент выход. вала 229 Нм Передаточное число 12,571 Сервис фактор 1,96 Расчетное напряжение 390 V Расчетный ток 15,8 A Расчетная частота 120 Hz cos phi 0,8 Момент инерции 38,896 kgcm2 Выходной вал V - цельный вал 40x80 мм Конструкция редуктора B-на лапах, без центровки Выходной фланец R - без фланца Монтажное положение D Тип смазки CLP HC 320 Подшипник выходного вала усиленный Вентиляционный элемент установлен Степень защиты IP54 Temperature class F Подключение питания Штекер Подключение обратной связи Штекер Подключение вентилятора M17 plug Подключение В положении 5 Охлаждение Вентилятор 1~ 230 V +-10% Защита двигателя KTY Feedback safety system not acc. to IEC 61800-5-2 Обратная связь, тип Резольвер RS0 Соответствие (стандарт) CSAUL Цвет RAL 9005 = Jet black матовый Surface/corrosion protection OKS-S (Small; C1) Сальник вала Oil-proof | Lenze Operations GmbH |  | 3051.27 | шт
GST07-2AVBR17NC35 | 15717754 | Мотор-редуктор GST07-2AVBR17NC35, №15717754 | Мотор-редуктор Тип GST07-2AVBR17NC35 Двигатель MCA 17N35 RS0B0 Тип двигателя MCA асинхронный серводвигатель Монтаж на редукторе (фланец) Прямой монтаж (двиг. интегрир.) Расчетная мощность 6,900 кВт Расчетный крутящий момент 19,00 Нм Расчетная частота вращения 3.480 об/мин Частота вращения выход. вала 141,7 об/мин Крутящий момент выход. вала 451 Нм Передаточное число 24,567 Сервис фактор 1,34 Расчетное напряжение 390 V Расчетный ток 15,8 A Расчетная частота 120 Hz КПД 0,80 Момент инерции 37,056 kgcm2 Выходной вал V - цельный вал 40x80 Конструкция редуктора B-на лапах, без центровки Выходной фланец R - без фланца Монтажное положение A Тип смазки CLP HC 320 Вентиляционный элемент установлен Степень защиты IP54 Класс нагревостойкости F Подключение питания Клеммная коробка Подключение обратной связи Штекер Подключение вентилятора Штекер M17 Подключение В положении 2 Охлаждение Вентилятор 1~ 230 V +-10% Защита двигателя KTY Feedback safety system not acc. to IEC 61800-5-2 Обратная связь, тип Резольвер RS0 Соответствие (стандарт) CSAUL Цвет RAL 9005 = Jet black матовый Защита поверхн. от коррозии OKS-S (Standard) Сальник вала маслоустойчивый | Lenze Operations GmbH |  | 3074.16 | шт
GST07-2AVBR17NC35 | 15889873 | Мотор-редуктор GST07-2AVBR17NC35, №15889873 | Мотор-редуктор Тип GST07-2AVBR17NC35 Двигатель MCA 17N35 RS0P1 Тип двигателя MCA асинхронный серводвигатель Монтаж на редукторе (фланец) Прямой монтаж (двиг. интегрир.) Расчетная мощность 6,900 кВт Расчетный крутящий момент 19,00 Нм Расчетная частота вращения 3.480 об/мин Частота вращения выход. вала 276,8 об/мин Крутящий момент выход. вала 229 Нм Передаточное число 12,571 Сервис фактор 1,96 Расчетное напряжение 390 V Расчетный ток 15,8 A Расчетная частота 120 Hz КПД 0,80 Момент инерции 48,396 kgcm2 Выходной вал V - цельный вал 40x80 мм Конструкция редуктора B-на лапах, без центровки Выходной фланец R - без фланца Монтажное положение E Тип смазки CLP HC 320 Вентиляционный элемент установлен Степень защиты IP54 Класс нагревостойкости F Подключение питания Клеммная коробка Подключение обратной связи Штекер Подключение вентилятора Штекер M17 Подключение В положении 2 Охлаждение Вентилятор 1~ 230 V +-10% Защита двигателя KTY Тормоз, исполнение Тормоз с постоянными магнитами Размер тормоза 11 Тормоз, напряжение 24 V DC Момент тормоза 20 Нм Feedback safety system not acc. to IEC 61800-5-2 Обратная связь, тип Резольвер RS0 Соответствие (стандарт) CSAUL Цвет RAL 9005 = Jet black матовый Защита поверхн. от коррозии OKS-S (Small; C1) Сальник вала маслоустойчивый | Lenze Operations GmbH | 13199894 не верно | 3820.24 | шт
GST07-2AVCK17NC35 | 15883545 | Мотор-редуктор цилиндрический GST07-2AVCK17NC35, №15883545 | Мотор-редуктор цилиндрический Тип GST07-2AVCK17NC35 Двигатель MCA 17N35 RS0P1 Тип двигателя MCA асинхронный серводвигатель Монтаж на редукторе (фланец) Прямой монтаж (двиг. интегрир.) Расчетная мощность 6,900 кВт Расчетный крутящий момент 19,00 Нм Расчетная частота вращения 3.480 об/мин Частота вращения выход. вала 543,8 об/мин Крутящий момент выход. вала 116 Нм Передаточное число 6,400 Сервис фактор 2,97 Расчетное напряжение 390 V Расчетный ток 15,8 A Расчетная частота 120 Hz КПД 0,80 Момент инерции 50,026 kgcm2 Выходной вал V - цельный вал 40x80 мм Конструкция редуктора C - без лап с центровкой Выходной фланец K - 200 сквозные отверстия Монтажное положение C Тип смазки CLP HC 320 Вентиляционный элемент установлен Степень защиты IP54 Класс нагревостойкости F Подключение питания Штекер Подключение обратной связи Штекер Подключение вентилятора Штекер M17 Подключение В положении 2 Охлаждение Вентилятор 1~ 230 V +-10% Защита двигателя KTY Тормоз, исполнение Тормоз с постоянными магнитами Размер тормоза 11 Тормоз, напряжение 24 V DC Момент тормоза 20 Нм Feedback safety system not acc. to IEC 61800-5-2 Обратная связь, тип Резольвер RS0 Соответствие (стандарт) CSAUL Цвет RAL 7012 = Basalt grey Защита поверхн. от коррозии OKS-S (Small; C1) Сальник вала маслоустойчивый | Lenze Operations GmbH |  | 3748.09 | шт
GST07-2AVCK17NC35 | 15457329 | Мотор-редуктор GST07-2AVCK17NC35, №15457329 | Мотор-редуктор Тип GST07-2AVCK17NC35 Двигатель MCA 17N35 RS0B0 Kind of motor MCA asyn. compact servo motor Монтаж на редукторе (фланец) Прямой монтаж (двиг. интегрир.) Расчетная мощность 6,9 кВт Расчетный крутящий момент 19 Нм Расчетная частота вращения 3480 об/мин Частота вращения выход. вала 543,8 об/мин Крутящий момент выход. вала 116 Нм Передаточное число 6,4 Сервис фактор 2,97 Расчетное напряжение 390 V Выходной ток 15,8 A Расчетная частота 120 Hz КПД 0,8 Момент инерции 40,526 kgcm2 Выходной вал V - цельный вал 40x80 мм Конструкция редуктора C - без лап с центровкой Выходной фланец K - 200 сквозные отверстия Монтажное положение E Тип смазки CLP HC 320 Подшипник выходного вала Higher-torque Вентиляционный элемент установлен Степень защиты IP54 Temperature class F Подключение питания Штекер Подключение обратной связи Штекер Подключение вентилятора M17 plug Подключение В положении 4 Охлаждение Вентилятор 1~ 230 V +-10% Защита двигателя KTY Feedback safety system not acc. to IEC 61800-5-2 Обратная связь, тип Резольвер RS0 Соответствие (стандарт) CSAUL Цвет RAL 9005 = Jet black матовый Surface/corrosion protection OKS-S (Small; C1) Сальник вала Oil-proof | Lenze Operations GmbH | 13237563 Без опций вентилятора | 3112.86 | шт
GST07-2AVCR19SC35 | 15820913 | Мотор-редуктор GST07-2AVCR19SC35, №15820913 | Мотор-редуктор Тип GST07-2AVCR19SC35 Двигатель MCA 19S35 RS0B0 Kind of motor MCA asyn. compact servo motor Монтаж на редукторе (фланец) Прямой монтаж (двиг. интегрир.) Расчетная мощность 13,2 кВт Расчетный крутящий момент 36 Нм Расчетная частота вращения 3510 об/мин Частота вращения выход. вала 227,9 об/мин Крутящий момент выход. вала 538 Нм Передаточное число 15,4 Сервис фактор 1,02 Расчетное напряжение 390 V Выходной ток 28,7 A Расчетная частота 120 Hz cos phi 0,8 Момент инерции 74,296 kgcm2 Выходной вал V - цельный вал 40x80 мм Конструкция редуктора C - без лап с центровкой Выходной фланец R - без фланца Монтажное положение A Тип смазки CLP HC 320 Защита выходного вала сальник Viton Вентиляционный элемент установлен Степень защиты IP54 Temperature class F Подключение питания Штекер Подключение обратной связи Штекер Подключение вентилятора M17 plug Подключение В положении 4 Охлаждение Вентилятор 1~ 230 V +-10% Защита двигателя KTY Feedback safety system not acc. to IEC 61800-5-2 Обратная связь, тип Резольвер RS0 Соответствие (стандарт) CSAUL Цвет RAL 9005 = Jet black матовый Surface/corrosion protection OKS-S (Small; C1) Сальник вала Oil-proof | Lenze Operations GmbH | 13 дней | 3802.62 | шт
GST07-2E VBR 100C32 | 15975479 | Мотор-редуктор GST07-2E VBR 100C32, №15975479 | Мотор-редуктор Тип GST07-2E VBR 100C32 Двигатель codeMFEMAXX100-32C1C Тип двигателя MF оптим. ПЧ Тип преобразователя E84DVBM7524SNNN2P4 Монтаж на редукторе (фланец) Прямой монтаж (двиг. интегрир.) Расчетная мощность 7,5 кВт Расчетный крутящий момент 20,3 Нм Расчетная частота вращения 3515 об/мин Расчетное напряжение питания 3/PE AC 400/480 V 50/60 Hz Расчетное напряжение 375 V звезда Перегрузочная способность 150% / 60s + 200% / 3s Расчетный ток 15,9 A Расчетная частота 120 Hz КПД 0,81 Передаточное число 27,917 Частота вращения выход. вала 125,9 об/мин Крутящий момент выход. вала 552 Нм Сервис фактор 1,07 Степень защиты IP55 Класс нагревостойкости F Режим работы S1 Охлаждение Встроен. вентилятор Защита двигателя TKO (Thermal contact, NC) Выходной вал V - цельный вал 40x80 мм Конструкция редуктора B-на лапах, без центровки Выходной фланец R - без фланца Преобразователь В положении 5 Тип подключения Standard Монтажное положение A Тип смазки CLP 460 Вентиляционный элемент установлен Защита поверхн. от коррозии OKS-S (Small; C1) Цвет RAL 9018 = papyrus white Модуль памяти Standard Устройство управления DIP переключатель / потенциометр Код двигателя C86 (для ПЧ) 1594 | Lenze Operations GmbH | 18 дней | 3492.63 | шт
GST07-2F VBR | 15942550 | Цилиндрический редуктор GST07-2F VBR, №15942550, I=22,778 | Цилиндрический редуктор Тип GST07-2F VBR Приводная часть открытое исполнение Intermediate cover Q222 Вход, версия with pinion Z1 Приводная мощность 4,52 кВт Скорость на входе 1.400 об/мин Передаточное число 22,778 Частота вращения выход. вала 61,5 об/мин Крутящий момент выход. вала 682 Нм Момент инерции 1,350 kgcm2 Выходной вал V - цельный вал 40x80 мм Конструкция редуктора B-на лапах, без центровки Выходной фланец R - без фланца Монтажное положение F Тип смазки CLP 460 Цвет RAL 7012 = Basalt grey Защита поверхн. от коррозии OKS-S (Small; C1) Вентиляционный элемент установлен | Lenze Operations GmbH | для 15122465 | 850.4 | шт
GST07-2M VAR 100C12 | 15617917 | Мотор-редуктор цилиндрический GST07-2M VAR 100C12, №15617917 | Мотор-редуктор цилиндрический Тип GST07-2M VAR 100C12 Двигатель MDEMABR100-12C0C Тип двигателя MD асинх. 3-ф двигатель Монтаж на редукторе (фланец) Прямой монтаж (двиг. интегрир.) Расчетная мощность 2,200 кВт Расчетный крутящий момент 14,60 Нм Расчетная частота вращения 1.440 r/min Расчетное напряжение 230 / 400 V +-10% Расчетный ток 9,2 / 5,3 A Расчетная частота 50 Hz КПД 0,73 Передаточное число 24,567 Частота вращения выход. вала 58,6 r/min Крутящий момент выход. вала 348 Нм Сервис фактор 2,03 Степень защиты IP55 Класс нагревостойкости F Режим работы S1 Охлаждение Встроен. вентилятор Защита двигателя TKO (Thermal contact, NC) Выходной вал V - цельный вал 40x80 Конструкция редуктора A - на лапах, с центрирующим кольцом Выходной фланец R - без фланца Клеммная коробка В положении 2 Тип подключения Standard Монтажное положение A Смазочный материал CLP HC 320 Вентиляционный элемент установлен Цвет RAL 7012 = Basalt grey Защита поверхн. от коррозии OKS-S Тормоз, исполнение Пружинный Размер тормоза 10 Напряжение тормоза 230 V AC Выпрямитель 6-ти полюсн. Выпрямитель тормоза Да с искрогасителем Исполнение тормоза не-регулируемый Момент тормоза 16 Нм Код двигателя C86 (для ПЧ) 1251 | Lenze Operations GmbH |  | 1752.33 | шт
GST07-2M VAR 100C41 | 15618654 | Мотор-редуктор цлиндрический GST07-2M VAR 100C41, №15618654 | Мотор-редуктор цлиндрический Тип GST07-2M VAR 100C41 Двигатель MDEMABR100-41C0C Тип двигателя MD асинх. 3-ф двигатель Монтаж на редукторе (фланец) Прямой монтаж (двиг. интегрир.) Расчетная мощность 4,000 кВт Расчетный крутящий момент 13,60 Нм Расчетная частота вращения 2.840 r/min Расчетное напряжение 230 / 400 V +-10% Расчетный ток 14,2 / 8,3 A Расчетная частота 50 Hz КПД 0,91 Передаточное число 27,917 Частота вращения выход. вала 101,7 r/min Крутящий момент выход. вала 364 Нм Сервис фактор 1,74 Степень защиты IP54 Класс нагревостойкости F Режим работы S1 Охлаждение Встроен. вентилятор Защита двигателя TKO (Thermal contact, NC) Выходной вал V - цельный вал 40x80 Конструкция редуктора A - на лапах, с центрирующим кольцом Выходной фланец R - без фланца Клеммная коробка В положении 2 Тип подключения Standard Монтажное положение A Смазочный материал CLP 460 Вентиляционный элемент установлен Цвет без окраски Тормоз, исполнение Пружинный Размер тормоза 12 Напряжение тормоза 24 V DC Исполнение тормоза не-регулируемый Момент тормоза 32 Нм Ручка оттормаживания В положении 2 | Lenze Operations GmbH |  | 2025.51 | шт
GST07-2M VAR 112C22 | 16039677 | Мотор-редуктор GST07-2M VAR 112C22, №16039677 | Мотор-редуктор Тип GST07-2M VAR 112C22 Двигатель codeMDEMARS112-22C0N Тип двигателя MD асинх. 3-ф двигатель Монтаж на редукторе (фланец) Прямой монтаж (двиг. интегрир.) Расчетная мощность 4 кВт Расчетный крутящий момент 26,3 Нм Расчетная частота вращения 1450 об/мин Расчетное напряжение 230 / 400 V +-10% Расчетный ток 16,1 / 9,3 A Расчетная частота 50 Hz КПД 0,73 Передаточное число 11,2 Частота вращения выход. вала 129,5 об/мин Крутящий момент выход. вала 286 Нм Сервис фактор 2,09 Степень защиты IP54 Класс нагревостойкости F Режим работы S1 Охлаждение Встроен. вентилятор Защита двигателя KTY 83-110 Выходной вал V - цельный вал 40x80 мм Конструкция редуктора A - на лапах, с центрирующим кольцом Выходной фланец R - без фланца Клеммная коробка В положении 5 Тип подключения Standard Монтажное положение A Тип смазки CLP 460 Вентиляционный элемент установлен Защита поверхн. от коррозии OKS-S (Small; C1) Цвет RAL 9005 = Jet black матовый Обратная связь Резольвер RS1 Подключение обратной связи Клеммная коробка Соответствие станд. Not CE-compliant Табличка 1-я/2-я Алюминий / Алюминий Табличка, доп. инф. Mat. no./customer order no. Код двигателя C86 (для ПЧ) 1255 | Lenze Operations GmbH |  | 2262.6 | шт
GST07-2M VBR 080C42, 2,0 kW, 87 Hz, n1=2500/min, i=39,160, n2= 63,8/min, M2= 290 Nm, blower 1~/3~ po | 15443851 | Мотор-редуктор GST07-2M VBR 080C42, 2,0 kW, 87 Hz, n1=2500/min, i=39,160, n2= 63,8/min, M2= 290 Nm, blower 1~/3~ pos-2, TKO, CLP 460, mounting pos-A, terminal box pos-2, color- Basalt Grey, Nr. 15443851 | Мотор-редуктор Тип GST07-2MVBR080C42 Код мотора MDFMAXX080-42C0N Тип двигателя MD асинх. 3-ф двигатель Монтаж на редукторе (фланец) Прямой монтаж (двиг. интегрир.) Расчетная мощность 2,000 кВт Расчетный крутящий момент 7,50 Нм Расчетная частота вращения 2.500 об/мин Расчетное напряжение 400 V +-10% треугольник Расчетный ток 4,8 A Расчетная частота 87 Hz КПД 0,80 Передаточное число 39,160 Частота вращения выход. вала 63,8 об/мин Крутящий момент выход. вала 290 Нм Сервис фактор 2,15 Степень защиты IP55 Класс нагревостойкости F Режим работы S1 Охлаждение Вентилятор 1~ / 3~ Клеммная коробка - вентилятор В положении 2 Защита двигателя TKO (Thermal contact, NC) Выходной вал V - цельный вал 40x80 Конструкция редуктора B-на лапах, без центровки Выходной фланец R - без фланца Клеммная коробка В положении 2 Тип подключения Standard Монтажное положение A Тип смазки CLP 460 Вентиляционный элемент установлен Цвет RAL 7012 = Basalt grey Защита поверхн. от коррозии OKS-S Соответствие станд. Not CE-compliant Код двигателя C86 (для ПЧ) 1248 | Lenze Operations GmbH | 15082967 (SAP) /Артикул до обработки 15443851 | 1347.35 | шт
GST07-2M VBR 100C12 | 15995133 | Цилиндрический мотор-редуктор GST07-2M VBR 100C12, №15995133 | Цилиндрический асинхронный мотор-редуктор Тип GST07-2M VBR 100C12 Код мотора MDEMABR100-12C0C Тип двигателя MD асинх. 3-ф двигатель Монтаж на редукторе (фланец) Прямой монтаж (двиг. интегрир.) Расчетная мощность 2,2 кВт Расчетный крутящий момент 14,6 Нм Расчетная частота вращения 1440 об/мин Расчетное напряжение 230 / 400 V +-10% Расчетный ток 9,2 / 5,3 A Расчетная частота 50 Hz КПД 0,73 Передаточное число 32,267 Частота вращения выход. вала 44,6 об/мин Крутящий момент выход. вала 457 Нм Сервис фактор 1,55 Степень защиты IP55 Класс нагревостойкости F Режим работы S1 Охлаждение Встроен. вентилятор Защита двигателя TKO (Thermal contact, NC) Выходной вал V - цельный вал 40x80 мм Конструкция редуктора B-на лапах, без центровки Выходной фланец R - без фланца Клеммная коробка В положении 5 Тип подключения Standard Монтажное положение A Тип смазки CLP 460 Вентиляционный элемент установлен Защита поверхн. от коррозии OKS-S (Small; C1) Цвет RAL 7012 = Basalt grey Тормоз, исполнение Пружинный Размер тормоза 10 Напряжение тормоза 230 V AC Выпрямитель 6-ти полюсн. Выпрямитель тормоза Да с искрогасителем Исполнение тормоза не-регулируемый Момент тормоза 16 Нм Код двигателя C86 (для ПЧ) 1251 | Lenze Operations GmbH | KMB/18014702 | 1546.17 | шт
GST07-2M VBR 100C12 | 15999952 | Цилиндрический мотор-редуктор GST07-2M VBR 100C12, №15999952 | Цилиндрический мотор-редуктор Тип GST07-2M VBR 100C12 Код мотора MDEMAXX100-12C0N Тип двигателя MD асинх. 3-ф двигатель Монтаж на редукторе (фланец) Прямой монтаж (двиг. интегрир.) Расчетная мощность 2,2 кВт Расчетный крутящий момент 14,6 Нм Расчетная частота вращения 1440 об/мин Расчетное напряжение 230 / 400 V +-10% Расчетный ток 9,2 / 5,3 A Расчетная частота 50 Hz КПД 0,73 Передаточное число 32,267 Частота вращения выход. вала 44,6 об/мин Крутящий момент выход. вала 457 Нм Сервис фактор 1,55 Степень защиты IP55 Класс нагревостойкости F Режим работы S1 Охлаждение Встроен. вентилятор Защита двигателя TKO (Thermal contact, NC) Выходной вал V - цельный вал 40x80 мм Конструкция редуктора B-на лапах, без центровки Выходной фланец R - без фланца Клеммная коробка В положении 2 Тип подключения Standard Монтажное положение A Тип смазки CLP 460 Вентиляционный элемент установлен Защита поверхн. от коррозии OKS-S (Small; C1) Цвет RAL 9018 = papyrus white Соответствие станд. Not CE-compliant Код двигателя C86 (для ПЧ) 1251 | Lenze Operations GmbH |  | 1297.09 | шт
GST07-2M VBR 100C12, MH motor, 2,2 kW, 50 Hz, n1=1445/min, i=32,267, n2=44,8/min, M2=455 Nm, mountin | 15443238 | Мотор-редуктор GST07-2M VBR 100C12, MH motor, 2,2 kW, 50 Hz, n1=1445/min, i=32,267, n2=44,8/min, M2=455 Nm, mounting pos-A, terminal box pos-2, color RAL7012- Basalt Grey, Nr. 15443238 |  | Lenze Operations GmbH | 15082967 (SAP) /Артикул до обработки 15443238 | 1286.17 | шт
GST07-2M VBR 100C12, MH motor, 2,2 kW, 50 Hz, n1=1445/min, i=44,5, n2=32,5/min, M2=628 Nm, mounting | 15450057 | Мотор-редуктор GST07-2M VBR 100C12, MH motor, 2,2 kW, 50 Hz, n1=1445/min, i=44,5, n2=32,5/min, M2=628 Nm, mounting pos-A, terminal box pos-2, color RAL7012- Basalt Grey, Nr. 15450057 |  | Lenze Operations GmbH | 15082967 (SAP) /Артикул до обработки 15450057 | 1286.17 | шт
GST07-2M VBR 100C32, 5,4 kW, 87 Hz, n1=2540/min, i=12,571, n2= 202,1/min, M2= 248 Nm, blower 1~/3~ p | 15444769 | Мотор-редуктор GST07-2M VBR 100C32, 5,4 kW, 87 Hz, n1=2540/min, i=12,571, n2= 202,1/min, M2= 248 Nm, blower 1~/3~ pos-2, TKO, CLP 460, mounting pos-A, terminal box pos-2, color- Basalt Grey, Nr. 15444769 | Мотор-редуктор Тип GST07-2MVBR100C32 Код мотора MDFMAXX100-32C0N Тип двигателя MD асинх. 3-ф двигатель Монтаж на редукторе (фланец) Прямой монтаж (двиг. интегрир.) Расчетная мощность 5,400 кВт Расчетный крутящий момент 20,50 Нм Расчетная частота вращения 2.540 об/мин Расчетное напряжение 400 V +-10% треугольник Расчетный ток 12,5 A Расчетная частота 87 Hz КПД 0,73 Передаточное число 12,571 Частота вращения выход. вала 202,1 об/мин Крутящий момент выход. вала 248 Нм Сервис фактор 2,03 Степень защиты IP55 Класс нагревостойкости F Режим работы S1 Охлаждение Вентилятор 1~ / 3~ Клеммная коробка - вентилятор В положении 2 Защита двигателя TKO (Thermal contact, NC) Выходной вал V - цельный вал 40x80 Конструкция редуктора B-на лапах, без центровки Выходной фланец R - без фланца Клеммная коробка В положении 2 Тип подключения Standard Монтажное положение A Тип смазки CLP 460 Вентиляционный элемент установлен Цвет RAL 7012 = Basalt grey Защита поверхн. от коррозии OKS-S Соответствие станд. Not CE-compliant Код двигателя C86 (для ПЧ) 1254 | Lenze Operations GmbH | 15082967 (SAP) /Артикул до обработки 15444769 | 1666.58 | шт
GST07-2M VBR 100C41 | 15618354 | Мотор-редуктор цилиндрический GST07-2M VBR 100C41, №15618354 | Мотор-редуктор цилиндрический Тип GST07-2M VBR 100C41 Двигатель MDEMABR100-41C0C Тип двигателя MD асинх. 3-ф двигатель Монтаж на редукторе (фланец) Прямой монтаж (двиг. интегрир.) Расчетная мощность 4,000 кВт Расчетный крутящий момент 13,60 Нм Расчетная частота вращения 2.840 r/min Расчетное напряжение 230 / 400 V +-10% Расчетный ток 14,2 / 8,3 A Расчетная частота 50 Hz КПД 0,91 Передаточное число 27,917 Частота вращения выход. вала 101,7 r/min Крутящий момент выход. вала 364 Нм Сервис фактор 1,74 Степень защиты IP54 Класс нагревостойкости F Режим работы S1 Охлаждение Встроен. вентилятор Защита двигателя TKO (Thermal contact, NC) Выходной вал V - цельный вал 40x80 Конструкция редуктора B-на лапах, без центровки Выходной фланец R - без фланца Клеммная коробка В положении 2 Тип подключения Standard Монтажное положение A Смазочный материал CLP HC 320 Вентиляционный элемент установлен Цвет RAL 7012 = Basalt grey Защита поверхн. от коррозии OKS-S Тормоз, исполнение Пружинный Размер тормоза 12 Напряжение тормоза 230 V AC Выпрямитель 6-ти полюсн. Выпрямитель тормоза Да с искрогасителем Исполнение тормоза не-регулируемый Момент тормоза 32 Нм Ручка оттормаживания В положении 2 | Lenze Operations GmbH |  | 1918.97 | шт
GST07-2M VBR 100C41 | 15618655 | Мотор-редуктор цилиндрический GST07-2M VBR 100C41, №15618655 | Мотор-редуктор цилиндрический Тип GST07-2M VBR 100C41 Двигатель MDEMABR100-41C0C Тип двигателя MD асинх. 3-ф двигатель Монтаж на редукторе (фланец) Прямой монтаж (двиг. интегрир.) Расчетная мощность 4,000 кВт Расчетный крутящий момент 13,60 Нм Расчетная частота вращения 2.840 r/min Расчетное напряжение 230 / 400 V +-10% Расчетный ток 14,2 / 8,3 A Расчетная частота 50 Hz КПД 0,91 Передаточное число 27,917 Частота вращения выход. вала 101,7 r/min Крутящий момент выход. вала 364 Нм Сервис фактор 1,74 Степень защиты IP55 Класс нагревостойкости F Режим работы S1 Охлаждение Встроен. вентилятор Защита двигателя TKO (Thermal contact, NC) Выходной вал V - цельный вал 40x80 Конструкция редуктора B-на лапах, без центровки Выходной фланец R - без фланца Клеммная коробка В положении 2 Тип подключения Standard Монтажное положение A Смазочный материал CLP 460 Вентиляционный элемент установлен Цвет без окраски Тормоз, исполнение Пружинный Размер тормоза 12 Напряжение тормоза 24 V DC Исполнение тормоза не-регулируемый Момент тормоза 14 Нм | Lenze Operations GmbH |  | 1821.02 | шт
GST07-2M VBR 112C22 | 15618353 | Мотор-редуктор цилиндрический GST07-2M VBR 112C22, №15618353 | Мотор-редуктор цилиндрический Тип GST07-2M VBR 112C22 Двигатель MDEMABR112-22C0C Тип двигателя MD асинх. 3-ф двигатель Монтаж на редукторе (фланец) Прямой монтаж (двиг. интегрир.) Расчетная мощность 4,000 кВт Расчетный крутящий момент 26,30 Нм Расчетная частота вращения 1.450 r/min Расчетное напряжение 230 / 400 V +-10% Расчетный ток 16,1 / 9,3 A Расчетная частота 50 Hz КПД 0,73 Передаточное число 15,400 Частота вращения выход. вала 94,2 r/min Крутящий момент выход. вала 394 Нм Сервис фактор 1,63 Степень защиты IP54 Класс нагревостойкости F Режим работы S1 Охлаждение Встроен. вентилятор Защита двигателя TKO (Thermal contact, NC) Выходной вал V - цельный вал 40x80 Конструкция редуктора B-на лапах, без центровки Выходной фланец R - без фланца Клеммная коробка В положении 2 Тип подключения Standard Монтажное положение A Смазочный материал CLP HC 320 Вентиляционный элемент установлен Цвет RAL 7012 = Basalt grey Защита поверхн. от коррозии OKS-S Тормоз, исполнение Пружинный Размер тормоза 12 Напряжение тормоза 230 V AC Выпрямитель 6-ти полюсн. Выпрямитель тормоза Да с искрогасителем Исполнение тормоза не-регулируемый Момент тормоза 32 Нм Ручка оттормаживания В положении 2 Код двигателя C86 (для ПЧ) 1255 | Lenze Operations GmbH |  | 1924.11 | шт
GST07-2M VBR 112C22 | 15618358 | Мотор-редуктор цилиндрический GST07-2M VBR 112C22, №15618358 | Мотор-редуктор цилиндрический Тип GST07-2M VBR 112C22 Двигатель MDEMABR112-22C0C Тип двигателя MD асинх. 3-ф двигатель Монтаж на редукторе (фланец) Прямой монтаж (двиг. интегрир.) Расчетная мощность 4,000 кВт Расчетный крутящий момент 26,30 Нм Расчетная частота вращения 1.450 r/min Расчетное напряжение 230 / 400 V +-10% Расчетный ток 16,1 / 9,3 A Расчетная частота 50 Hz КПД 0,73 Передаточное число 14,286 Частота вращения выход. вала 101,5 r/min Крутящий момент выход. вала 365 Нм Сервис фактор 1,76 Степень защиты IP54 Класс нагревостойкости F Режим работы S1 Охлаждение Встроен. вентилятор Защита двигателя TKO (Thermal contact, NC) Выходной вал V - цельный вал 40x80 Конструкция редуктора B-на лапах, без центровки Выходной фланец R - без фланца Клеммная коробка В положении 2 Тип подключения Standard Монтажное положение A Смазочный материал CLP HC 320 Вентиляционный элемент установлен Цвет RAL 7012 = Basalt grey Защита поверхн. от коррозии OKS-S Тормоз, исполнение Пружинный Размер тормоза 12 Напряжение тормоза 230 V AC Выпрямитель 6-ти полюсн. Выпрямитель тормоза Да с искрогасителем Исполнение тормоза не-регулируемый Момент тормоза 32 Нм Ручка оттормаживания В положении 2 Код двигателя C86 (для ПЧ) 1255 | Lenze Operations GmbH |  | 1924.11 | шт
GST07-2M VBR 112C22, 7,1 kW, 87 Hz, n1=2560/min, i= 17,500, n2= 146,3/min, M2= 450 Nm, blower 1~/3~ | 15444770 | Мотор-редуктор GST07-2M VBR 112C22, 7,1 kW, 87 Hz, n1=2560/min, i= 17,500, n2= 146,3/min, M2= 450 Nm, blower 1~/3~ pos-2, TKO, CLP 460, brake size 12, 230 V AC, 27 Nm, mounting pos-A, terminal box pos-2, color- Basalt Grey, Nr. 15444770 | Мотор-редуктор Тип GST07-2MVBR112C22 Код мотора MDFMABR112-22C0C Тип двигателя MD асинх. 3-ф двигатель Монтаж на редукторе (фланец) Прямой монтаж (двиг. интегрир.) Расчетная мощность 7,100 кВт Расчетный крутящий момент 26,30 Нм Расчетная частота вращения 2.560 об/мин Расчетное напряжение 400 V +-10% треугольник Расчетный ток 16,1 A Расчетная частота 87 Hz КПД 0,71 Передаточное число 17,500 Частота вращения выход. вала 146,3 об/мин Крутящий момент выход. вала 450 Нм Сервис фактор 1,44 Степень защиты IP55 Класс нагревостойкости F Режим работы S1 Охлаждение Вентилятор 1~ / 3~ Клеммная коробка - вентилятор В положении 2 Защита двигателя TKO (Thermal contact, NC) Выходной вал V - цельный вал 40x80 Конструкция редуктора B-на лапах, без центровки Выходной фланец R - без фланца Клеммная коробка В положении 2 Тип подключения Standard Монтажное положение A Тип смазки CLP 460 Вентиляционный элемент установлен Цвет RAL 7012 = Basalt grey Защита поверхн. от коррозии OKS-S Тормоз, исполнение Пружинный Размер тормоза 12 Напряжение тормоза 230 V AC Выпрямитель 6-ти полюсн. Выпрямитель тормоза Да с искрогасителем Исполнение тормоза не-регулируемый Момент тормоза 27 Нм Код двигателя C86 (для ПЧ) 1256 | Lenze Operations GmbH | 15082967 (SAP) /Артикул до обработки 15444770 | 2239.25 | шт
GST07-2M VBR 112C32 | 15614973 | Мотор-редуктор цилиндрический GST07-2M VBR 112C32, №15614973 | Мотор-редуктор цилиндрический Тип GST07-2M VBR 112C32 Двигатель MDEMABR112-32C0C Тип двигателя MD асинх. 3-ф двигатель Монтаж на редукторе (фланец) Прямой монтаж (двиг. интегрир.) Расчетная мощность 5,500 кВт Расчетный крутящий момент 36,30 Нм Расчетная частота вращения 1.445 r/min Расчетное напряжение 230 / 400 V +-10% Расчетный ток 21,7 / 12,5 A Расчетная частота 50 Hz КПД 0,77 Передаточное число 14,286 Частота вращения выход. вала 101,1 r/min Крутящий момент выход. вала 504 Нм Сервис фактор 1,27 Степень защиты IP55 Класс нагревостойкости F Режим работы S1 Охлаждение Встроен. вентилятор Защита двигателя TKO (Thermal contact, NC) Выходной вал V - цельный вал 40x80 Конструкция редуктора B-на лапах, без центровки Выходной фланец R - без фланца Клеммная коробка В положении 2 Тип подключения Standard Монтажное положение A Смазочный материал CLP HC 320 Вентиляционный элемент установлен Цвет RAL 7012 = Basalt grey Защита поверхн. от коррозии OKS-S Тормоз, исполнение Пружинный Размер тормоза 12 Напряжение тормоза 230 V AC Выпрямитель 6-ти полюсн. Выпрямитель тормоза Да с искрогасителем Исполнение тормоза не-регулируемый Момент тормоза 32 Нм Код двигателя C86 (для ПЧ) 1257 | Lenze Operations GmbH |  | 2130.27 | шт
GST07-2M VBR 112C32 | 15827830 | Цилиндрический мотор-редуктор GST07-2M VBR 112C32, №15827830 | Цилиндрический мотор-редуктор Тип GST07-2M VBR 112C32 Код мотора MDEMABR112-32C0C Тип двигателя MD асинх. 3-ф двигатель Монтаж на редукторе (фланец) Прямой монтаж (двиг. интегрир.) Расчетная мощность 5,5 кВт Расчетный крутящий момент 36,6 Нм Расчетная частота вращения 1445 об/мин Расчетное напряжение 400 / --- V +-10% Расчетный ток 12,5 A Расчетная частота 50 Hz КПД 0,77 Передаточное число 17,5 Частота вращения выход. вала 82,6 об/мин Крутящий момент выход. вала 617 Нм Сервис фактор 1,1 Степень защиты IP55 Класс нагревостойкости F Режим работы S1 Охлаждение Встроен. вентилятор Защита двигателя TKO (Thermal contact, NC) Выходной вал V - цельный вал 40x80 мм Конструкция редуктора B-на лапах, без центровки Выходной фланец R - без фланца Клеммная коробка В положении 3 Тип подключения Standard Монтажное положение B Тип смазки CLP 460 Вентиляционный элемент установлен Защита поверхн. от коррозии OKS-G (загрунтованный) Цвет Primed Тормоз, исполнение Пружинный Размер тормоза 14 Напряжение тормоза 230 V AC Выпрямитель 6-ти полюсн. Выпрямитель тормоза Да с искрогасителем Исполнение тормоза не-регулируемый Момент тормоза 60 Нм Код двигателя C86 (для ПЧ) 1272 | Lenze Operations GmbH | 15112233 | 2114.81 | шт
GST07-2M VBR 112C32, MD motor, 5,5 kW, 50 Hz, n1=1445/min, i=4,225, n2=342/min, M2=149 Nm, CLP HC 32 | 15530046 | Мотор-редуктор GST07-2M VBR 112C32, MD motor, 5,5 kW, 50 Hz, n1=1445/min, i=4,225, n2=342/min, M2=149 Nm, CLP HC 320, separate fan 1~/3~, output shaft reinforsed, shaft seal - viton, brake BFK458-14, 24 V DC, 60 Nm, with seal, mounting pos-A, terminal box pos-2, color RAL7012 =Basalt grey, Nr. 15530046 |  | Lenze Operations GmbH | 15082967 (SAP) /Артикул до обработки 15530046 | 2746.01 | шт
GST07-2M VBR160C22 | 15624398 | Мотор-редуктор GST07-2M VBR160C22, №15624398 | Мотор-редуктор Тип GST07-2M VBR160C22 Двигатель MDEMAXX160-22B0N Тип двигателя MD асинх. 3-ф двигатель Монтаж на редукторе (фланец) Прямой монтаж (двиг. интегрир.) Расчетная мощность 11,000 кВт Расчетный крутящий момент 71,90 Нм Расчетная частота вращения 1.460 r/min Расчетное напряжение 230 / 400 V +-10% Расчетный ток 36,5 / 21,0 A Расчетная частота 50 Hz КПД 0,85 Передаточное число 5,714 Частота вращения выход. вала 255,5 r/min Крутящий момент выход. вала 399 Нм Сервис фактор 1,12 Степень защиты IP55 Класс нагревостойкости F Режим работы S1 Охлаждение Встроен. вентилятор Защита двигателя TKO (Thermal contact, NC) Выходной вал V - цельный вал 40x80 Конструкция редуктора B-на лапах, без центровки Выходной фланец R - без фланца Клеммная коробка В положении 5 Тип подключения Standard Монтажное положение A Смазочный материал CLP 460 Вентиляционный элемент установлен Цвет RAL 7012 = Basalt grey Защита поверхн. от коррозии OKS-S Соответствие станд. Not CE-compliant Код двигателя C86 (для ПЧ) 1225 | Lenze Operations GmbH |  | 2748.77 | шт
GST07-2M VCK 100C32 | 16039672 | GST07-2M VCK 100C32 | Мотор-редуктор Тип GST07-2MVCK100C32 Код мотора MFEMAXX100-32C1C Тип двигателя MF оптим. ПЧ Монтаж на редукторе (фланец) Прямой монтаж (двиг. интегрир.) Расчетная мощность 7,5 кВт Расчетный крутящий момент 20,3 Нм Расчетная частота вращения 3515 об/мин Расчетное напряжение 375 V звезда Расчетный ток 15,9 A Расчетная частота 120 Hz КПД 0,81 Передаточное число 6,4 Частота вращения выход. вала 549,2 об/мин Крутящий момент выход. вала 127 Нм Сервис фактор 2,76 Степень защиты IP55 Класс нагревостойкости F Режим работы S1 Охлаждение Встроен. вентилятор Защита двигателя TKO (Thermal contact, NC) Выходной вал V - цельный вал 40x80 мм Конструкция редуктора C - без лап с центровкой Выходной фланец K - 250 сквозные отверстия Клеммная коробка В положении 2 Тип подключения Standard Монтажное положение A Тип смазки CLP HC 320 Вентиляционный элемент установлен Защита поверхн. от коррозии OKS-S (Small; C1) Цвет RAL 7012 = Basalt grey Код двигателя C86 (для ПЧ) 1594 | Lenze Operations GmbH |  | 1560.14 | шт
GST07-2M VCK 112C32 | 15614970 | Мотор-редуктор цилиндрический GST07-2M VCK 112C32, №15614970 | Мотор-редуктор цилиндрический Тип GST07-2M VCK 112C32 Двигатель MDEMAXX112-32C0N Тип двигателя MD асинх. 3-ф двигатель Монтаж на редукторе (фланец) Прямой монтаж (двиг. интегрир.) Расчетная мощность 5,500 кВт Расчетный крутящий момент 36,30 Нм Расчетная частота вращения 1.445 r/min Расчетное напряжение 230 / 400 V +-10% Расчетный ток 21,7 / 12,5 A Расчетная частота 50 Hz КПД 0,77 Передаточное число 5,200 Частота вращения выход. вала 277,9 r/min Крутящий момент выход. вала 183 Нм Сервис фактор 2,33 Степень защиты IP55 Класс нагревостойкости F Режим работы S1 Охлаждение Встроен. вентилятор Защита двигателя TKO (Thermal contact, NC) Выходной вал V - цельный вал 40x80 Конструкция редуктора C - без лап с центровкой Выходной фланец K - 200 сквозные отверстия Клеммная коробка В положении 2 Тип подключения Standard Монтажное положение A Смазочный материал CLP HC 320 Вентиляционный элемент установлен Цвет RAL 7012 = Basalt grey Защита поверхн. от коррозии OKS-S Соответствие станд. Not CE-compliant Код двигателя C86 (для ПЧ) 1257 | Lenze Operations GmbH |  | 1809.02 | шт
GST07-2M VCK 132C12, MHEMAXX132-12C1C, 5,5 kW, 50 Hz, i=4,643, n2=316.6/min, M2=161 Nm, 15573495 | 15573495 | Мотор-редуктор GST07-2M VCK 132C12, motor MHEMAXX132-12C1C, 5,5 kW, 50 Hz, n1=1470/min, i=4,643, n2=316.6/min, M2=161 Nm, Load capacity 2.57, Output shaft-solid shaft 40x80, Flange on output side-200mm through hole, mounting pos-A, terminal box pos-2, color- RAL 5022 = Night blue, Breather element mounted, Surface/Corrosion protection-OKS-L Nr. 15573495 |  | Lenze Operations GmbH | /Артикул до обработки 15573495 | 2363.27 | шт
GST07-2M VCK 132C22 | 15587690 | Мотор-редуктор GST07-2M VCK 132C22 № 15587690 | Мотор-редуктор Тип GST07-2M VCK 132C22 Двигатель MDEMAXX132-22C0N Тип двигателя MD asyn. 3-phase AC motor Монтаж на редукторе (фланец) Прямой монтаж (двиг. интегрир.) Расчетная мощность 7,500 кВт Расчетный крутящий момент 49,50 Нм Расчетная частота вращения 1.455 r/min Расчетное напряжение 230 / 400 V +-10% Расчетный ток 28,6 / 16,5 A Расчетная частота 50 Hz КПД 0,76 Передаточное число 6,400 Частота вращения выход. вала 227,3 r/min Крутящий момент выход. вала 306 Нм Сервис фактор 1,52 Степень защиты IP55 Класс нагревостойкости F Режим работы S1 Охлаждение Встроен. вентилятор Защита двигателя TKO (Thermal contact, NC) Выходной вал V - цельный вал 40x80 Конструкция редуктора C - без лап с центровкой Выходной фланец K - 250 сквозные отверстия Клеммная коробка В положении 2 Тип подключения Standard Монтажное положение A Смазочный материал CLP 460 Вентиляционный элемент установлен Цвет RAL 7012 = Basalt grey Защита поверхн. от коррозии OKS-S Conformity Not CE-compliant Motor code C86 1259 | Lenze Operations GmbH | /Артикул до обработки 15587690 | 2241.95 | шт
GST07-2MVAR112C22 | 15920328 | Мотор-редуктор цилиндрический GST07-2MVAR112C22, №15920328 | Мотор-редуктор цилиндрический Тип GST07-2MVAR112C22 Код мотора MDEMAXX112-22C0N Тип двигателя MD асинх. 3-ф двигатель Монтаж на редукторе (фланец) Прямой монтаж (двиг. интегрир.) Расчетная мощность 4,000 кВт Расчетный крутящий момент 26,30 Нм Расчетная частота вращения 1.450 об/мин Расчетное напряжение 230 / 400 V +-10% Расчетный ток 16,1 / 9,3 A Расчетная частота 50 Hz КПД 0,73 Передаточное число 22,778 Частота вращения выход. вала 63,7 об/мин Крутящий момент выход. вала 582 Нм Сервис фактор 1,17 Степень защиты IP55 Класс нагревостойкости F Режим работы S1 Охлаждение Встроен. вентилятор Защита двигателя TKO (Thermal contact, NC) Выходной вал V - цельный вал 40x80 мм Конструкция редуктора A - на лапах, с центрирующим кольцом Выходной фланец R - без фланца Клеммная коробка В положении 2 Тип подключения Standard Монтажное положение A Тип смазки CLP 460 Вентиляционный элемент установлен Защита поверхн. от коррозии OKS-S (Small; C1) Цвет RAL 7012 = Basalt grey Соответствие станд. Not CE-compliant Код двигателя C86 (для ПЧ) 1255 | Lenze Operations GmbH |  | 1596.02 | шт
GST07-2MVAR112C22 | 16051821 | Мотор-редуктор GST07-2MVAR112C22, №16051821 | Мотор-редуктор Тип GST07-2MVAR112C22 Код мотора MDFMARS112-22C0N Тип двигателя MD 3-phase AC asyn. motor Монтаж на редукторе (фланец) Прямой монтаж (двиг. интегрир.) Расчетная мощность 4 кВт Расчетный крутящий момент 26,3 Нм Расчетная частота вращения 1450 об/мин Расчетное напряжение 230 / 400 V +-10% Выходной ток 16,1 / 9,3 A Расчетная частота 50 Hz КПД 0,73 Передаточное число 11,2 Частота вращения выход. вала 129,5 об/мин Крутящий момент выход. вала 286 Нм Сервис фактор 2,09 Степень защиты IP54 Temperature class F Operating mode S1 Охлаждение Вентилятор 1~ / 3~ Клеммная коробка - вентилятор В положении 5 Защита двигателя KTY 83-110 Выходной вал V - цельный вал 40x80 мм Конструкция редуктора A - на лапах, с центрирующим кольцом Выходной фланец R - без фланца Клеммная коробка В положении 5 Тип подключения Standard Монтажное положение A Тип смазки CLP 460 Вентиляционный элемент установлен Surface/corrosion protection OKS-S (Small; C1) Цвет RAL 9005 = Jet black матовый Обратная связь Резольвер RS1 Подключение обратной связи Клеммная коробка Соответствие станд. Not CE-compliant Табличка 1-я/2-я Алюминий / Алюминий Табличка, доп. инф. Mat. no./customer order no. Код двигателя C86 (для ПЧ) 1255 | Lenze Operations GmbH | 15006559 | 2680.79 | шт
GST07-2MVAR112C32 | 16163827 | Мотор-редуктор GST07-2MVAR112C32, №16163827 | Мотор-редуктор Тип GST07-2MVAR112C32 Код мотора MDEMAXX112-32C0N Серия мотора MD 3-phase AC asyn. motor Монтаж на редукторе (фланец) Прямой монтаж (двиг. интегрир.) Расчетная мощность 5,5 кВт Расчетный крутящий момент 36,6 Нм Расчетная частота вращения 1445 об/мин Расчетное напряжение 230 / 400 V +-10% Выходной ток 21,7 / 12,5 A Расчетная частота 50 Hz cos phi 0,77 Передаточное число 27,917 Частота вращения выход. вала 51,8 об/мин Крутящий момент выход. вала 984 Нм Сервис фактор 0,7 Сервис фактор примечание 1 Внимание: Сервис фактор <1 Сервис фактор примечание 2 Возможна перегрузка редуктора Степень защиты IP55 Temperature class F Operating mode S1 Охлаждение Встроен. вентилятор Защита двигателя TKO (Thermal contact, NC) Выходной вал V - цельный вал 40x80 мм Конструкция редуктора A - на лапах, с центрирующим кольцом Выходной фланец R - без фланца Клеммная коробка В положении 3 Тип подключения Standard Монтажное положение F Тип смазки CLP 460 Вентиляционный элемент установлен Surface/corrosion protection OKS-S (Small; C1) Цвет RAL 7012 = Basalt grey Соответствие станд. Not CE-compliant Код двигателя C86 (для ПЧ) 1257 | Lenze Operations GmbH |  | 1855.44 | шт
GST07-2MVAR132C22 | 15611887 | Мотор-редуктор цилиндрический GST07-2MVAR132C22, №15611887 | Мотор-редуктор цилиндрический Тип GST07-2MVAR132C22 Двигатель MDEMAXX132-22C0N Тип двигателя MD асинх. 3-ф двигатель Монтаж на редукторе (фланец) Прямой монтаж (двиг. интегрир.) Расчетная мощность 7,500 кВт Расчетный крутящий момент 49,50 Нм Расчетная частота вращения 1.455 r/min Расчетное напряжение 230 / 400 V +-10% Расчетный ток 28,6 / 16,5 A Расчетная частота 50 Hz КПД 0,76 Передаточное число 12,571 Частота вращения выход. вала 115,7 r/min Крутящий момент выход. вала 600 Нм Сервис фактор 1,00 Степень защиты IP55 Класс нагревостойкости F Режим работы S1 Охлаждение Встроен. вентилятор Защита двигателя TKO (Thermal contact, NC) Выходной вал V - цельный вал 40x80 Конструкция редуктора A - на лапах, с центрирующим кольцом Выходной фланец R - без фланца Клеммная коробка В положении 2 Тип подключения Standard Монтажное положение A Смазочный материал CLP HC 320 Вентиляционный элемент установлен Цвет RAL 7012 = Basalt grey Защита поверхн. от коррозии OKS-S Соответствие станд. Not CE-compliant Код двигателя C86 (для ПЧ) 1259 | Lenze Operations GmbH |  | 2387.97 | шт
GST07-2MVBR080C32 | 15918039 | Мотор-редуктор GST07-2MVBR080C32, №15918039 | Мотор-редуктор Тип GST07-2MVBR080C32 Код мотора MHEMABR080-32C1C Тип двигателя MH асинхронный 3-ф двигатель (IE2) Монтаж на редукторе (фланец) Прямой монтаж (двиг. интегрир.) Расчетная мощность 1,350 кВт Расчетный крутящий момент 5,12 Нм Расчетная частота вращения 2.520 об/мин Расчетное напряжение 400 V +-10% треугольник Расчетный ток 3,1 A Расчетная частота 87 Hz КПД 0,84 Передаточное число 32,267 Частота вращения выход. вала 78,1 об/мин Крутящий момент выход. вала 160 Нм Сервис фактор 2,75 Степень защиты IP55 Класс нагревостойкости F Режим работы S1 Охлаждение Встроен. вентилятор Защита двигателя TKO (Thermal contact, NC) Выходной вал V - цельный вал 40x80 мм Конструкция редуктора B-на лапах, без центровки Выходной фланец R - без фланца Клеммная коробка В положении 2 Тип подключения Standard Монтажное положение A Тип смазки CLP 460 Вентиляционный элемент установлен Защита поверхн. от коррозии OKS-S (Small; C1) Цвет RAL 7012 = Basalt grey Тормоз, исполнение Пружинный Размер тормоза 08 Напряжение тормоза 230 V AC Выпрямитель 6-ти полюсн. Выпрямитель тормоза Да с искрогасителем Исполнение тормоза не-регулируемый Момент тормоза 5 Нм Бесшумный ротор тормоза да Код двигателя C86 (для ПЧ) 1526 | Lenze Operations GmbH |  | 1369.69 | шт
GST07-2MVBR080C33 | 16001690 | Мотор-редуктор GST07-2MVBR080C33, №16001690 | Мотор-редуктор Тип GST07-2MVBR080C33 Код мотора MDEMABR080-33C0C Тип двигателя MD асинх. 3-ф двигатель Монтаж на редукторе (фланец) Прямой монтаж (двиг. интегрир.) Расчетная мощность 0,55 кВт Расчетный крутящий момент 5,6 Нм Расчетная частота вращения 930 об/мин Расчетное напряжение 230 / 400 V +-10% Расчетный ток 2,9 / 1,7 A Расчетная частота 50 Hz КПД 0,7 Передаточное число 49,5 Частота вращения выход. вала 18,8 об/мин Крутящий момент выход. вала 271 Нм Сервис фактор 1,82 Степень защиты IP55 Класс нагревостойкости F Режим работы S1 Охлаждение Встроен. вентилятор Защита двигателя TKO (Thermal contact, NC) Выходной вал V - цельный вал 40x80 мм Конструкция редуктора B-на лапах, без центровки Выходной фланец R - без фланца Клеммная коробка В положении 2 Тип подключения Standard Монтажное положение A Тип смазки CLP 460 Вентиляционный элемент установлен Защита поверхн. от коррозии OKS-S (Small; C1) Цвет RAL 7012 = Basalt grey Тормоз, исполнение Пружинный Размер тормоза 10 Напряжение тормоза 205 V DC Исполнение тормоза не-регулируемый Момент тормоза 11Нм Бесшумный ротор тормоза да Код двигателя C86 (для ПЧ) 1437 | Lenze Operations GmbH |  | 1470.61 | шт
GST07-2MVBR080C42 | 15825675 | Мотор-редуктор цилиндрический GST07-2MVBR080C42, №15825675 | Мотор-редуктор цилиндрический Тип GST07-2MVBR080C42 Код мотора MDEMABR080-42C0C Тип двигателя MD асинх. 3-ф двигатель Монтаж на редукторе (фланец) Прямой монтаж (двиг. интегрир.) Расчетная мощность 1,100 кВт Расчетный крутящий момент 6,31 Нм Расчетная частота вращения 1.665 об/мин Расчетное напряжение 230 / 400 V +-10% Расчетный ток 4,3 / 2,5 A Расчетная частота 60 Hz КПД 0,87 Передаточное число 49,500 Частота вращения выход. вала 33,6 об/мин Крутящий момент выход. вала 303 Нм Сервис фактор 1,64 Степень защиты IP54 Класс нагревостойкости F Режим работы S1 Охлаждение Встроен. вентилятор Защита двигателя TKO (Thermal contact, NC) Выходной вал V - цельный вал 40x80 Конструкция редуктора B-на лапах, без центровки Выходной фланец R - без фланца Клеммная коробка В положении 2 Тип подключения Standard Монтажное положение E Тип смазки CLP 460 Вентиляционный элемент установлен Защита поверхн. от коррозии OKS-S (Small; C1) Цвет RAL 7012 = Basalt grey Тормоз, исполнение Пружинный Размер тормоза 10 Напряжение тормоза 400 V AC Выпрямитель 6-ти полюсн. Выпрямитель тормоза Да с искрогасителем Исполнение тормоза не-регулируемый Момент тормоза 16 Нм Ручка оттормаживания В положении 2 | Lenze Operations GmbH |  | 1405.3 | шт
GST07-2MVBR080C42 | 15917282 | Мотор-редуктор GST07-2MVBR080C42, №15917282 | Мотор-редуктор Тип GST07-2MVBR080C42 Код мотора MDEMABR080-42C0C Тип двигателя MD асинх. 3-ф двигатель Монтаж на редукторе (фланец) Прямой монтаж (двиг. интегрир.) Расчетная мощность 2,000 кВт Расчетный крутящий момент 7,50 Нм Расчетная частота вращения 2.500 об/мин Расчетное напряжение 400 V +-10% треугольник Расчетный ток 4,8 A Расчетная частота 87 Hz КПД 0,80 Передаточное число 56,250 Частота вращения выход. вала 44,4 об/мин Крутящий момент выход. вала 417 Нм Сервис фактор 1,35 Степень защиты IP55 Класс нагревостойкости F Режим работы S1 Охлаждение Встроен. вентилятор Защита двигателя TKO (Thermal contact, NC) Выходной вал V - цельный вал 40x80 мм Конструкция редуктора B-на лапах, без центровки Выходной фланец R - без фланца Клеммная коробка В положении 2 Тип подключения Standard Монтажное положение A Тип смазки CLP 460 Вентиляционный элемент установлен Защита поверхн. от коррозии OKS-S (Small; C1) Цвет RAL 7012 = Basalt grey Тормоз, исполнение Пружинный Размер тормоза 08 Напряжение тормоза 230 V AC Выпрямитель 6-ти полюсн. Выпрямитель тормоза Да с искрогасителем Исполнение тормоза не-регулируемый Момент тормоза 8 Нм Код двигателя C86 (для ПЧ) 1248 | Lenze Operations GmbH |  | 1315.98 | шт
GST07-2MVBR080C42 | 15443842 | Мотор-редуктор GST07-2MVBR080C42, №15443842 | Мотор-редуктор Тип GST07-2MVBR080C42 Код мотора MDFMAXX080-42C0N Тип двигателя MD асинх. 3-ф двигатель Монтаж на редукторе (фланец) Прямой монтаж (двиг. интегрир.) Расчетная мощность 2,000 кВт Расчетный крутящий момент 7,50 Нм Расчетная частота вращения 2.500 об/мин Расчетное напряжение 400 V +-10% треугольник Расчетный ток 4,8 A Расчетная частота 87 Hz КПД 0,80 Передаточное число 56,250 Частота вращения выход. вала 44,4 об/мин Крутящий момент выход. вала 417 Нм Сервис фактор 1,35 Степень защиты IP55 Класс нагревостойкости F Режим работы S1 Охлаждение Вентилятор 1~ / 3~ Клеммная коробка - вентилятор В положении 2 Защита двигателя TKO (Thermal contact, NC) Выходной вал V - цельный вал 40x80 Конструкция редуктора B-на лапах, без центровки Выходной фланец R - без фланца Клеммная коробка В положении 2 Тип подключения Standard Монтажное положение A Тип смазки CLP 460 Вентиляционный элемент установлен Цвет RAL 7012 = Basalt grey Защита поверхн. от коррозии OKS-S Соответствие станд. Not CE-compliant | Lenze Operations GmbH | 15082967 (SAP) /Артикул до обработки 15443842 | 1347.35 | шт
GST07-2MVBR090C12 | 15708037 | Мотор-редуктор GST07-2MVBR090C12, №15708037 | Мотор-редуктор Тип GST07-2MVBR090C12 Код мотора MHEMAXX090-12C1C Тип двигателя MH асинхронный 3-ф двигатель (IE2) Монтаж на редукторе (фланец) Прямой монтаж (двиг. интегрир.) Расчетная мощность 1,100 кВт Расчетный крутящий момент 7,35 Нм Расчетная частота вращения 1.430 об/мин Расчетное напряжение 230 / 400 V +-10% Расчетный ток 4,6 / 2,7 A Расчетная частота 50 Hz КПД 0,76 Передаточное число 36,667 Частота вращения выход. вала 39,0 об/мин Крутящий момент выход. вала 261 Нм Сервис фактор 2,69 Степень защиты IP55 Класс нагревостойкости F Режим работы S1 Охлаждение Встроен. вентилятор Защита двигателя TKO (Thermal contact, NC) Выходной вал V - цельный вал 40x80 Конструкция редуктора B-на лапах, без центровки Выходной фланец R - без фланца Клеммная коробка В положении 2 Тип подключения Standard Монтажное положение C Тип смазки CLP 460 Вентиляционный элемент установлен Цвет RAL 7012 = Basalt grey Защита поверхн. от коррозии OKS-S Код двигателя C86 (для ПЧ) 1527 | Lenze Operations GmbH |  | 1109.14 | шт
GST07-2MVBR090C12 | 15890864 | Мотор-редуктор GST07-2MVBR090C12, №15890864 | Мотор-редуктор Тип GST07-2MVBR090C12 Код мотора MHEMABR090-12C1C Тип двигателя MH асинхронный 3-ф двигатель (IE2) Монтаж на редукторе (фланец) Прямой монтаж (двиг. интегрир.) Расчетная мощность 1,1 кВт Расчетный крутящий момент 7,35 Нм Расчетная частота вращения 1430 об/мин Расчетное напряжение 230 / 400 V +-10% Расчетный ток 4,6 / 2,7 A Расчетная частота 50 Hz КПД 0,76 Передаточное число 56,25 Частота вращения выход. вала 25,4 об/мин Крутящий момент выход. вала 401 Нм Сервис фактор 1,72 Степень защиты IP55 Класс нагревостойкости F Режим работы S1 Охлаждение Встроен. вентилятор Защита двигателя TKO (Thermal contact, NC) Выходной вал V - цельный вал 40x80 мм Конструкция редуктора B-на лапах, без центровки Выходной фланец R - без фланца Клеммная коробка В положении 5 Тип подключения Standard Монтажное положение E Тип смазки CLP 460 Вентиляционный элемент установлен Защита поверхн. от коррозии OKS-S (Small; C1) Цвет RAL 7012 = Basalt grey Тормоз, исполнение Пружинный Размер тормоза 08 Напряжение тормоза 24 V DC Исполнение тормоза не-регулируемый Момент тормоза 8 Нм Бесшумный ротор тормоза да Табличка, доп. инф. Mat. no./customer order no. Код двигателя C86 (для ПЧ) 1527 | Lenze Operations GmbH |  | 1432.11 | шт
GST07-2MVBR090C31 | 15386922 | Мотор-редуктор GST07-2MVBR090C31, №15386922 | Мотор-редуктор Тип GST07-2MVBR090C31 Код мотора MDEMAXX090-31C0N Тип двигателя MD асинх. 3-ф двигатель Монтаж на редукторе (фланец) Прямой монтаж (двиг. интегрир.) Расчетная мощность 2,200 кВт Расчетный крутящий момент 7,60 Нм Расчетная частота вращения 2.730 об/мин Расчетное напряжение 230 / 400 V +-10% Расчетный ток 8,3 / 4,8 A Расчетная частота 50 Hz КПД 0,90 Передаточное число 44,500 Частота вращения выход. вала 61,3 об/мин Крутящий момент выход. вала 332 Нм Сервис фактор 2,13 Степень защиты IP55 Класс нагревостойкости F Режим работы S1 Охлаждение Встроен. вентилятор Защита двигателя TKO (Thermal contact, NC) Выходной вал V - цельный вал 40x80 мм Конструкция редуктора B-на лапах, без центровки Выходной фланец R - без фланца Клеммная коробка В положении 2 Тип подключения Standard Монтажное положение A Тип смазки CLP 460 Вентиляционный элемент установлен Защита поверхн. от коррозии OKS-S (Small; C1) Цвет RAL 7012 = Basalt grey Соответствие станд. Not CE-compliant | Lenze Operations GmbH |  | 1219.76 | шт
GST07-2MVBR090C32 | 16225615 | Мотор-редуктор GST07-2MVBR090C32, №16225615 | Мотор-редуктор Тип GST07-2MVBR090C32 Код мотора MDEMABR090-32C1C Серия мотора Двигатель асинхронный Монтаж на редукторе (фланец) Прямой монтаж (двиг. интегрир.) Расчетная мощность 1,5 кВт Расчетный крутящий момент 10,1 Нм Расчетная частота вращения 1410 об/мин Расчетное напряжение 230 / 400 V +-10% Расчетный ток 6,6 / 3,8 A Расчетная частота 50 Гц косинус ϕ (коэффициент мощности) 0,76 Передаточное число 39,16 Частота вращения выход. вала 36 об/мин Крутящий момент выход. вала 386 Нм Сервис фактор 1,83 Степень защиты IP55 Температурный класс F Режим работы S1 Охлаждение Встроен. вентилятор Защита двигателя TKO (термоконтакт, НЗ) Выходной вал V - цельный вал 40x80 мм Конструкция редуктора B-на лапах, без центровки Выходной фланец R - без фланца Клеммная коробка В положении 5 Тип подключения Cтандарт Монтажное положение A Тип смазки CLP 460 Вентиляционный элемент установлен Surface/corrosion protection OKS-S (Small; C1) Цвет Цвет по RAL = 7012 (серый) Тормоз, исполнение Пружинный Размер тормоза 10 Напряжение тормоза 205 V DC Исполнение тормоза не-регулируемый Момент тормоза 16 Нм Код двигателя C86 (для ПЧ) 1267 | Lenze Operations GmbH | GT/30673328 00725377 | 1429.35 | шт
GST07-2MVBR090C32 | 15451555 | Мотор-редуктор GST07-2MVBR090C32, №15451555 | Мотор-редуктор Тип GST07-2MVBR090C32 Двигатель MHEMABI090-32C1C Тип двигателя MH асинхронный 3-ф двигатель (IE2) Монтаж на редукторе (фланец) Прямой монтаж (двиг. интегрир.) Расчетная мощность 1,500 кВт Расчетный крутящий момент 10,00 Нм Расчетная частота вращения 1.435 r/min Расчетное напряжение 230 / 400 V +-10% Расчетный ток 5,8 / 3,3 A Расчетная частота 50 Hz КПД 0,76 Передаточное число 39,160 Частота вращения выход. вала 36,6 r/min Крутящий момент выход. вала 379 Нм Сервис фактор 1,86 Степень защиты IP54 Класс нагревостойкости F Режим работы S1 Охлаждение Встроен. вентилятор Защита двигателя TKO/KTY 83-110 Выходной вал V - цельный вал 40x80 Конструкция редуктора B-на лапах, без центровки Выходной фланец R - без фланца Клеммная коробка В положении 3 Тип подключения Standard Монтажное положение B Смазочный материал CLP 460 Вентиляционный элемент установлен Цвет RAL 9005 = Jet black матовый Защита поверхн. от коррозии OKS-S Тормоз, исполнение Пружинный Размер тормоза 08 Напряжение тормоза 230 V AC Выпрямитель 6-ти полюсн. Выпрямитель тормоза Да с искрогасителем Исполнение тормоза не-регулируемый Момент тормоза 8 Нм Ручка оттормаживания В положении 2 Бесшумный ротор тормоза да Обратная связь Инкр. энкодер IG2048-5V-T Подключение обратной связи Клеммная коробка Код двигателя C86 (для ПЧ) 1529 | Lenze Operations GmbH | /Артикул до обработки 15451555 | 2570.58 | шт
GST07-2MVBR090C32 | 15598552 | Мотор-редуктор GST07-2MVBR090C32, №15598552 | Мотор-редуктор Тип GST07-2MVBR090C32 Двигатель MHFMARS090-32C1C Тип двигателя MH асинхронный 3-ф двигатель (IE2) Монтаж на редукторе (фланец) Прямой монтаж (двиг. интегрир.) Расчетная мощность 1,500 кВт Расчетный крутящий момент 10,00 Нм Расчетная частота вращения 1.435 r/min Расчетное напряжение 230 / 400 V +-10% Расчетный ток 5,8 / 3,3 A Расчетная частота 50 Hz КПД 0,76 Передаточное число 56,250 Частота вращения выход. вала 25,5 r/min Крутящий момент выход. вала 545 Нм Сервис фактор 1,26 Степень защиты IP54 Класс нагревостойкости F Режим работы S1 Охлаждение Вентилятор 1~ / 3~ Клеммная коробка - вентилятор В положении 2 Защита двигателя TKO/KTY 83-110 Выходной вал V - цельный вал 40x80 Конструкция редуктора B-на лапах, без центровки Выходной фланец R - без фланца Клеммная коробка В положении 2 Тип подключения Standard Монтажное положение A Смазочный материал CLP 460 Вентиляционный элемент установлен Цвет RAL 7012 = Basalt grey Защита поверхн. от коррозии OKS-S Обратная связь Резольвер RS1 Подключение обратной связи Клеммная коробка Код двигателя C86 (для ПЧ) 1529 | Lenze Operations GmbH | /Артикул до обработки 15598552 | 2159.75 | шт
GST07-2MVBR090C32 | 15836221 | Мотор-редуктор цилиндрический GST07-2MVBR090C32, №15836221 | Мотор-редуктор цилиндрический Тип GST07-2MVBR090C32 Код мотора MFEMAXX090-32C1C Тип двигателя MF оптим. ПЧ Монтаж на редукторе (фланец) Прямой монтаж (двиг. интегрир.) Расчетная мощность 4,000 кВт Расчетный крутящий момент 10,90 Нм Расчетная частота вращения 3.480 об/мин Расчетное напряжение 370 V звезда Расчетный ток 8,5 A Расчетная частота 120 Hz КПД 0,85 Передаточное число 56,250 Частота вращения выход. вала 61,9 об/мин Крутящий момент выход. вала 599 Нм Сервис фактор 1,09 Степень защиты IP55 Класс нагревостойкости F Режим работы S1 Охлаждение Встроен. вентилятор Защита двигателя TKO (Thermal contact, NC) Выходной вал V - цельный вал 40x80 Конструкция редуктора B-на лапах, без центровки Выходной фланец R - без фланца Клеммная коробка В положении 2 Тип подключения Standard Монтажное положение A Тип смазки CLP HC 320 Вентиляционный элемент установлен Защита поверхн. от коррозии OKS-S (Small; C1) Цвет RAL 7012 = Basalt grey Код двигателя C86 (для ПЧ) 1592 | Lenze Operations GmbH |  | 1255.69 | шт
GST07-2MVBR090C32 | 15899839 | Мотор-редуктор GST07-2MVBR090C32, №15899839 | Мотор-редуктор Тип GST07-2MVBR090C32 Код мотора MDEMABR090-32C1C Тип двигателя MD асинх. 3-ф двигатель Монтаж на редукторе (фланец) Прямой монтаж (двиг. интегрир.) Расчетная мощность 1,500 кВт Расчетный крутящий момент 10,10 Нм Расчетная частота вращения 1.410 об/мин Расчетное напряжение 230 / 400 V +-10% Расчетный ток 6,6 / 3,8 A Расчетная частота 50 Hz КПД 0,76 Передаточное число 24,567 Частота вращения выход. вала 57,4 об/мин Крутящий момент выход. вала 242 Нм Сервис фактор 2,87 Степень защиты IP55 Класс нагревостойкости F Режим работы S1 Охлаждение Встроен. вентилятор Защита двигателя TKO (Thermal contact, NC) Выходной вал V - цельный вал 40x80 мм Конструкция редуктора B-на лапах, без центровки Выходной фланец R - без фланца Клеммная коробка В положении 2 Тип подключения Standard Монтажное положение E Тип смазки CLP 460 Вентиляционный элемент установлен Защита поверхн. от коррозии OKS-S (Small; C1) Цвет RAL 7012 = Basalt grey Тормоз, исполнение Пружинный Размер тормоза 08 Напряжение тормоза 230 V AC Выпрямитель 6-ти полюсн. Выпрямитель тормоза Да с искрогасителем Исполнение тормоза не-регулируемый Момент тормоза 8 Нм Код двигателя C86 (для ПЧ) 1267 | Lenze Operations GmbH |  | 1372.67 | шт
GST07-2MVBR090C32 | 15905518 | Мотор-редуктор GST07-2MVBR090C32, №15905518 | Мотор-редуктор Тип GST07-2MVBR090C32 Код мотора MDEMABR090-32C1C Тип двигателя MD асинх. 3-ф двигатель Монтаж на редукторе (фланец) Прямой монтаж (двиг. интегрир.) Расчетная мощность 1,500 кВт Расчетный крутящий момент 10,10 Нм Расчетная частота вращения 1.410 об/мин Расчетное напряжение 230 / 400 V +-10% Расчетный ток 6,6 / 3,8 A Расчетная частота 50 Hz КПД 0,76 Передаточное число 44,500 Частота вращения выход. вала 31,7 об/мин Крутящий момент выход. вала 439 Нм Сервис фактор 1,61 Степень защиты IP55 Класс нагревостойкости F Режим работы S1 Охлаждение Встроен. вентилятор Защита двигателя TKO (Thermal contact, NC) Выходной вал V - цельный вал 40x80 мм Конструкция редуктора B-на лапах, без центровки Выходной фланец R - без фланца Клеммная коробка В положении 2 Тип подключения Standard Монтажное положение B Тип смазки CLP 460 Вентиляционный элемент установлен Защита поверхн. от коррозии OKS-S (Small; C1) Цвет RAL 7012 = Basalt grey Тормоз, исполнение Пружинный Размер тормоза 08 Напряжение тормоза 230 V AC Выпрямитель 6-ти полюсн. Выпрямитель тормоза Да с искрогасителем Исполнение тормоза не-регулируемый Момент тормоза 8 Нм Код двигателя C86 (для ПЧ) 1267 | Lenze Operations GmbH |  | 1372.67 | шт
GST07-2MVBR090C32 | 15916748 | Мотор-редуктор GST07-2MVBR090C32, №15916748 | Мотор-редуктор Тип GST07-2MVBR090C32 Код мотора MDEMABR090-32C1C Тип двигателя MD асинх. 3-ф двигатель Монтаж на редукторе (фланец) Прямой монтаж (двиг. интегрир.) Расчетная мощность 1,500 кВт Расчетный крутящий момент 10,10 Нм Расчетная частота вращения 1.410 об/мин Расчетное напряжение 230 / 400 V +-10% Расчетный ток 6,6 / 3,8 A Расчетная частота 50 Hz КПД 0,76 Передаточное число 32,267 Частота вращения выход. вала 43,7 об/мин Крутящий момент выход. вала 318 Нм Сервис фактор 2,22 Степень защиты IP55 Класс нагревостойкости F Режим работы S1 Охлаждение Встроен. вентилятор Защита двигателя TKO (Thermal contact, NC) Выходной вал V - цельный вал 40x80 мм Конструкция редуктора B-на лапах, без центровки Выходной фланец R - без фланца Клеммная коробка В положении 2 Тип подключения Standard Монтажное положение A Тип смазки CLP 460 Вентиляционный элемент установлен Защита поверхн. от коррозии OKS-S (Small; C1) Цвет RAL 7012 = Basalt grey Тормоз, исполнение Пружинный Размер тормоза 10 Напряжение тормоза 230 V AC Выпрямитель 6-ти полюсн. Выпрямитель тормоза Да с искрогасителем Исполнение тормоза не-регулируемый Момент тормоза 23 Нм Код двигателя C86 (для ПЧ) 1267 | Lenze Operations GmbH |  | 1429.35 | шт
GST07-2MVBR090C32 | 15973107 | Мотор-редуктор цилиндрический GST07-2MVBR090C32, №15973107 | Мотор-редуктор цилиндрический Тип GST07-2MVBR090C32 Код мотора MDEMAXX090-32C1N Тип двигателя MD асинх. 3-ф двигатель Монтаж на редукторе (фланец) Прямой монтаж (двиг. интегрир.) Расчетная мощность 1,500 кВт Расчетный крутящий момент 10,10 Нм Расчетная частота вращения 1.410 об/мин Расчетное напряжение 230 / 400 V +-10% Расчетный ток 6,6 / 3,8 A Расчетная частота 50 Hz КПД 0,76 Передаточное число 22,778 Частота вращения выход. вала 61,9 об/мин Крутящий момент выход. вала 225 Нм Сервис фактор 3,04 Степень защиты IP55 Класс нагревостойкости F Режим работы S1 Охлаждение Встроен. вентилятор Защита двигателя TKO (Thermal contact, NC) Выходной вал V - цельный вал 40x80 мм Конструкция редуктора B-на лапах, без центровки Выходной фланец R - без фланца Клеммная коробка В положении 2 Тип подключения Standard Монтажное положение A Тип смазки CLP 460 Вентиляционный элемент установлен Защита поверхн. от коррозии OKS-S (Small; C1) Цвет RAL 7012 = Basalt grey Соответствие станд. Not CE-compliant Код двигателя C86 (для ПЧ) 1267 | Lenze Operations GmbH |  | 1102.95 | шт
GST07-2MVBR090C32 | 16071961 | Мотор-редуктор GST07-2MVBR090C32, №16071961 | Мотор-редуктор Тип GST07-2MVBR090C32 Код мотора MDEMABR090-32C1C Kind of motor MD 3-phase AC asyn. motor Монтаж на редукторе (фланец) Прямой монтаж (двиг. интегрир.) Расчетная мощность 1,5 кВт Расчетный крутящий момент 10,1 Нм Расчетная частота вращения 1410 об/мин Расчетное напряжение 230 / 400 V +-10% Выходной ток 6,6 / 3,8 A Расчетная частота 50 Hz cos phi 0,76 Передаточное число 49,5 Частота вращения выход. вала 28,5 об/мин Крутящий момент выход. вала 488 Нм Сервис фактор 1,23 Степень защиты IP55 Temperature class F Operating mode S1 Охлаждение Встроен. вентилятор Защита двигателя TKO (Thermal contact, NC) Выходной вал V - цельный вал 40x80 мм Конструкция редуктора B-на лапах, без центровки Выходной фланец R - без фланца Клеммная коробка В положении 5 Тип подключения Standard Монтажное положение D Тип смазки CLP 460 Вентиляционный элемент установлен Surface/corrosion protection OKS-S (Small; C1) Цвет RAL 7012 = Basalt grey Тормоз, исполнение Пружинный Размер тормоза 08 Напряжение тормоза 230 V AC Выпрямитель 6-ти полюсн. Выпрямитель тормоза Да с искрогасителем Исполнение тормоза не-регулируемый Момент тормоза 8 Нм Код двигателя C86 (для ПЧ) 1267 | Lenze Operations GmbH |  | 1372.67 | шт
GST07-2MVBR090C32 | 16071973 | Мотор-редуктор GST07-2MVBR090C32, №16071973 | Мотор-редуктор Тип GST07-2MVBR090C32 Код мотора MDEMABR090-32C1C Kind of motor MD 3-phase AC asyn. motor Монтаж на редукторе (фланец) Прямой монтаж (двиг. интегрир.) Расчетная мощность 1,5 кВт Расчетный крутящий момент 10,1 Нм Расчетная частота вращения 1410 об/мин Расчетное напряжение 230 / 400 V +-10% Выходной ток 6,6 / 3,8 A Расчетная частота 50 Hz cos phi 0,76 Передаточное число 36,667 Частота вращения выход. вала 38,5 об/мин Крутящий момент выход. вала 361 Нм Сервис фактор 1,94 Степень защиты IP54 Temperature class F Operating mode S1 Охлаждение Встроен. вентилятор Защита двигателя TKO (Thermal contact, NC) Выходной вал V - цельный вал 40x80 мм Конструкция редуктора B-на лапах, без центровки Выходной фланец R - без фланца Клеммная коробка В положении 5 Тип подключения Standard Монтажное положение D Тип смазки CLP 460 Вентиляционный элемент установлен Surface/corrosion protection OKS-S (Small; C1) Цвет RAL 7012 = Basalt grey Тормоз, исполнение Пружинный Размер тормоза 08 Напряжение тормоза 230 V AC Выпрямитель 6-ти полюсн. Выпрямитель тормоза Да с искрогасителем Исполнение тормоза не-регулируемый Момент тормоза 8 Нм Ручка оттормаживания В положении 5 Код двигателя C86 (для ПЧ) 1267 | Lenze Operations GmbH |  | 1420.81 | шт
GST07-2MVBR090C32 | 15504134 | Мотор-редуктор GST07-2MVBR090C32, №15504134 | Мотор-редуктор Тип GST07-2MVBR090C32 Код мотора MHEMAXX090-32C1C Серия мотора MH 3-phase asyn. motor (IE2) Монтаж на редукторе (фланец) Прямой монтаж (двиг. интегрир.) Расчетная мощность 1,5 кВт Расчетный крутящий момент 10 Нм Расчетная частота вращения 1435 об/мин Расчетное напряжение 230 / 400 V +-10% Выходной ток 5,8 / 3,3 A Расчетная частота 50 Hz cos phi 0,76 Передаточное число 44,5 Частота вращения выход. вала 32,2 об/мин Крутящий момент выход. вала 431 Нм Сервис фактор 1,64 Степень защиты IP55 Temperature class F Operating mode S1 Охлаждение Встроен. вентилятор Защита двигателя TKO (Thermal contact, NC) Выходной вал V - цельный вал 40x80 мм Конструкция редуктора B-на лапах, без центровки Выходной фланец R - без фланца Клеммная коробка В положении 2 Тип подключения Standard Монтажное положение F Тип смазки CLP 460 Вентиляционный элемент установлен Surface/corrosion protection OKS-S (Small; C1) Цвет RAL 7043 = Traffic grey B Подшипник выходного вала усиленный Табличка 1-я/2-я Алюминий / Алюминий Табличка, доп. инф. Mat. no./customer order no. Код двигателя C86 (для ПЧ) 1529 | Lenze Operations GmbH |  | 1340.48 | шт
GST07-2MVBR100C12 | 16182422 | Мотор-редуктор GST07-2MVBR100C12, №16182422 | Мотор-редуктор Тип GST07-2MVBR100C12 Код мотора MDFMABR100-12C0C Серия мотора Двигатель асинхронный Монтаж на редукторе (фланец) Прямой монтаж (двиг. интегрир.) Расчетная мощность 2,2 кВт Расчетный крутящий момент 14,6 Нм Расчетная частота вращения 1440 об/мин Расчетное напряжение 230 / 400 V +-10% Расчетный ток 9,2 / 5,3 A Расчетная частота 50 Hz cos phi 0,73 Передаточное число 44,5 Частота вращения выход. вала 32,4 об/мин Крутящий момент выход. вала 630 Нм Сервис фактор 1,12 Степень защиты IP55 Temperature class F Operating mode S1 Охлаждение Вентилятор 1~ / 3~ Клеммная коробка - вентилятор В положении 2 Защита двигателя TKO (Thermal contact, NC) Выходной вал V - цельный вал 40x80 мм Конструкция редуктора B-на лапах, без центровки Выходной фланец R - без фланца Клеммная коробка В положении 2 Тип подключения Standard Монтажное положение A Тип смазки CLP 460 Вентиляционный элемент установлен Surface/corrosion protection OKS-S (Small; C1) Цвет RAL 7012 = Basalt grey Тормоз, исполнение Пружинный Размер тормоза 12 Напряжение тормоза 24 V DC Исполнение тормоза не-регулируемый Момент тормоза 32 Нм Код двигателя C86 (для ПЧ) 1251 | Lenze Operations GmbH |  | 1977.54 | шт
GST07-2MVBR100C12 | 15691077 | Мотор-редуктор GST07-2MVBR100C12, №15691077 | Мотор-редуктор Тип GST07-2MVBR100C12 Двигатель MHEMABR100-12C1C Тип двигателя MH асинхронный 3-ф двигатель (IE2) Монтаж на редукторе (фланец) Прямой монтаж (двиг. интегрир.) Расчетная мощность 2,200 кВт Расчетный крутящий момент 14,50 Нм Расчетная частота вращения 1.445 об/мин Расчетное напряжение 230 / 400 V +-10% Расчетный ток 8,6 / 5,0 A Расчетная частота 50 Hz КПД 0,80 Передаточное число 39,160 Частота вращения выход. вала 36,9 об/мин Крутящий момент выход. вала 552 Нм Сервис фактор 1,28 Степень защиты IP55 Класс нагревостойкости F Режим работы S1 Охлаждение Встроен. вентилятор Защита двигателя TKO (Thermal contact, NC) Выходной вал V - цельный вал 40x80 Конструкция редуктора B-на лапах, без центровки Выходной фланец R - без фланца Клеммная коробка В положении 2 Тип подключения Standard Монтажное положение A Тип смазки CLP 460 Вентиляционный элемент установлен Цвет RAL 7012 = Basalt grey Защита поверхн. от коррозии OKS-S Тормоз, исполнение Пружинный Размер тормоза 10 Напряжение тормоза 205 V DC Исполнение тормоза повыш. износостойкость Момент тормоза 16 Нм Бесшумный ротор тормоза да Код двигателя C86 (для ПЧ) 1531 | Lenze Operations GmbH |  | 1715.14 | шт
GST07-2MVBR100C12 | 15698755 | Мотор-редуктор GST07-2MVBR100C12, №15698755 | Мотор-редуктор Тип GST07-2MVBR100C12 Код мотора MFEMAXX100-12C1C Тип двигателя MF оптим. ПЧ Монтаж на редукторе (фланец) Прямой монтаж (двиг. интегрир.) Расчетная мощность 5,500 кВт Расчетный крутящий момент 14,90 Нм Расчетная частота вращения 3.525 об/мин Расчетное напряжение 340 V звезда Расчетный ток 12,9 A Расчетная частота 120 Hz КПД 0,81 Передаточное число 32,267 Частота вращения выход. вала 109,2 об/мин Крутящий момент выход. вала 466 Нм Сервис фактор 1,29 Степень защиты IP55 Класс нагревостойкости F Режим работы S1 Охлаждение Встроен. вентилятор Защита двигателя TKO (Thermal contact, NC) Выходной вал V - цельный вал 40x80 Конструкция редуктора B-на лапах, без центровки Выходной фланец R - без фланца Клеммная коробка В положении 3 Тип подключения Standard Монтажное положение A Тип смазки CLP 460 Вентиляционный элемент установлен Цвет RAL 7012 = Basalt grey Защита поверхн. от коррозии OKS-S Код двигателя C86 (для ПЧ) 1593 | Lenze Operations GmbH |  | 1355.66 | шт
GST07-2MVBR100C12 | 15724628 | Мотор-редуктор GST07-2MVBR100C12, №15724628 | Мотор-редуктор Тип GST07-2MVBR100C12 Код мотора MHEMAXX100-12C1C Тип двигателя MH асинхронный 3-ф двигатель (IE2) Монтаж на редукторе (фланец) Прямой монтаж (двиг. интегрир.) Расчетная мощность 2,200 кВт Расчетный крутящий момент 14,50 Нм Расчетная частота вращения 1.445 об/мин Расчетное напряжение 230 / 400 V +-10% Расчетный ток 8,6 / 5,0 A Расчетная частота 50 Hz КПД 0,80 Передаточное число 44,500 Частота вращения выход. вала 32,5 об/мин Крутящий момент выход. вала 628 Нм Сервис фактор 1,13 Степень защиты IP55 Класс нагревостойкости F Режим работы S1 Охлаждение Встроен. вентилятор Защита двигателя TKO (Thermal contact, NC) Выходной вал V - цельный вал 40x80 Конструкция редуктора B-на лапах, без центровки Выходной фланец R - без фланца Клеммная коробка В положении 2 Тип подключения Standard Монтажное положение A Тип смазки CLP 460 Вентиляционный элемент установлен Цвет загрунтованный Защита поверхн. от коррозии OKS-G Код двигателя C86 (для ПЧ) 1531 | Lenze Operations GmbH |  | 1286.17 | шт
GST07-2MVBR100C12 | 15825421 | Мотор-редуктор GST07-2MVBR100C12, №15825421 | Мотор-редуктор Тип GST07-2MVBR100C12 Код мотора MDEMAXX100-12C0N Тип двигателя MD асинх. 3-ф двигатель Монтаж на редукторе (фланец) Прямой монтаж (двиг. интегрир.) Расчетная мощность 2,200 кВт Расчетный крутящий момент 14,60 Нм Расчетная частота вращения 1.440 об/мин Расчетное напряжение 230 / 400 V +-10% Расчетный ток 9,2 / 5,3 A Расчетная частота 50 Hz КПД 0,73 Передаточное число 44,500 Частота вращения выход. вала 32,4 об/мин Крутящий момент выход. вала 630 Нм Сервис фактор 1,12 Степень защиты IP55 Класс нагревостойкости F Режим работы S1 Охлаждение Встроен. вентилятор Защита двигателя TKO (Thermal contact, NC) Выходной вал V - цельный вал 40x80 Конструкция редуктора B-на лапах, без центровки Выходной фланец R - без фланца Клеммная коробка В положении 5 Тип подключения Standard Монтажное положение A Тип смазки CLP 460 Вентиляционный элемент установлен Защита поверхн. от коррозии OKS-S (Small; C1) Цвет RAL 7012 = Basalt grey Соответствие станд. Not CE-compliant Код двигателя C86 (для ПЧ) 1251 | Lenze Operations GmbH |  | 1219.78 | шт
GST07-2MVBR100C12 | 15862324 | Мотор-редуктор GST07-2MVBR100C12, №15862324 | Мотор-редуктор Тип GST07-2MVBR100C12 Код мотора MFFMARS100-12C1C Тип двигателя MF оптим. ПЧ Монтаж на редукторе (фланец) Прямой монтаж (двиг. интегрир.) Расчетная мощность 5,500 кВт Расчетный крутящий момент 14,90 Нм Расчетная частота вращения 3.525 об/мин Расчетное напряжение 340 V звезда Расчетный ток 12,9 A Расчетная частота 120 Hz КПД 0,81 Передаточное число 27,917 Частота вращения выход. вала 126,3 об/мин Крутящий момент выход. вала 404 Нм Сервис фактор 1,46 Степень защиты IP54 Класс нагревостойкости F Режим работы S1 Охлаждение Вентилятор 1~ / 3~ Клеммная коробка - вентилятор В положении 5 Защита двигателя KTY 83-110 Выходной вал V - цельный вал 40x80 Конструкция редуктора B-на лапах, без центровки Выходной фланец R - без фланца Клеммная коробка В положении 5 Тип подключения Standard Монтажное положение A Тип смазки CLP 460 Вентиляционный элемент установлен Защита поверхн. от коррозии OKS-S (Small; C1) Цвет RAL 7012 = Basalt grey Обратная связь Резольвер RS1 Подключение обратной связи Клеммная коробка Код двигателя C86 (для ПЧ) 1593 | Lenze Operations GmbH |  | 2319.62 | шт
GST07-2MVBR100C12 | 15933054 | Мотор-редуктор GST07-2MVBR100C12, №15933054 | 13010019 -> 15933054 Мотор-редуктор Тип GST07-2MVBR100C12 Код мотора MDEMAIG100-12C0N Тип двигателя MD асинх. 3-ф двигатель Монтаж на редукторе (фланец) Прямой монтаж (двиг. интегрир.) Расчетная мощность 2,200 кВт Расчетный крутящий момент 14,60 Нм Расчетная частота вращения 1.440 об/мин Расчетное напряжение 230 / 400 V +-10% Расчетный ток 9,2 / 5,3 A Расчетная частота 50 Hz КПД 0,73 Передаточное число 44,500 Частота вращения выход. вала 32,4 об/мин Крутящий момент выход. вала 630 Нм Сервис фактор 1,12 Степень защиты IP55 Класс нагревостойкости F Режим работы S1 Охлаждение Встроен. вентилятор Защита двигателя PTC Выходной вал V - цельный вал 40x80 мм Конструкция редуктора B-на лапах, без центровки Выходной фланец R - без фланца Клеммная коробка В положении 5 Тип подключения Standard Монтажное положение A Тип смазки CLP 460 Вентиляционный элемент установлен Защита поверхн. от коррозии OKS-S (Small; C1) Цвет RAL 7012 = Basalt grey Обратная связь Инкр. энкодер IG1024-24V-H Подключение обратной связи Клеммная коробка Соответствие станд. Not CE-compliant Код двигателя C86 (для ПЧ) 1251 | Lenze Operations GmbH | 13010019 -> | 2095.94 | шт
GST07-2MVBR100C12, 2,200 кВт, 39,3 об/мин | 15405785 | Мотор-редуктор GST07-2MVBR100C12, 2,200 кВт, 39,3 об/мин №15405785 | Мотор-редуктор Тип GST07-2MVBR100C12 Код мотора MDEMAXX100-12C0N Тип двигателя MD асинх. 3-ф двигатель Монтаж на редукторе (фланец) Прямой монтаж (двиг. интегрир.) Расчетная мощность 2,200 кВт Расчетный крутящий момент 14,60 Нм Расчетная частота вращения 1.440 об/мин Расчетное напряжение 230 / 400 V +-10% Расчетный ток 9,2 / 5,3 A Расчетная частота 50 Hz КПД 0,73 Передаточное число 36,667 Частота вращения выход. вала 39,3 об/мин Крутящий момент выход. вала 519 Нм Сервис фактор 1,35 Степень защиты IP55 Класс нагревостойкости F Режим работы S1 Охлаждение Встроен. вентилятор Защита двигателя TKO (Thermal contact, NC) Выходной вал V - цельный вал 40x80 Конструкция редуктора B-на лапах, без центровки Выходной фланец R - без фланца Клеммная коробка В положении 2 Тип подключения Standard Монтажное положение A Тип смазки CLP 460 Вентиляционный элемент установлен Цвет RAL 7012 = Basalt grey Защита поверхн. от коррозии OKS-S Соответствие станд. Not CE-compliant Код двигателя C86 (для ПЧ) 1251 | Lenze Operations GmbH |  | 1219.78 | шт
GST07-2MVBR100C12, 5,500 кВт, 143,5 об/мин MF | 15734092 | Мотор-редуктор цилиндрический GST07-2MVBR100C12, 5,500 кВт, 143,5 об/мин MF №15734092 | Мотор-редуктор цилиндрический Тип GST07-2MVBR100C12 Код мотора MFEMABR100-12C1C Тип двигателя MF оптим. ПЧ Монтаж на редукторе (фланец) Прямой монтаж (двиг. интегрир.) Расчетная мощность 5,500 кВт Расчетный крутящий момент 14,90 Нм Расчетная частота вращения 3.525 об/мин Расчетное напряжение 340 V звезда Расчетный ток 12,9 A Расчетная частота 120 Hz КПД 0,81 Передаточное число 24,567 Частота вращения выход. вала 143,5 об/мин Крутящий момент выход. вала 355 Нм Сервис фактор 1,70 Степень защиты IP55 Класс нагревостойкости F Режим работы S1 Охлаждение Встроен. вентилятор Защита двигателя TKO (Thermal contact, NC) Выходной вал V - цельный вал 40x80 Конструкция редуктора B-на лапах, без центровки Выходной фланец R - без фланца Клеммная коробка В положении 2 Тип подключения Standard Монтажное положение A Тип смазки CLP HC 320 Вентиляционный элемент установлен Цвет RAL 7012 = Basalt grey Защита поверхн. от коррозии OKS-M Тормоз, исполнение Пружинный Размер тормоза 10 Напряжение тормоза 400 V AC Выпрямитель 6-ти полюсн. Выпрямитель тормоза Да с искрогасителем Исполнение тормоза не-регулируемый Момент тормоза 16 Нм Бесшумный ротор тормоза да Код двигателя C86 (для ПЧ) 1593 | Lenze Operations GmbH |  | 1954.33 | шт
GST07-2MVBR100C32 | 15635011 | Мотор-редуктор GST07-2MVBR100C32, №15635011 | Мотор-редуктор Тип GST07-2MVBR100C32 Двигатель MDEMAXX100-32C0N Тип двигателя MD асинх. 3-ф двигатель Монтаж на редукторе (фланец) Прямой монтаж (двиг. интегрир.) Расчетная мощность 3,000 кВт Расчетный крутящий момент 20,50 Нм Расчетная частота вращения 1.430 r/min Расчетное напряжение 230 / 400 V +-10% Расчетный ток 12,5 / 7,2 A Расчетная частота 50 Hz КПД 0,75 Передаточное число 17,500 Частота вращения выход. вала 81,7 r/min Крутящий момент выход. вала 340 Нм Сервис фактор 2,00 Степень защиты IP55 Класс нагревостойкости F Режим работы S1 Охлаждение Встроен. вентилятор Защита двигателя TKO (Thermal contact, NC) Выходной вал V - цельный вал 40x80 Конструкция редуктора B-на лапах, без центровки Выходной фланец R - без фланца Клеммная коробка В положении 2 Тип подключения Standard Монтажное положение F Смазочный материал CLP 460 Вентиляционный элемент установлен Цвет RAL 7012 = Basalt grey Защита поверхн. от коррозии OKS-S Соответствие станд. Not CE-compliant Код двигателя C86 (для ПЧ) 1253 | Lenze Operations GmbH |  | 1290.2 | шт
GST07-2MVBR100C32 | 15661057 | Мотор-редуктор цилиндрический GST07-2MVBR100C32, №15661057 | Мотор-редуктор цилиндрический Тип GST07-2MVBR100C32 Двигатель MDEMABR100-32C0C Тип двигателя MD асинх. 3-ф двигатель Монтаж на редукторе (фланец) Прямой монтаж (двиг. интегрир.) Расчетная мощность 3,000 кВт Расчетный крутящий момент 20,50 Нм Расчетная частота вращения 1.430 r/min Расчетное напряжение 230 / 400 V +-10% Расчетный ток 12,5 / 7,2 A Расчетная частота 50 Hz КПД 0,75 Передаточное число 14,286 Частота вращения выход. вала 100,1 r/min Крутящий момент выход. вала 278 Нм Сервис фактор 2,31 Степень защиты IP54 Класс нагревостойкости F Режим работы S1 Охлаждение Встроен. вентилятор Защита двигателя TKO (Thermal contact, NC) Выходной вал V - цельный вал 40x80 Конструкция редуктора B-на лапах, без центровки Выходной фланец R - без фланца Клеммная коробка В положении 2 Тип подключения Standard Монтажное положение A Смазочный материал CLP 460 Вентиляционный элемент установлен Цвет RAL 7012 = Basalt grey Защита поверхн. от коррозии OKS-S Тормоз, исполнение Пружинный Размер тормоза 12 Напряжение тормоза 230 V AC Выпрямитель 6-ти полюсн. Выпрямитель тормоза Да с искрогасителем Исполнение тормоза не-регулируемый Момент тормоза 46 Нм Ручка оттормаживания В положении 2 Код двигателя C86 (для ПЧ) 1253 | Lenze Operations GmbH |  | 1719.71 | шт
GST07-2MVBR100C32 | 15575908 | Мотор-редуктор GST07-2MVBR100C32, №15575908 | Мотор-редуктор Тип GST07-2MVBR100C32 Двигатель MHEMAXX100-32C1C Тип двигателя MH асинхронный 3-ф двигатель (IE2) Монтаж на редукторе (фланец) Прямой монтаж (двиг. интегрир.) Расчетная мощность 3,000 кВт Расчетный крутящий момент 19,80 Нм Расчетная частота вращения 1.445 об/мин Расчетное напряжение 230 / 400 V +-10% Расчетный ток 12,1 / 7,0 A Расчетная частота 50 Hz КПД 0,73 Передаточное число 17,500 Частота вращения выход. вала 82,6 об/мин Крутящий момент выход. вала 337 Нм Сервис фактор 2,02 Степень защиты IP55 Класс нагревостойкости F Режим работы S1 Охлаждение Встроен. вентилятор Защита двигателя TKO (Thermal contact, NC) Выходной вал V - цельный вал 40x80 Конструкция редуктора B-на лапах, без центровки Выходной фланец R - без фланца Клеммная коробка В положении 2 Тип подключения Standard Монтажное положение F Смазочный материал CLP 460 Вентиляционный элемент установлен Цвет RAL 7012 = Basalt grey Защита поверхн. от коррозии OKS-S Код двигателя C86 (для ПЧ) 1279 | Lenze Operations GmbH |  | 1368.38 | шт
GST07-2MVBR100C32 | 15448306 | Мотор-редуктор GST07-2MVBR100C32, №15448306 | Мотор-редуктор Тип GST07-2MVBR100C32 Двигатель MDEMAXX100-32C0N Тип двигателя MD асинх. 3-ф двигатель Монтаж на редукторе (фланец) Прямой монтаж (двиг. интегрир.) Расчетная мощность 3,000 кВт Расчетный крутящий момент 20,50 Нм Расчетная частота вращения 1.430 об/мин Расчетное напряжение 230 / 400 V +-10% Расчетный ток 12,5 / 7,2 A Расчетная частота 50 Hz КПД 0,75 Передаточное число 44,500 Частота вращения выход. вала 32,1 об/мин Крутящий момент выход. вала 865 Нм Сервис фактор 0,82 Сервис фактор примечание 1 Внимание: Сервис фактор <1 Сервис фактор примечание 2 Возможна перегрузка редуктора Степень защиты IP55 Класс нагревостойкости F Режим работы S1 Охлаждение Встроен. вентилятор Защита двигателя TKO (Thermal contact, NC) Выходной вал V - цельный вал 40x80 Конструкция редуктора B-на лапах, без центровки Выходной фланец R - без фланца Клеммная коробка В положении 2 Тип подключения Standard Монтажное положение A Тип смазки CLP 460 Вентиляционный элемент установлен Цвет RAL 7012 = Basalt grey Защита поверхн. от коррозии OKS-S Соответствие станд. Not CE-compliant Код двигателя C86 (для ПЧ) 1253 | Lenze Operations GmbH |  | 1290.2 | шт
GST07-2MVBR100C32 | 15602960 | Мотор-редуктор GST07-2MVBR100C32, №15602960 | Мотор-редуктор Тип GST07-2MVBR100C32 Код мотора MFEMAXX100-32C1C Тип двигателя MF оптим. ПЧ Монтаж на редукторе (фланец) Прямой монтаж (двиг. интегрир.) Расчетная мощность 7,500 кВт Расчетный крутящий момент 20,30 Нм Расчетная частота вращения 3.515 об/мин Расчетное напряжение 375 V звезда Расчетный ток 15,9 A Расчетная частота 120 Hz КПД 0,81 Передаточное число 6,400 Частота вращения выход. вала 549,2 об/мин Крутящий момент выход. вала 127 Нм Сервис фактор 2,76 Степень защиты IP55 Класс нагревостойкости F Режим работы S1 Охлаждение Встроен. вентилятор Защита двигателя TKO (Thermal contact, NC) Выходной вал V - цельный вал 40x80 Конструкция редуктора B-на лапах, без центровки Выходной фланец R - без фланца Клеммная коробка В положении 2 Тип подключения Standard Монтажное положение A Тип смазки CLP 460 Вентиляционный элемент установлен Цвет RAL 7012 = Basalt grey Защита поверхн. от коррозии OKS-S Код двигателя C86 (для ПЧ) 1594 | Lenze Operations GmbH |  | 1450.2 | шт
GST07-2MVBR100C32 | 15713829 | Мотор-редуктор GST07-2MVBR100C32, №15713829 | Мотор-редуктор Тип GST07-2MVBR100C32 Код мотора MFEMAXX100-32C1C Тип двигателя MF оптим. ПЧ Монтаж на редукторе (фланец) Прямой монтаж (двиг. интегрир.) Расчетная мощность 7,500 кВт Расчетный крутящий момент 20,30 Нм Расчетная частота вращения 3.515 об/мин Расчетное напряжение 375 V звезда Расчетный ток 15,9 A Расчетная частота 120 Hz КПД 0,81 Передаточное число 8,800 Частота вращения выход. вала 399,4 об/мин Крутящий момент выход. вала 174 Нм Сервис фактор 2,28 Степень защиты IP55 Класс нагревостойкости F Режим работы S1 Охлаждение Встроен. вентилятор Защита двигателя TKO (Thermal contact, NC) Выходной вал V - цельный вал 40x80 Конструкция редуктора B-на лапах, без центровки Выходной фланец R - без фланца Клеммная коробка В положении 2 Тип подключения Standard Монтажное положение A Тип смазки CLP 460 Вентиляционный элемент установлен Цвет RAL 7012 = Basalt grey Защита поверхн. от коррозии OKS-S Код двигателя C86 (для ПЧ) 1594 | Lenze Operations GmbH |  | 1450.2 | шт
GST07-2MVBR100C32 | 15539429 | Мотор-редуктор GST07-2MVBR100C32 I=22,778, 446 Nm #15539429 | Мотор-редуктор Тип GST07-2MVBR100C32 Код мотора MHFMARS100-32C1C Тип двигателя MH асинхронный 3-ф двигатель (IE2) Монтаж на редукторе (фланец) Прямой монтаж (двиг. интегрир.) Расчетная мощность 5,400 кВт Расчетный крутящий момент 20,20 Нм Расчетная частота вращения 2.555 об/мин Расчетное напряжение 400 V +-10% треугольник Расчетный ток 12,1 A Расчетная частота 87 Hz КПД 0,76 Передаточное число 22,778 Частота вращения выход. вала 112,2 об/мин Крутящий момент выход. вала 446 Нм Сервис фактор 1,45 Степень защиты IP54 Класс нагревостойкости F Режим работы S1 Охлаждение Вентилятор 1~ / 3~ Клеммная коробка - вентилятор В положении 5 Защита двигателя KTY 83-110 Выходной вал V - цельный вал 40x80 Конструкция редуктора B-на лапах, без центровки Выходной фланец R - без фланца Клеммная коробка В положении 5 Тип подключения Standard Монтажное положение A Тип смазки CLP 460 Вентиляционный элемент установлен Цвет RAL 9005 = Jet black матовый Защита поверхн. от коррозии OKS-S Обратная связь Резольвер RS1 Подключение обратной связи Клеммная коробка Код двигателя C86 (для ПЧ) 1280 | Lenze Operations GmbH |  | 2409.66 | шт
GST07-2MVBR100C32 | 15808571 | Мотор-редуктор GST07-2MVBR100C32, №15808571 | Мотор-редуктор Тип GST07-2MVBR100C32 Код мотора MDEMABR100-32C0C Тип двигателя MD асинх. 3-ф двигатель Монтаж на редукторе (фланец) Прямой монтаж (двиг. интегрир.) Расчетная мощность 3,000 кВт Расчетный крутящий момент 20,50 Нм Расчетная частота вращения 1.430 об/мин Расчетное напряжение 230 / 400 V +-10% Расчетный ток 12,5 / 7,2 A Расчетная частота 50 Hz КПД 0,75 Передаточное число 24,567 Частота вращения выход. вала 58,2 об/мин Крутящий момент выход. вала 478 Нм Сервис фактор 1,48 Степень защиты IP55 Класс нагревостойкости F Режим работы S1 Охлаждение Встроен. вентилятор Защита двигателя TKO (Thermal contact, NC) Выходной вал V - цельный вал 40x80 Конструкция редуктора B-на лапах, без центровки Выходной фланец R - без фланца Клеммная коробка В положении 2 Тип подключения Standard Монтажное положение A Тип смазки CLP 460 Вентиляционный элемент установлен Цвет RAL 7012 = Basalt grey Защита поверхн. от коррозии OKS-S Тормоз, исполнение Пружинный Размер тормоза 10 Напряжение тормоза 400 V AC Выпрямитель 6-ти полюсн. Выпрямитель тормоза Да с искрогасителем Исполнение тормоза не-регулируемый Момент тормоза 16 Нм Код двигателя C86 (для ПЧ) 1253 | Lenze Operations GmbH |  | 1616.6 | шт
GST07-2MVBR100C32 | 15824346 | Мотор-редуктор GST07-2MVBR100C32, №15824346 | Мотор-редуктор Тип GST07-2MVBR100C32 Код мотора MFFMAIG100-32C1C Тип двигателя MF оптим. ПЧ Монтаж на редукторе (фланец) Прямой монтаж (двиг. интегрир.) Расчетная мощность 7,500 кВт Расчетный крутящий момент 20,30 Нм Расчетная частота вращения 3.515 об/мин Расчетное напряжение 375 V звезда Расчетный ток 15,9 A Расчетная частота 120 Hz КПД 0,81 Передаточное число 11,200 Частота вращения выход. вала 313,8 об/мин Крутящий момент выход. вала 221 Нм Сервис фактор 2,03 Степень защиты IP55 Класс нагревостойкости F Режим работы S1 Охлаждение Вентилятор 1~ / 3~ Клеммная коробка - вентилятор В положении 2 Защита двигателя TKO (Thermal contact, NC) Выходной вал V - цельный вал 40x80 Конструкция редуктора B-на лапах, без центровки Выходной фланец R - без фланца Клеммная коробка В положении 2 Тип подключения Standard Монтажное положение A Тип смазки CLP HC 220 Вентиляционный элемент установлен Защита поверхн. от коррозии OKS-S (Small; C1) Цвет RAL 7012 = Basalt grey Обратная связь Инкр. энкодер IG2048-24V-H Подключение обратной связи Клеммная коробка Код двигателя C86 (для ПЧ) 1594 HeliGMtr GST07-2MVBR-100C32 I=11.200 | Lenze Operations GmbH |  | 2613.39 | шт
GST07-2MVBR100C32 | 15435920 | Мотор-редуктор GST07-2MVBR100C32, №15435920 | Мотор-редуктор Тип GST07-2MVBR100C32 Код мотора MHEMAXX100-32C1C Тип двигателя MH асинхронный 3-ф двигатель (IE2) Монтаж на редукторе (фланец) Прямой монтаж (двиг. интегрир.) Расчетная мощность 3,000 кВт Расчетный крутящий момент 19,80 Нм Расчетная частота вращения 1.445 об/мин Расчетное напряжение 230 / 400 V +-10% Расчетный ток 12,1 / 7,0 A Расчетная частота 50 Hz КПД 0,73 Передаточное число 17,500 Частота вращения выход. вала 82,6 об/мин Крутящий момент выход. вала 337 Нм Сервис фактор 2,02 Степень защиты IP55 Класс нагревостойкости F Режим работы S1 Охлаждение Встроен. вентилятор Защита двигателя TKO (Thermal contact, NC) Выходной вал V - цельный вал 40x80 мм Конструкция редуктора B-на лапах, без центровки Выходной фланец R - без фланца Клеммная коробка В положении 3 Тип подключения Standard Монтажное положение F Тип смазки CLP 460 Вентиляционный элемент установлен Защита поверхн. от коррозии OKS-S (Small; C1) Цвет RAL 7012 = Basalt grey Код двигателя C86 (для ПЧ) 1279 | Lenze Operations GmbH |  | 1368.38 | шт
GST07-2MVBR100C32 | 15947332 | Мотор-редуктор GST07-2MVBR100C32, №15947332 | Мотор-редуктор Тип GST07-2MVBR100C32 Код мотора MDFMARS100-32C0N Тип двигателя MD 3-phase AC asyn. motor Монтаж на редукторе (фланец) Прямой монтаж (двиг. интегрир.) Расчетная мощность 5,4 кВт Расчетный крутящий момент 20,5 Нм Расчетная частота вращения 2540 об/мин Расчетное напряжение 400 V +-10% треугольник Выходной ток 12,5 A Расчетная частота 87 Hz КПД 0,73 Передаточное число 20,044 Частота вращения выход. вала 126,7 об/мин Крутящий момент выход. вала 395 Нм Сервис фактор 1,68 Степень защиты IP54 Temperature class F Operating mode S1 Охлаждение Вентилятор 1~ / 3~ Клеммная коробка - вентилятор В положении 2 Защита двигателя TKO (Thermal contact, NC) Выходной вал V - цельный вал 40x80 мм Конструкция редуктора B-на лапах, без центровки Выходной фланец R - без фланца Клеммная коробка В положении 2 Тип подключения Standard Монтажное положение A Тип смазки CLP 460 Вентиляционный элемент установлен Surface/corrosion protection OKS-S (Small; C1) Цвет RAL 9005 = Jet black матовый Обратная связь Резольвер RS1 Подключение обратной связи Клеммная коробка Соответствие станд. Not CE-compliant Код двигателя C86 (для ПЧ) 1254 | Lenze Operations GmbH |  | 2192.3 | шт
GST07-2MVBR100C32 | 16117997 | Мотор-редуктор GST07-2MVBR100C32, №16117997 | Мотор-редуктор Тип GST07-2MVBR100C32 Код мотора MDFMABR100-32C0C Kind of motor MD 3-phase AC asyn. motor Монтаж на редукторе (фланец) Прямой монтаж (двиг. интегрир.) Расчетная мощность 3 кВт Расчетный крутящий момент 20,5 Нм Расчетная частота вращения 1430 об/мин Расчетное напряжение 230 / 400 V +-10% Выходной ток 12,5 / 7,2 A Расчетная частота 50 Hz cos phi 0,75 Передаточное число 15,4 Частота вращения выход. вала 92,9 об/мин Крутящий момент выход. вала 299 Нм Сервис фактор 2,15 Степень защиты IP55 Temperature class F Operating mode S1 Охлаждение Вентилятор 1~ / 3~ Клеммная коробка - вентилятор В положении 5 Защита двигателя TKO (Thermal contact, NC) Выходной вал V - цельный вал 40x80 мм Конструкция редуктора B-на лапах, без центровки Выходной фланец R - без фланца Клеммная коробка В положении 5 Тип подключения Standard Монтажное положение B Тип смазки CLP 460 Вентиляционный элемент установлен Surface/corrosion protection OKS-S (Small; C1) Цвет RAL 7012 = Basalt grey Тормоз, исполнение Пружинный Размер тормоза 12 Напряжение тормоза 230 V AC Выпрямитель 6-ти полюсн. Выпрямитель тормоза Да с искрогасителем Исполнение тормоза не-регулируемый Момент тормоза 32 Нм Код двигателя C86 (для ПЧ) 1253 | Lenze Operations GmbH |  | 2047.97 | шт
GST07-2MVBR100C32 | 15598534 | Мотор-редуктор GST07-2MVBR100C32, №15598534 | Мотор-редуктор Тип GST07-2MVBR100C32 Код мотора MHFMARS100-32C1C Серия мотора MH 3-phase asyn. motor (IE2) Монтаж на редукторе (фланец) Прямой монтаж (двиг. интегрир.) Расчетная мощность 5,4 кВт Расчетный крутящий момент 20,2 Нм Расчетная частота вращения 2555 об/мин Расчетное напряжение 400 V +-10% треугольник Выходной ток 12,1 A Расчетная частота 87 Hz cos phi 0,76 Передаточное число 12,571 Частота вращения выход. вала 203,2 об/мин Крутящий момент выход. вала 246 Нм Сервис фактор 2,04 Степень защиты IP54 Temperature class F Operating mode S1 Охлаждение Вентилятор 1~ / 3~ Клеммная коробка - вентилятор В положении 3 Защита двигателя TKO (Thermal contact, NC) Выходной вал V - цельный вал 40x80 мм Конструкция редуктора B-на лапах, без центровки Выходной фланец R - без фланца Клеммная коробка В положении 3 Тип подключения Standard Монтажное положение A Тип смазки CLP 460 Вентиляционный элемент установлен Surface/corrosion protection OKS-S (Small; C1) Цвет RAL 9005 = Jet black матовый Обратная связь Резольвер RS1 Подключение обратной связи Клеммная коробка Код двигателя C86 (для ПЧ) 1280 | Lenze Operations GmbH |  | 2270.49 | шт
GST07-2MVBR100C32 | 15528711 | Мотор-редуктор GST07-2MVBR100C32, №15528711 | Мотор-редуктор Тип GST07-2MVBR100C32 Двигатель MHFMARS100-32C1C Тип двигателя MH асинхронный 3-ф двигатель (IE2) Монтаж на редукторе (фланец) Прямой монтаж (двиг. интегрир.) Расчетная мощность 5,400 кВт Расчетный крутящий момент 20,20 Нм Расчетная частота вращения 2.555 об/мин Расчетное напряжение 400 V +-10% треугольник Расчетный ток 12,1 A Расчетная частота 87 Hz КПД 0,76 Передаточное число 17,500 Частота вращения выход. вала 146,0 об/мин Крутящий момент выход. вала 343 Нм Сервис фактор 1,89 Степень защиты IP54 Класс нагревостойкости F Режим работы S1 Охлаждение Вентилятор 1~ / 3~ Клеммная коробка - вентилятор В положении 2 Защита двигателя TKO/KTY 83-110 Выходной вал V - цельный вал 40x80 Конструкция редуктора B-на лапах, без центровки Выходной фланец R - без фланца Клеммная коробка В положении 2 Тип подключения Standard Монтажное положение A Тип смазки CLP 460 Вентиляционный элемент установлен Цвет RAL 7012 = Basalt grey Защита поверхн. от коррозии OKS-S Обратная связь Резольвер RS1 Подключение обратной связи Клеммная коробка Код двигателя C86 (для ПЧ) 1280 | Lenze Operations GmbH |  | 2425.1 | шт
GST07-2MVBR100N12 | 15873145 | Мотор-редуктор GST07-2MVBR100N12, №15873145 | Мотор-редуктор Тип GST07-2MVBR100N12 Код мотора MHFMAIG100-12C1C Тип двигателя MH асинхронный 3-ф двигатель (IE2) Монтаж на редукторе (фланец) IEC монтаж Расчетная мощность 2,200 кВт Расчетный крутящий момент 14,50 Нм Расчетная частота вращения 1.445 об/мин Расчетное напряжение 230 / 400 V +-10% Расчетный ток 8,6 / 5,0 A Расчетная частота 50 Hz КПД 0,80 Передаточное число 7,150 Частота вращения выход. вала 202,1 об/мин Крутящий момент выход. вала 101 Нм Сервис фактор 3,10 Lenze размер привода 1F Степень защиты IP55 Класс нагревостойкости F Режим работы S1 Охлаждение Вентилятор 1~ / 3~ Клеммная коробка - вентилятор В положении 2 Защита двигателя PTC Выходной вал V - цельный вал 40x80 Конструкция редуктора B-на лапах, без центровки Выходной фланец R - без фланца Клеммная коробка В положении 2 Тип подключения Standard Монтажное положение A Тип смазки CLP 460 Вентиляционный элемент установлен Защита поверхн. от коррозии OKS-S (Small; C1) Цвет RAL 7012 = Basalt grey Обратная связь Инкр. энкодер IG1024-5V-T Подключение обратной связи Клеммная коробка Код двигателя C86 (для ПЧ) 1531 | Lenze Operations GmbH |  | 2981.61 | шт
GST07-2MVBR100N32 | 15664264 | Мотор-редуктор GST07-2MVBR100N32, №15664264 | Мотор-редуктор Тип GST07-2MVBR100N32 Код мотора MHEMAXX100-32C1C Тип двигателя MH асинхронный 3-ф двигатель (IE2) Монтаж на редукторе (фланец) IEC монтаж Расчетная мощность 3,000 кВт Расчетный крутящий момент 19,80 Нм Расчетная частота вращения 1.445 об/мин Расчетное напряжение 230 / 400 V +-10% Расчетный ток 12,1 / 7,0 A Расчетная частота 50 Hz КПД 0,73 Передаточное число 24,567 Частота вращения выход. вала 58,8 об/мин Крутящий момент выход. вала 473 Нм Сервис фактор 1,49 Lenze размер привода 1E Степень защиты IP55 Класс нагревостойкости F Режим работы S1 Охлаждение Встроен. вентилятор Защита двигателя TKO/KTY 83-110 Выходной вал V - цельный вал 40x80 мм Конструкция редуктора B-на лапах, без центровки Выходной фланец R - без фланца Клеммная коробка В положении 2 Тип подключения Standard Монтажное положение E Тип смазки CLP HC 320 Вентиляционный элемент установлен Защита поверхн. от коррозии OKS-S (Small; C1) Цвет RAL 7012 = Basalt grey Подшипник выходного вала усиленный Код двигателя C86 (для ПЧ) 1279 | Lenze Operations GmbH |  | 1965.53 | шт
GST07-2MVBR112-22, 62.8об/мин, 4квт ATEX | 15634568 | Мотор-редуктор GST07-2MVBR112-22, 62.8об/мин, 4квт №15634568 | Мотор-редуктор Тип GST07-2MVBR112-22 Редуктор, взрывозащита II 2GD ck IIC T3 T190°C IP65 Макс. внешняя температура 40 °C Двигатель MDEMAXX 112-22 Тип двигателя MD асинх. 3-ф двигатель Монтаж на редукторе (фланец) Прямой монтаж (двиг. интегрир.) Расчетная мощность 4,000 кВт Расчетный крутящий момент 26,70 Нм Расчетная частота вращения 1.430 r/min Расчетное напряжение 230 / 400 V Расчетный ток 14,4 / 8,3 A Расчетная частота 50 Hz КПД 0,85 Макс. мощность привода 4,00 кВт Макс. входная скорость 1.500 r/min Передаточное число 22,778 Частота вращения выход. вала 62,8 r/min Крутящий момент выход. вала 590 Нм Макс. радиальная сила 4.270 N Макс. осевая сила 0 N Сервис фактор 1,09 Lenze размер привода 1F Степень защиты IP55 Класс нагревостойкости F Мотор, взрывозащита II 2G EEx e II T3 Охлаждение Встроен. вентилятор Выходной вал V - цельный вал 40x80 Конструкция редуктора B-на лапах, без центровки Выходной фланец R - без фланца Клеммная коробка В положении 2 Тип подключения Standard Монтажное положение A Смазочный материал CLP HC 320 Цвет RAL 7012 = Basalt grey Защита выходного вала сальник Viton Вентиляционный элемент установлен Табличка 1-я/2-я ATEX (1x установлен + 1x loose) Инструкция по эксплуатации in English | Lenze Operations GmbH |  | 1977.62 | шт
GST07-2MVBR112C22 | 15579131 | Мотор-редуктор цилиндрический GST07-2MVBR112C22, №15579131 | Мотор-редуктор цилиндрический Тип GST07-2MVBR112C22 Код мотора MDEMAXX112-22C0N Тип двигателя MD асинх. 3-ф двигатель Монтаж на редукторе (фланец) Прямой монтаж (двиг. интегрир.) Расчетная мощность 4,000 кВт Расчетный крутящий момент 26,30 Нм Расчетная частота вращения 1.450 об/мин Расчетное напряжение 230 / 400 V +-10% Расчетный ток 16,1 / 9,3 A Расчетная частота 50 Hz КПД 0,73 Передаточное число 22,778 Частота вращения выход. вала 63,7 об/мин Крутящий момент выход. вала 582 Нм Сервис фактор 1,17 Степень защиты IP55 Класс нагревостойкости F Режим работы S1 Охлаждение Встроен. вентилятор Защита двигателя TKO (Thermal contact, NC) Выходной вал V - цельный вал 40x80 Конструкция редуктора B-на лапах, без центровки Выходной фланец R - без фланца Клеммная коробка В положении 2 Тип подключения Standard Монтажное положение A Тип смазки CLP 460 Вентиляционный элемент установлен Защита поверхн. от коррозии OKS-S (Small; C1) Цвет RAL 7012 = Basalt grey Соответствие станд. Not CE-compliant Код двигателя C86 (для ПЧ) 1255 | Lenze Operations GmbH | 15070474 | 1439.67 | шт
GST07-2MVBR112C22 | 15707311 | Мотор-редуктор GST07-2MVBR112C22, №15707311 | Мотор-редуктор Тип GST07-2MVBR112C22 Код мотора MHFMABI112-22C1C Тип двигателя MH асинхронный 3-ф двигатель (IE2) Монтаж на редукторе (фланец) Прямой монтаж (двиг. интегрир.) Расчетная мощность 4,000 кВт Расчетный крутящий момент 26,30 Нм Расчетная частота вращения 1.455 об/мин Расчетное напряжение 230 / 400 V +-10% Расчетный ток 14,5 / 8,4 A Расчетная частота 50 Hz КПД 0,80 Передаточное число 14,286 Частота вращения выход. вала 101,8 об/мин Крутящий момент выход. вала 364 Нм Сервис фактор 1,76 Степень защиты IP54 Класс нагревостойкости F Режим работы S1 Охлаждение Вентилятор 1~ / 3~ Клеммная коробка - вентилятор В положении 2 Защита двигателя TKO (Thermal contact, NC) Выходной вал V - цельный вал 40x80 Конструкция редуктора B-на лапах, без центровки Выходной фланец R - без фланца Клеммная коробка В положении 2 Тип подключения Standard Монтажное положение A Тип смазки CLP HC 320 Вентиляционный элемент установлен Цвет RAL 7012 = Basalt grey Защита поверхн. от коррозии OKS-S Тормоз, исполнение Пружинный Размер тормоза 12 Напряжение тормоза 230 V AC Выпрямитель 6-ти полюсн. Выпрямитель тормоза Да с искрогасителем Исполнение тормоза не-регулируемый Момент тормоза 23 Нм Бесшумный ротор тормоза да Обратная связь Инкр. энкодер IG2048-24V-H Подключение обратной связи Клеммная коробка Код двигателя C86 (для ПЧ) 1535 | Lenze Operations GmbH |  | 3195.35 | шт
GST07-2MVBR112C22 | 15470978 | Мотор-редуктор GST07-2MVBR112C22, №15470978 | Мотор-редуктор Тип GST07-2MVBR112C22 Код мотора MDEMAXX112-22C0N Тип двигателя MD асинх. 3-ф двигатель Монтаж на редукторе (фланец) Прямой монтаж (integr. mot. Расчетная мощность 4,000 кВт Расчетный крутящий момент 26,30 Нм Расчетная частота вращения 1.450 об/мин Расчетное напряжение 230 / 400 V +-10% Расчетный ток 16,1 / 9,3 A Расчетная частота 50 Hz КПД 0,73 Передаточное число 27,917 Частота вращения выход. вала 51,9 об/мин Крутящий момент выход. вала 714 Нм Сервис фактор 0,97 Сервис фактор примечание 1 Внимание: Сервис фактор <1 Сервис фактор примечание 2 Возможна перегрузка редуктора Степень защиты IP55 Класс нагревостойкости F Режим работы S1 Охлаждение Встроен. вентилятор Защита двигателя TKO (Thermal contact, NC) Выходной вал V - цельный вал 40x80 Конструкция редуктора B-на лапах, без центровки Выходной фланец R - без фланца Клеммная коробка В положении 2 Тип подключения Standard Монтажное положение A Тип смазки CLP 460 Вентиляционный элемент установлен Цвет RAL 7012 = Basalt grey Защита поверхн. от коррозии OKS-S Соответствие станд. Not CE-compliant Код двигателя C86 (для ПЧ) 1255 | Lenze Operations GmbH |  | 1439.67 | шт
GST07-2MVBR112C22 | 15713827 | Мотор-редуктор GST07-2MVBR112C22, №15713827 | Мотор-редуктор Тип GST07-2MVBR112C22 Код мотора MDEMAXX112-22C0N Тип двигателя MD асинх. 3-ф двигатель Монтаж на редукторе (фланец) Прямой монтаж (двиг. интегрир.) Расчетная мощность 7,100 кВт Расчетный крутящий момент 26,30 Нм Расчетная частота вращения 2.560 об/мин Расчетное напряжение 400 V +-10% треугольник Расчетный ток 16,1 A Расчетная частота 87 Hz КПД 0,71 Передаточное число 5,714 Частота вращения выход. вала 448,0 об/мин Крутящий момент выход. вала 147 Нм Сервис фактор 2,56 Степень защиты IP55 Класс нагревостойкости F Режим работы S1 Охлаждение Встроен. вентилятор Защита двигателя TKO (Thermal contact, NC) Выходной вал V - цельный вал 40x80 Конструкция редуктора B-на лапах, без центровки Выходной фланец R - без фланца Клеммная коробка В положении 2 Тип подключения Standard Монтажное положение A Тип смазки CLP 460 Вентиляционный элемент установлен Цвет RAL 7012 = Basalt grey Защита поверхн. от коррозии OKS-S Соответствие станд. Not CE-compliant Код двигателя C86 (для ПЧ) 1256 | Lenze Operations GmbH |  | 1439.67 | шт
GST07-2MVBR112C22 | 15544399 | Мотор-редуктор GST07-2MVBR112C22, №15544399 | Мотор-редуктор Тип GST07-2MVBR112C22 Код мотора MDEMAXX112-22C0N Тип двигателя MD асинх. 3-ф двигатель Монтаж на редукторе (фланец) Прямой монтаж (двиг. интегрир.) Расчетная мощность 4,000 кВт Расчетный крутящий момент 26,30 Нм Расчетная частота вращения 1.450 об/мин Расчетное напряжение 230 / 400 V +-10% Расчетный ток 16,1 / 9,3 A Расчетная частота 50 Hz КПД 0,73 Передаточное число 20,044 Частота вращения выход. вала 72,3 об/мин Крутящий момент выход. вала 512 Нм Сервис фактор 1,35 Степень защиты IP55 Класс нагревостойкости F Режим работы S1 Охлаждение Встроен. вентилятор Защита двигателя TKO (Thermal contact, NC) Выходной вал V - цельный вал 40x80 Конструкция редуктора B-на лапах, без центровки Выходной фланец R - без фланца Клеммная коробка В положении 2 Тип подключения Standard Монтажное положение A Тип смазки CLP 460 Вентиляционный элемент установлен Цвет RAL 7012 = Basalt grey Защита поверхн. от коррозии OKS-S Соответствие станд. Not CE-compliant Код двигателя C86 (для ПЧ) 1255 | Lenze Operations GmbH |  | 1439.67 | шт
GST07-2MVBR112C22 | 15836212 | Мотор-редуктор цилиндрический GST07-2MVBR112C22, №15836212 | Мотор-редуктор цилиндрический Тип GST07-2MVBR112C22 Код мотора MDEMAXX112-22C0N Тип двигателя MD асинх. 3-ф двигатель Монтаж на редукторе (фланец) Прямой монтаж (двиг. интегрир.) Расчетная мощность 4,000 кВт Расчетный крутящий момент 26,30 Нм Расчетная частота вращения 1.450 об/мин Расчетное напряжение 230 / 400 V +-10% Расчетный ток 16,1 / 9,3 A Расчетная частота 50 Hz КПД 0,73 Передаточное число 22,778 Частота вращения выход. вала 63,7 об/мин Крутящий момент выход. вала 582 Нм Сервис фактор 1,17 Степень защиты IP55 Класс нагревостойкости F Режим работы S1 Охлаждение Встроен. вентилятор Защита двигателя TKO (Thermal contact, NC) Выходной вал V - цельный вал 40x80 Конструкция редуктора B-на лапах, без центровки Выходной фланец R - без фланца Клеммная коробка В положении 2 Тип подключения Standard Монтажное положение A Тип смазки CLP HC 320(-25С.+40) Вентиляционный элемент установлен Защита поверхн. от коррозии OKS-S (Small; C1) Цвет RAL 7012 = Basalt grey Соответствие станд. Not CE-compliant Код двигателя C86 (для ПЧ) 1255 | Lenze Operations GmbH |  | 1489.47 | шт
GST07-2MVBR112C22 | 15400176 | Мотор-редуктор цилиндрический GST07-2MVBR112C22, №15400176 | Мотор-редуктор цилиндрический Тип GST07-2MVBR112C22 Код мотора MDEMAXX112-22C0N Тип двигателя MD асинх. 3-ф двигатель Монтаж на редукторе (фланец) Прямой монтаж (двиг. интегрир.) Расчетная мощность 4,000 кВт Расчетный крутящий момент 26,30 Нм Расчетная частота вращения 1.450 об/мин Расчетное напряжение 230 / 400 V +-10% Расчетный ток 16,1 / 9,3 A Расчетная частота 50 Hz КПД 0,73 Передаточное число 20,044 Частота вращения выход. вала 72,3 об/мин Крутящий момент выход. вала 512 Нм Сервис фактор 1,35 Степень защиты IP55 Класс нагревостойкости F Режим работы S1 Охлаждение Встроен. вентилятор Защита двигателя TKO (Thermal contact, NC) Выходной вал V - цельный вал 40x80 мм Конструкция редуктора B-на лапах, без центровки Выходной фланец R - без фланца Клеммная коробка В положении 5 Тип подключения Standard Монтажное положение A Тип смазки CLP 460 Вентиляционный элемент установлен Защита поверхн. от коррозии OKS-S (Small; C1) Цвет RAL 7012 = Basalt grey Соответствие станд. Not CE-compliant Код двигателя C86 (для ПЧ) 1255 | Lenze Operations GmbH |  | 1439.67 | шт
GST07-2MVBR112C22 | 15945244 | Мотор-редуктор GST07-2MVBR112C22, №15945244 | Мотор-редуктор Тип GST07-2MVBR112C22 Код мотора MDEMAXX112-22C0N Тип двигателя MD асинх. 3-ф двигатель Монтаж на редукторе (фланец) Прямой монтаж (двиг. интегрир.) Расчетная мощность 4,000 кВт Расчетный крутящий момент 26,30 Нм Расчетная частота вращения 1.450 об/мин Расчетное напряжение 230 / 400 V +-10% Расчетный ток 16,1 / 9,3 A Расчетная частота 50 Hz КПД 0,73 Передаточное число 22,778 Частота вращения выход. вала 63,7 об/мин Крутящий момент выход. вала 582 Нм Сервис фактор 1,17 Степень защиты IP55 Класс нагревостойкости F Режим работы S1 Охлаждение Встроен. вентилятор Защита двигателя TKO (Thermal contact, NC) Выходной вал V - цельный вал 40x80 мм Конструкция редуктора B-на лапах, без центровки Выходной фланец R - без фланца Клеммная коробка В положении 2 Тип подключения Standard Монтажное положение F Тип смазки CLP 460 Вентиляционный элемент установлен Защита поверхн. от коррозии OKS-S (Small; C1) Цвет RAL 7012 = Basalt grey Соответствие станд. Not CE-compliant Код двигателя C86 (для ПЧ) 1255 | Lenze Operations GmbH |  | 1439.67 | шт
GST07-2MVBR112C22 | 15533370 | Мотор-редуктор GST07-2MVBR112C22, №15533370 | Мотор-редуктор Тип GST07-2MVBR112C22 Код мотора MHFMABI112-22C1C Тип двигателя MH асинхронный 3-ф двигатель (IE2) Монтаж на редукторе (фланец) Прямой монтаж (двиг. интегрир.) Расчетная мощность 7,100 кВт Расчетный крутящий момент 26,40 Нм Расчетная частота вращения 2.565 об/мин Расчетное напряжение 400 V +-10% треугольник Расчетный ток 14,5 A Расчетная частота 87 Hz КПД 0,83 Передаточное число 8,125 Частота вращения выход. вала 315,7 об/мин Крутящий момент выход. вала 208 Нм Сервис фактор 2,16 Степень защиты IP55 Класс нагревостойкости F Режим работы S1 Охлаждение Вентилятор 1~ / 3~ Клеммная коробка - вентилятор В положении 2 Защита двигателя KTY 83-110 Выходной вал V - цельный вал 40x80 мм Конструкция редуктора B-на лапах, без центровки Выходной фланец R - без фланца Клеммная коробка В положении 2 Тип подключения Standard Монтажное положение E Тип смазки CLP 460 Вентиляционный элемент установлен Защита поверхн. от коррозии OKS-S (Small; C1) Цвет RAL 9005 = Jet black матовый Защита выходного вала сальник Viton Тормоз, исполнение Пружинный Размер тормоза 12 Напряжение тормоза 230 V AC Выпрямитель 6-ти полюсн. Выпрямитель тормоза Да с искрогасителем Исполнение тормоза не-регулируемый Момент тормоза 32 Нм Бесшумный ротор тормоза да Обратная связь Инкр. энкодер IG2048-5V-T Подключение обратной связи Клеммная коробка Табличка, доп. инф. Mat. no./customer order no. Код двигателя C86 (для ПЧ) 1536 | Lenze Operations GmbH |  | 3417 | шт
GST07-2MVBR112C22 | 15446706 | Мотор-редуктор GST07-2MVBR112C22, №15446706 | Мотор-редуктор Тип GST07-2MVBR112C22 Код мотора MDEMABR112-22C0C Kind of motor MD 3-phase AC asyn. motor Монтаж на редукторе (фланец) Прямой монтаж (двиг. интегрир.) Расчетная мощность 4 кВт Расчетный крутящий момент 26,3 Нм Расчетная частота вращения 1450 об/мин Расчетное напряжение 230 / 400 V +-10% Выходной ток 16,1 / 9,3 A Расчетная частота 50 Hz cos phi 0,73 Передаточное число 24,567 Частота вращения выход. вала 59 об/мин Крутящий момент выход. вала 628 Нм Сервис фактор 1,12 Степень защиты IP55 Temperature class F Operating mode S1 Охлаждение Встроен. вентилятор Защита двигателя TKO (Thermal contact, NC) Выходной вал V - цельный вал 40x80 мм Конструкция редуктора B-на лапах, без центровки Выходной фланец R - без фланца Клеммная коробка В положении 5 Тип подключения Standard Монтажное положение A Тип смазки CLP 460 Вентиляционный элемент установлен Surface/corrosion protection OKS-G (primed) Цвет Primed Тормоз, исполнение Пружинный Размер тормоза 12 Напряжение тормоза 230 V AC Выпрямитель 6-ти полюсн. Выпрямитель тормоза Да с искрогасителем Исполнение тормоза не-регулируемый Момент тормоза 32 Нм Код двигателя C86 (для ПЧ) 1255 | Lenze Operations GmbH |  | 1821.06 | шт
GST07-2MVBR112C22 | 16119287 | Мотор-редуктор GST07-2MVBR112C22, №16119287 | Мотор-редуктор Тип GST07-2MVBR112C22 Код мотора MDFMABI112-22C0C Kind of motor MD 3-phase AC asyn. motor Монтаж на редукторе (фланец) Прямой монтаж (двиг. интегрир.) Расчетная мощность 4 кВт Расчетный крутящий момент 26,3 Нм Расчетная частота вращения 1450 об/мин Расчетное напряжение 230 / 400 V +-10% Выходной ток 16,1 / 9,3 A Расчетная частота 50 Hz cos phi 0,73 Передаточное число 14,286 Частота вращения выход. вала 101,5 об/мин Крутящий момент выход. вала 365 Нм Сервис фактор 1,76 Степень защиты IP55 Temperature class F Operating mode S1 Охлаждение Вентилятор 1~ / 3~ Клеммная коробка - вентилятор В положении 2 Защита двигателя TKO (Thermal contact, NC) Выходной вал V - цельный вал 40x80 мм Конструкция редуктора B-на лапах, без центровки Выходной фланец R - без фланца Клеммная коробка В положении 2 Тип подключения Standard Монтажное положение A Тип смазки CLP HC 320 Вентиляционный элемент установлен Surface/corrosion protection OKS-S (Small; C1) Цвет RAL 7012 = Basalt grey Тормоз, исполнение Пружинный Размер тормоза 12 Напряжение тормоза 230 V AC Выпрямитель 6-ти полюсн. Выпрямитель тормоза Да с искрогасителем Исполнение тормоза не-регулируемый Момент тормоза 32 Нм Бесшумный ротор тормоза Да Обратная связь Incr. encoder IG2048-24V-H Подключение обратной связи Клеммная коробка | Lenze Operations GmbH | 733188 | 3099.92 | шт
GST07-2MVBR112C22 | 15663982 | Мотор-редуктор GST07-2MVBR112C22, №15663982 | Мотор-редуктор Тип GST07-2MVBR112C22 Код мотора MDFMABR112-22C0C Серия мотора MD 3-phase AC asyn. motor Монтаж на редукторе (фланец) Прямой монтаж (двиг. интегрир.) Расчетная мощность 4 кВт Расчетный крутящий момент 26,3 Нм Расчетная частота вращения 1450 об/мин Расчетное напряжение 230 / 400 V +-10% Выходной ток 16,1 / 9,3 A Расчетная частота 50 Hz cos phi 0,73 Передаточное число 22,778 Частота вращения выход. вала 63,7 об/мин Крутящий момент выход. вала 582 Нм Сервис фактор 1,17 Степень защиты IP54 Temperature class F Operating mode S1 Охлаждение Вентилятор 1~ / 3~ Клеммная коробка - вентилятор В положении 2 Защита двигателя TKO (Thermal contact, NC) Выходной вал V - цельный вал 40x80 мм Конструкция редуктора B-на лапах, без центровки Выходной фланец R - без фланца Клеммная коробка В положении 2 Тип подключения Standard Монтажное положение A Тип смазки CLP 460 Вентиляционный элемент установлен Surface/corrosion protection OKS-S (Small; C1) Цвет RAL 7012 = Basalt grey Тормоз, исполнение Пружинный Размер тормоза 12 Напряжение тормоза 24 V DC Исполнение тормоза не-регулируемый Момент тормоза 23 Нм Ручка оттормаживания В положении 2 Код двигателя C86 (для ПЧ) 1255 | Lenze Operations GmbH |  | 2292.5 | шт
GST07-2MVBR112C22 | 15451342 | Мотор-редуктор GST07-2MVBR112C22, №15451342 | Мотор-редуктор Тип GST07-2MVBR112C22 Код мотора MHFMABI112-22C1C Kind of motor MH 3-phase asyn. motor (IE2) Монтаж на редукторе (фланец) Прямой монтаж (двиг. интегрир.) Расчетная мощность 4 кВт Расчетный крутящий момент 26,3 Нм Расчетная частота вращения 1455 об/мин Расчетное напряжение 230 / 400 V +-10% Выходной ток 14,5 / 8,4 A Расчетная частота 50 Hz cos phi 0,8 Передаточное число 12,571 Частота вращения выход. вала 115,7 об/мин Крутящий момент выход. вала 320 Нм Сервис фактор 1,88 Степень защиты IP55 Temperature class F Operating mode S1 Охлаждение Вентилятор 1~ / 3~ Клеммная коробка - вентилятор В положении 2 Защита двигателя TKO (Thermal contact, NC) Выходной вал V - цельный вал 40x80 мм Конструкция редуктора B-на лапах, без центровки Выходной фланец R - без фланца Клеммная коробка В положении 2 Тип подключения Standard Подключение питания В положении 5 Монтажное положение A Тип смазки CLP 460 Вентиляционный элемент установлен Surface/corrosion protection OKS-S (Small; C1) Цвет RAL 7012 = Basalt grey Тормоз, исполнение Пружинный Размер тормоза 12 Напряжение тормоза 205 V DC Исполнение тормоза не-регулируемый Момент тормоза 32 Нм Бесшумный ротор тормоза Да Обратная связь Incr. encoder IG2048-24V-H Подключение обратной связи Клеммная коробка | Lenze Operations GmbH | 733188 | 3145.55 | шт
GST07-2MVBR112C22, 4квт, 59об/мин | 15681236 | Мотор-редуктор цилиндрический GST07-2MVBR112C22, 4квт, 59об/мин №15681236 | Мотор-редуктор цилиндрический Тип GST07-2MVBR112C22 Двигатель MDEMAXX112-22C0N Тип двигателя MD асинх. 3-ф двигатель Монтаж на редукторе (фланец) Прямой монтаж (двиг. интегрир.) Расчетная мощность 4,000 кВт Расчетный крутящий момент 26,30 Нм Расчетная частота вращения 1.450 r/min Расчетное напряжение 230 / 400 V +-10% Расчетный ток 16,1 / 9,3 A Расчетная частота 50 Hz КПД 0,73 Передаточное число 24,567 Частота вращения выход. вала 59,0 r/min Крутящий момент выход. вала 628 Нм Сервис фактор 1,12 Степень защиты IP55 Класс нагревостойкости F Режим работы S1 Охлаждение Встроен. вентилятор Защита двигателя TKO (Thermal contact, NC) Выходной вал V - цельный вал 40x80 Конструкция редуктора B-на лапах, без центровки Выходной фланец R - без фланца Клеммная коробка В положении 2 Тип подключения Standard Монтажное положение A Смазочный материал CLP 460 Вентиляционный элемент установлен Цвет RAL 7012 = Basalt grey Защита поверхн. от коррозии OKS-S Соответствие станд. Not CE-compliant Код двигателя C86 (для ПЧ) 1255 | Lenze Operations GmbH |  | 1439.67 | шт
GST07-2MVBR112C32 | 15668090 | Мотор-редуктор GST07-2MVBR112C32, №15668090 | Мотор-редуктор Тип GST07-2MVBR112C32 Двигатель MDFMAIG112-32C0N Тип двигателя MD асинх. 3-ф двигатель Монтаж на редукторе (фланец) Прямой монтаж (двиг. интегрир.) Расчетная мощность 9,700 кВт Расчетный крутящий момент 36,60 Нм Расчетная частота вращения 2.555 r/min Расчетное напряжение 400 V +-10% треугольник Расчетный ток 21,7 A Расчетная частота 87 Hz КПД 0,75 Передаточное число 6,400 Частота вращения выход. вала 399,2 r/min Крутящий момент выход. вала 225 Нм Сервис фактор 1,72 Степень защиты IP54 Класс нагревостойкости F Режим работы S1 Охлаждение Вентилятор 1~ / 3~ Клеммная коробка - вентилятор В положении 3 Защита двигателя TKO (Thermal contact, NC) Выходной вал V - цельный вал 40x80 Конструкция редуктора B-на лапах, без центровки Выходной фланец R - без фланца Клеммная коробка В положении 3 Тип подключения Standard Подключение питания В положении 4 Монтажное положение A Смазочный материал CLP HC 320 Вентиляционный элемент установлен Цвет RAL 9005 = Jet black матовый Защита поверхн. от коррозии OKS-S Защита выходного вала сальник Viton Подшипник выходного вала усиленный Обратная связь Инкр. энкодер IG1024-5V-T Подключение обратной связи Клеммная коробка Соответствие станд. Not CE-compliant Код двигателя C86 (для ПЧ) 1258 | Lenze Operations GmbH |  | 3144.59 | шт
GST07-2MVBR112C32 | 15693131 | Мотор-редуктор GST07-2MVBR112C32, №15693131 | Мотор-редуктор Тип GST07-2MVBR112C32 Двигатель MDEMAXX112-32C0N Тип двигателя MD асинх. 3-ф двигатель Монтаж на редукторе (фланец) Прямой монтаж (двиг. интегрир.) Расчетная мощность 5,500 кВт Расчетный крутящий момент 36,60 Нм Расчетная частота вращения 1.445 об/мин Расчетное напряжение 230 / 400 V +-10% Расчетный ток 21,7 / 12,5 A Расчетная частота 50 Hz КПД 0,77 Передаточное число 22,778 Частота вращения выход. вала 63,4 об/мин Крутящий момент выход. вала 803 Нм Сервис фактор 0,85 Сервис фактор примечание 1 Внимание: Сервис фактор <1 Сервис фактор примечание 2 Возможна перегрузка редуктора Степень защиты IP55 Класс нагревостойкости F Режим работы S1 Охлаждение Встроен. вентилятор Защита двигателя TKO (Thermal contact, NC) Выходной вал V - цельный вал 40x80 Конструкция редуктора B-на лапах, без центровки Выходной фланец R - без фланца Клеммная коробка В положении 2 Тип подключения Standard Монтажное положение A Тип смазки CLP 460 Вентиляционный элемент установлен Цвет RAL 7012 = Basalt grey Защита поверхн. от коррозии OKS-S Соответствие станд. Not CE-compliant Код двигателя C86 (для ПЧ) 1257 | Lenze Operations GmbH |  | 1699.09 | шт
GST07-2MVBR112C32 | 15454471 | Мотор-редуктор GST07-2MVBR112C32, №15454471 | Мотор-редуктор Тип GST07-2MVBR112C32 Код мотора MDEMABR112-32C0C Тип двигателя MD асинх. 3-ф двигатель Монтаж на редукторе (фланец) Прямой монтаж (двиг. интегрир.) Расчетная мощность 5,500 кВт Расчетный крутящий момент 36,60 Нм Расчетная частота вращения 1.445 об/мин Расчетное напряжение 400 / V +-10% Расчетный ток 12,5 A Расчетная частота 50 Hz КПД 0,77 Передаточное число 17,500 Частота вращения выход. вала 82,6 об/мин Крутящий момент выход. вала 617 Нм Сервис фактор 1,10 Степень защиты IP55 Класс нагревостойкости F Режим работы S1 Охлаждение Встроен. вентилятор Защита двигателя TKO (Thermal contact, NC) Выходной вал V - цельный вал 40x80 Конструкция редуктора B-на лапах, без центровки Выходной фланец R - без фланца Клеммная коробка В положении 3 Тип подключения Standard Монтажное положение B Тип смазки CLP 460 Вентиляционный элемент установлен Цвет RAL 7012 = Basalt grey Защита поверхн. от коррозии OKS-S Тормоз, исполнение Пружинный Размер тормоза 14 Напряжение тормоза 230 V AC Выпрямитель 6-ти полюсн. Выпрямитель тормоза Да с искрогасителем Исполнение тормоза не-регулируемый Момент тормоза 60 Нм Код двигателя C86 (для ПЧ) 1272 | Lenze Operations GmbH | 15112233-> | 2114.81 | шт
GST07-2MVBR112C32 | 15862327 | Мотор-редуктор GST07-2MVBR112C32, №15862327 | Мотор-редуктор Тип GST07-2MVBR112C32 Код мотора MDFMARS112-32C0N Тип двигателя MD асинх. 3-ф двигатель Монтаж на редукторе (фланец) Прямой монтаж (двиг. интегрир.) Расчетная мощность 5,500 кВт Расчетный крутящий момент 36,60 Нм Расчетная частота вращения 1.445 об/мин Расчетное напряжение 230 / 400 V +-10% Расчетный ток 21,7 / 12,5 A Расчетная частота 50 Hz КПД 0,77 Передаточное число 11,200 Частота вращения выход. вала 129,0 об/мин Крутящий момент выход. вала 395 Нм Сервис фактор 1,52 Степень защиты IP54 Класс нагревостойкости F Режим работы S1 Охлаждение Вентилятор 1~ / 3~ Клеммная коробка - вентилятор В положении 5 Защита двигателя KTY 83-110 Выходной вал V - цельный вал 40x80 Конструкция редуктора B-на лапах, без центровки Выходной фланец R - без фланца Клеммная коробка В положении 5 Тип подключения Standard Монтажное положение A Тип смазки CLP 460 Вентиляционный элемент установлен Защита поверхн. от коррозии OKS-S (Small; C1) Цвет RAL 7012 = Basalt grey Обратная связь Резольвер RS1 Подключение обратной связи Клеммная коробка Соответствие станд. Not CE-compliant Код двигателя C86 (для ПЧ) 1257 | Lenze Operations GmbH |  | 2704.85 | шт
GST07-2MVBR112C32 | 15846014 | Мотор-редуктор GST07-2MVBR112C32, №15846014 | Мотор-редуктор Тип GST07-2MVBR112C32 Код мотора MDEMABR112-32C0C Тип двигателя MD асинх. 3-ф двигатель Монтаж на редукторе (фланец) Прямой монтаж (двиг. интегрир.) Расчетная мощность 5,5 кВт Расчетный крутящий момент 36,6 Нм Расчетная частота вращения 1445 об/мин Расчетное напряжение 400 / V +-10% Расчетный ток 12,5 A Расчетная частота 50 Hz КПД 0,77 Передаточное число 12,571 Частота вращения выход. вала 114,9 об/мин Крутящий момент выход. вала 443 Нм Сервис фактор 1,35 Степень защиты IP55 Класс нагревостойкости F Режим работы S1 Охлаждение Встроен. вентилятор Защита двигателя TKO (Thermal contact, NC) Выходной вал V - цельный вал 40x80 мм Конструкция редуктора B-на лапах, без центровки Выходной фланец R - без фланца Клеммная коробка В положении 2 Тип подключения Standard Монтажное положение A Тип смазки CLP 460 Вентиляционный элемент установлен Защита поверхн. от коррозии OKS-S (Small; C1) Цвет RAL 7012 = Basalt grey Тормоз, исполнение Пружинный Размер тормоза 12 Напряжение тормоза 400 V AC Выпрямитель 6-ти полюсн. Выпрямитель тормоза Да с искрогасителем Исполнение тормоза не-регулируемый Момент тормоза 32 Нм Бесшумный ротор тормоза да Код двигателя C86 (для ПЧ) 1272 | Lenze Operations GmbH | 15279476 | 2034.08 | шт
GST07-2MVBR112C32 5,500 кВт, 146,6 об/мин | 15733944 | Мотор-редуктор цилиндрический GST07-2MVBR112C32, 5,500 кВт, 146,6 об/мин №15733944 | Мотор-редуктор цилиндрический Тип GST07-2MVBR112C32 Код мотора MDEMABR112-32C0C Тип двигателя MD асинх. 3-ф двигатель Монтаж на редукторе (фланец) Прямой монтаж (двиг. интегрир.) Расчетная мощность 5,500 кВт Расчетный крутящий момент 36,60 Нм Расчетная частота вращения 1.445 об/мин Расчетное напряжение 230 / 400 V +-10% Расчетный ток 21,7 / 12,5 A Расчетная частота 50 Hz КПД 0,77 Передаточное число 9,856 Частота вращения выход. вала 146,6 об/мин Крутящий момент выход. вала 348 Нм Сервис фактор 1,58 Степень защиты IP55 Класс нагревостойкости F Режим работы S1 Охлаждение Встроен. вентилятор Защита двигателя TKO (Thermal contact, NC) Выходной вал V - цельный вал 40x80 Конструкция редуктора B-на лапах, без центровки Выходной фланец R - без фланца Клеммная коробка В положении 2 Тип подключения Standard Монтажное положение A Тип смазки CLP HC 320(-25+50) Вентиляционный элемент установлен Цвет RAL 7012 = Basalt grey Защита поверхн. от коррозии OKS-M Тормоз, исполнение Пружинный Размер тормоза 12 Напряжение тормоза 400 V AC Выпрямитель 6-ти полюсн. Выпрямитель тормоза Да с искрогасителем Исполнение тормоза не-регулируемый Момент тормоза 32 Нм | Lenze Operations GmbH |  | 2289.2 | шт
GST07-2MVBR112C41 | 15663916 | Мотор-редуктор цилиндрический GST07-2MVBR112C41, №15663916 | Мотор-редуктор цилиндрический Тип GST07-2MVBR112C41 Двигатель MDEMAXX112-41C0N Тип двигателя MD асинх. 3-ф двигатель Монтаж на редукторе (фланец) Прямой монтаж (двиг. интегрир.) Расчетная мощность 7,500 кВт Расчетный крутящий момент 24,80 Нм Расчетная частота вращения 2.890 r/min Расчетное напряжение 400 / V +-10% Расчетный ток 16,5 A Расчетная частота 50 Hz КПД 0,78 Передаточное число 7,150 Частота вращения выход. вала 404,2 r/min Крутящий момент выход. вала 172 Нм Сервис фактор 2,28 Степень защиты IP55 Класс нагревостойкости F Режим работы S1 Охлаждение Встроен. вентилятор Защита двигателя TKO (Thermal contact, NC) Выходной вал V - цельный вал 40x80 Конструкция редуктора B-на лапах, без центровки Выходной фланец R - без фланца Клеммная коробка В положении 2 Тип подключения Standard Монтажное положение A Смазочный материал CLP 460 Вентиляционный элемент установлен Цвет RAL 7012 = Basalt grey Защита поверхн. от коррозии OKS-S Соответствие станд. Not CE-compliant | Lenze Operations GmbH |  | 2001.42 | шт
GST07-2MVBR112C41 | 15675224 | Мотор-редуктор GST07-2MVBR112C41, №1567522 | Мотор-редуктор Тип GST07-2MVBR112C41 Двигатель MDEMAXX112-41C0N Тип двигателя MD асинх. 3-ф двигатель Монтаж на редукторе (фланец) Прямой монтаж (двиг. интегрир.) Расчетная мощность 7,500 кВт Расчетный крутящий момент 24,80 Нм Расчетная частота вращения 2.890 r/min Расчетное напряжение 400 / V +-10% Расчетный ток 16,5 A Расчетная частота 50 Hz КПД 0,78 Передаточное число 27,917 Частота вращения выход. вала 103,5 r/min Крутящий момент выход. вала 671 Нм Сервис фактор 0,94 Сервис фактор примечание 1 Внимание: Сервис фактор <1 Сервис фактор примечание 2 Возможна перегрузка редуктора Степень защиты IP55 Класс нагревостойкости F Режим работы S1 Охлаждение Встроен. вентилятор Защита двигателя TKO (Thermal contact, NC) Выходной вал V - цельный вал 40x80 Конструкция редуктора B-на лапах, без центровки Выходной фланец R - без фланца Клеммная коробка В положении 2 Тип подключения Standard Монтажное положение A Смазочный материал CLP 460 Вентиляционный элемент установлен Цвет RAL 7012 = Basalt grey Защита поверхн. от коррозии OKS-S Соответствие станд. Not CE-compliant | Lenze Operations GmbH |  | 2001.42 | шт
GST07-2MVBR112N22, 4kw, i=24.567 | 15682126 | Мотор-редуктор цилиндрический GST07-2MVBR112N22, 4kw, i=24.567 №15682126 | Мотор-редуктор цилиндрический Тип GST07-2MVBR112N22 Двигатель MDEMAXX112-22C1N Тип двигателя MD асинх. 3-ф двигатель Монтаж на редукторе (фланец) IEC монтаж Расчетная мощность 4,000 кВт Расчетный крутящий момент 26,30 Нм Расчетная частота вращения 1.450 r/min Расчетное напряжение 230 / 400 V +-10% Расчетный ток 16,1 / 9,3 A Расчетная частота 50 Hz КПД 0,73 Передаточное число 24,567 Частота вращения выход. вала 59,0 r/min Крутящий момент выход. вала 628 Нм Сервис фактор 1,12 Lenze размер привода 1E Степень защиты IP55 Класс нагревостойкости F Режим работы S1 Охлаждение Встроен. вентилятор Защита двигателя TKO/KTY 83-110 Выходной вал V - цельный вал 40x80 Конструкция редуктора B-на лапах, без центровки Выходной фланец R - без фланца Клеммная коробка В положении 2 Тип подключения Standard Монтажное положение A Смазочный материал CLP 460 Вентиляционный элемент установлен Цвет RAL 7012 = Basalt grey Защита поверхн. от коррозии OKS-S Соответствие станд. Not CE-compliant Код двигателя C86 (для ПЧ) 1255 | Lenze Operations GmbH |  | 1851.65 | шт
GST07-2MVBR132C22 | 15614816 | Мотор-редуктор GST07-2MVBR132C22, №15614816 | Мотор-редуктор Тип GST07-2MVBR132C22 Двигатель MDEMABR132-22C0C Тип двигателя MD асинх. 3-ф двигатель Монтаж на редукторе (фланец) Прямой монтаж (двиг. интегрир.) Расчетная мощность 7,500 кВт Расчетный крутящий момент 49,50 Нм Расчетная частота вращения 1.455 r/min Расчетное напряжение 230 / 400 V +-10% Расчетный ток 28,6 / 16,5 A Расчетная частота 50 Hz КПД 0,76 Передаточное число 14,286 Частота вращения выход. вала 101,8 r/min Крутящий момент выход. вала 682 Нм Сервис фактор 0,94 Сервис фактор примечание 1 Внимание: Сервис фактор <1 Сервис фактор примечание 2 Возможна перегрузка редуктора Степень защиты IP54 Класс нагревостойкости F Режим работы S1 Охлаждение Встроен. вентилятор Защита двигателя TKO (Thermal contact, NC) Выходной вал V - цельный вал 40x80 Конструкция редуктора B-на лапах, без центровки Выходной фланец R - без фланца Клеммная коробка В положении 2 Тип подключения Standard Монтажное положение A Смазочный материал CLP HC 320 Вентиляционный элемент установлен Цвет RAL 7012 = Basalt grey Защита поверхн. от коррозии OKS-S Тормоз, исполнение Пружинный Размер тормоза 14 Напряжение тормоза 230 V AC Выпрямитель 6-ти полюсн. Выпрямитель тормоза Да с искрогасителем Исполнение тормоза не-регулируемый Момент тормоза 60 Нм Ручка оттормаживания В положении 2 Код двигателя C86 (для ПЧ) 1259 | Lenze Operations GmbH |  | 2834.6 | шт
GST07-2MVBR132C22 | 15675267 | Мотор-редуктор GST07-2MVBR132C22, №15675267 | Мотор-редуктор Тип GST07-2MVBR132C22 Двигатель MDEMAXX132-22C0N Тип двигателя MD асинх. 3-ф двигатель Монтаж на редукторе (фланец) Прямой монтаж (integr. mot. Расчетная мощность 7,500 кВт Расчетный крутящий момент 49,20 Нм Расчетная частота вращения 1.455 r/min Расчетное напряжение 230 / 400 V +-10% Расчетный ток 28,6 / 16,5 A Расчетная частота 50 Hz КПД 0,76 Передаточное число 15,400 Частота вращения выход. вала 94,5 r/min Крутящий момент выход. вала 735 Нм Сервис фактор 0,87 Сервис фактор примечание 1 Внимание: Сервис фактор <1 Сервис фактор примечание 2 Возможна перегрузка редуктора Степень защиты IP55 Класс нагревостойкости F Режим работы S1 Охлаждение Встроен. вентилятор Защита двигателя TKO (Thermal contact, NC) Выходной вал V - цельный вал 40x80 Конструкция редуктора B-на лапах, без центровки Выходной фланец R - без фланца Клеммная коробка В положении 2 Тип подключения Standard Монтажное положение A Смазочный материал CLP 460 Вентиляционный элемент установлен Цвет RAL 7012 = Basalt grey Защита поверхн. от коррозии OKS-S Соответствие станд. Not CE-compliant Код двигателя C86 (для ПЧ) 1259 | Lenze Operations GmbH |  | 2181.81 | шт
GST07-2MVBR132C22 | 15708514 | Мотор-редуктор GST07-2MVBR132C22, №15708514 | Мотор-редуктор Тип GST07-2MVBR132C22 Код мотора MDEMAXX132-22C0N Тип двигателя MD асинх. 3-ф двигатель Монтаж на редукторе (фланец) Прямой монтаж (двиг. интегрир.) Расчетная мощность 7,500 кВт Расчетный крутящий момент 49,20 Нм Расчетная частота вращения 1.455 об/мин Расчетное напряжение 230 / 400 V +-10% Расчетный ток 28,6 / 16,5 A Расчетная частота 50 Hz КПД 0,76 Передаточное число 7,150 Частота вращения выход. вала 203,5 об/мин Крутящий момент выход. вала 341 Нм Сервис фактор 1,43 Степень защиты IP55 Класс нагревостойкости F Режим работы S1 Охлаждение Встроен. вентилятор Защита двигателя TKO (Thermal contact, NC) Выходной вал V - цельный вал 40x80 Конструкция редуктора B-на лапах, без центровки Выходной фланец R - без фланца Клеммная коробка В положении 2 Тип подключения Standard Монтажное положение A Тип смазки CLP 460 Вентиляционный элемент установлен Цвет RAL 7012 = Basalt grey Защита поверхн. от коррозии OKS-S Соответствие станд. Not CE-compliant Код двигателя C86 (для ПЧ) 1259 | Lenze Operations GmbH |  | 2181.81 | шт
GST07-2MVBR132C22 | 15713828 | Мотор-редуктор GST07-2MVBR132C22, №15713828 | Мотор-редуктор Тип GST07-2MVBR132C22 Код мотора MDEMAXX132-22C0N Тип двигателя MD асинх. 3-ф двигатель Монтаж на редукторе (фланец) Прямой монтаж (двиг. интегрир.) Расчетная мощность 7,500 кВт Расчетный крутящий момент 49,20 Нм Расчетная частота вращения 1.455 об/мин Расчетное напряжение 400 / V +-10% Расчетный ток 16,5 A Расчетная частота 50 Hz КПД 0,76 Передаточное число 3,350 Частота вращения выход. вала 434,3 об/мин Крутящий момент выход. вала 160 Нм Сервис фактор 2,29 Степень защиты IP55 Класс нагревостойкости F Режим работы S1 Охлаждение Встроен. вентилятор Защита двигателя TKO (Thermal contact, NC) Выходной вал V - цельный вал 40x80 Конструкция редуктора B-на лапах, без центровки Выходной фланец R - без фланца Клеммная коробка В положении 2 Тип подключения Standard Монтажное положение A Тип смазки CLP 460 Вентиляционный элемент установлен Цвет RAL 7012 = Basalt grey Защита поверхн. от коррозии OKS-S Соответствие станд. Not CE-compliant Код двигателя C86 (для ПЧ) 1274 | Lenze Operations GmbH | 15139895 | 2001.42 | шт
GST07-2MVBR132C22 | 15784418 | Мотор-редуктор GST07-2MVBR132C22, №15784418 | Мотор-редуктор Тип GST07-2MVBR132C22 Код мотора MDFMAIG132-22C0N Тип двигателя MD асинх. 3-ф двигатель Монтаж на редукторе (фланец) Прямой монтаж (двиг. интегрир.) Расчетная мощность 7,500 кВт Расчетный крутящий момент 49,20 Нм Расчетная частота вращения 1.455 об/мин Расчетное напряжение 400 V +-10% звезда Расчетный ток 16,5 A Расчетная частота 50 Hz КПД 0,76 Передаточное число 4,643 Частота вращения выход. вала 313,4 об/мин Крутящий момент выход. вала 222 Нм Сервис фактор 1,87 Степень защиты IP55 Класс нагревостойкости F Режим работы S1 Охлаждение Вентилятор 1~ / 3~ Клеммная коробка - вентилятор В положении 2 Защита двигателя TKO (Thermal contact, NC) Выходной вал V - цельный вал 40x80 Конструкция редуктора B-на лапах, без центровки Выходной фланец R - без фланца Клеммная коробка В положении 2 Тип подключения With 8-pin ICN connector Подключение питания В положении 3 Монтажное положение A Тип смазки CLP 460 Вентиляционный элемент установлен Цвет RAL 7012 = Basalt grey Защита поверхн. от коррозии OKS-S Обратная связь Инкр. энкодер IG2048-24V-H Подключение обратной связи Клеммная коробка Соответствие станд. Not CE-compliant Код двигателя C86 (для ПЧ) 1259 | Lenze Operations GmbH |  | 3336.12 | шт
GST07-2MVBR132C32 | 15905268 | Мотор-редуктор GST07-2MVBR132C32, №15905268 | Мотор-редуктор Тип GST07-2MVBR132C32 Код мотора MDEMAXX132-32C0N Тип двигателя MD асинх. 3-ф двигатель Монтаж на редукторе (фланец) Прямой монтаж (двиг. интегрир.) Расчетная мощность 9,200 кВт Расчетный крутящий момент 60,60 Нм Расчетная частота вращения 1.450 об/мин Расчетное напряжение 400 / V +-10% Расчетный ток 19,7 A Расчетная частота 50 Hz КПД 0,80 Передаточное число 3,350 Частота вращения выход. вала 432,8 об/мин Крутящий момент выход. вала 197 Нм Сервис фактор 1,86 Степень защиты IP55 Класс нагревостойкости F Режим работы S1 Охлаждение Встроен. вентилятор Защита двигателя TKO (Thermal contact, NC) Выходной вал V - цельный вал 40x80 мм Конструкция редуктора B-на лапах, без центровки Выходной фланец R - без фланца Клеммная коробка В положении 3 Тип подключения Standard Монтажное положение A Тип смазки CLP 460 Вентиляционный элемент установлен Защита поверхн. от коррозии OKS-S (Small; C1) Цвет RAL 7012 = Basalt grey Соответствие станд. Not CE-compliant Код двигателя C86 (для ПЧ) 1276 | Lenze Operations GmbH |  | 2221.33 | шт
GST07-2MVBR160-32 | 15722185 | Мотор-редуктор GST07-2MVBR160-32, №15722185/15013709 | Мотор-редуктор Тип GST07-2MVBR160-32 Motor code MDFMARS 160-32 Тип двигателя MD асинх. 3-ф двигатель Монтаж на редукторе (фланец) Прямой монтаж (двиг. интегрир.) Расчетная мощность 15,000 кВт Расчетный крутящий момент 98,10 Нм Расчетная частота вращения 1.460 об/мин Расчетное напряжение 230 / 400 V +-10% Расчетный ток 48,4 / 27,8 A Расчетная частота 50 Hz КПД 0,87 Передаточное число 5,200 Частота вращения выход. вала 280,8 об/мин Крутящий момент выход. вала 495 Нм Сервис фактор 0,86 Степень защиты IP54 Класс нагревостойкости F Охлаждение Вентилятор 1~ / 3~ Клеммная коробка - вентилятор В положении 2 Защита двигателя KTY 83-110 Выходной вал V - цельный вал 40x80 Конструкция редуктора B-на лапах, без центровки Выходной фланец R - без фланца Клеммная коробка В положении 2 Тип подключения Standard Монтажное положение A Тип смазки CLP 460 Цвет RAL 5015 = Sky blue Защита поверхн. от коррозии OKS-S (Standard) Вентиляционный элемент установлен Обратная связь Резольвер RS1 | Lenze Operations GmbH |  | 4593.05 | шт
GST07-2MVBR160C22 | 15736082 | Мотор-редуктор GST07-2MVBR160C22, №15736082 | Мотор-редуктор Тип GST07-2MVBR160C22 Код мотора MHEMABR160-22B1C Тип двигателя MH асинхронный 3-ф двигатель (IE2) Монтаж на редукторе (фланец) Прямой монтаж (двиг. интегрир.) Расчетная мощность 11,000 кВт Расчетный крутящий момент 71,50 Нм Расчетная частота вращения 1.470 об/мин Расчетное напряжение 230 / 400 V +-10% Расчетный ток 37,7 / 21,8 A Расчетная частота 50 Hz КПД 0,82 Передаточное число 8,125 Частота вращения выход. вала 180,9 об/мин Крутящий момент выход. вала 563 Нм Сервис фактор 0,96 Сервис фактор примечание 1 Внимание: Сервис фактор <1 Сервис фактор примечание 2 Возможна перегрузка редуктора Степень защиты IP55 Класс нагревостойкости F Режим работы S1 Охлаждение Встроен. вентилятор Защита двигателя TKO (Thermal contact, NC) Выходной вал V - цельный вал 40x80 Конструкция редуктора B-на лапах, без центровки Выходной фланец R - без фланца Клеммная коробка В положении 2 Тип подключения Standard Монтажное положение A Тип смазки CLP 460 Вентиляционный элемент установлен Цвет RAL 7012 = Basalt grey Защита поверхн. от коррозии OKS-S Тормоз, исполнение Пружинный Размер тормоза 16 Напряжение тормоза 24 V DC Исполнение тормоза не-регулируемый Момент тормоза 70 Нм Код двигателя C86 (для ПЧ) 1541 | Lenze Operations GmbH |  | 3676.89 | шт
GST07-2MVBR160C22 | 15736085 | Мотор-редуктор GST07-2MVBR160C22, №15736085 | Мотор-редуктор Тип GST07-2MVBR160C22 Код мотора MHEMAXX160-22B1C Тип двигателя MH асинхронный 3-ф двигатель (IE2) Монтаж на редукторе (фланец) Прямой монтаж (двиг. интегрир.) Расчетная мощность 11,000 кВт Расчетный крутящий момент 71,50 Нм Расчетная частота вращения 1.470 об/мин Расчетное напряжение 230 / 400 V +-10% Расчетный ток 37,7 / 21,8 A Расчетная частота 50 Hz КПД 0,82 Передаточное число 8,125 Частота вращения выход. вала 180,9 об/мин Крутящий момент выход. вала 563 Нм Сервис фактор 0,96 Сервис фактор примечание 1 Внимание: Сервис фактор <1 Сервис фактор примечание 2 Возможна перегрузка редуктора Степень защиты IP55 Класс нагревостойкости F Режим работы S1 Охлаждение Встроен. вентилятор Защита двигателя TKO (Thermal contact, NC) Выходной вал V - цельный вал 40x80 Конструкция редуктора B-на лапах, без центровки Выходной фланец R - без фланца Клеммная коробка В положении 2 Тип подключения Standard Монтажное положение A Тип смазки CLP 460 Вентиляционный элемент установлен Цвет RAL 7012 = Basalt grey Защита поверхн. от коррозии OKS-S Код двигателя C86 (для ПЧ) 1541 | Lenze Operations GmbH |  | 2988 | шт
GST07-2MVBR160C22 | 16059749 | Мотор-редуктор GST07-2MVBR160C22, №16059749 | Мотор-редуктор Тип GST07-2MVBR160C22 Тип MDFMAXX160-22B0N Kind of motor MD 3-phase AC asyn. motor Монтаж на редукторе (фланец) Прямой монтаж (двиг. интегрир.) Расчетная мощность 11 кВт Расчетный крутящий момент 71,9 Нм Расчетная частота вращения 1460 об/мин Расчетное напряжение 230 / 400 V +-10% Выходной ток 36,5 / 21,0 A Расчетная частота 50 Hz КПД 0,85 Передаточное число 5,2 Частота вращения выход. вала 280,8 об/мин Крутящий момент выход. вала 363 Нм Сервис фактор 1,18 Степень защиты IP55 Temperature class F Operating mode S1 Охлаждение Вентилятор 1~ / 3~ Клеммная коробка - вентилятор В положении 2 Защита двигателя TKO (Thermal contact, NC) Выходной вал V - цельный вал 40x80 мм Конструкция редуктора B-на лапах, без центровки Выходной фланец R - без фланца Клеммная коробка В положении 2 Тип подключения Standard Монтажное положение A Тип смазки CLP 460 Вентиляционный элемент установлен Surface/corrosion protection OKS-S (Small; C1) Цвет RAL 7012 = Basalt grey Соответствие станд. Not CE-compliant Код двигателя C86 (для ПЧ) 1225 | Lenze Operations GmbH |  | 3543.34 | шт
GST07-2MVBR160C32 | 15696101 | Мотор-редуктор GST07-2MVBR160C32, №15696101 | Мотор-редуктор Тип GST07-2MVBR160C32 Motor code MHFMARS160-32B1C Тип двигателя MH асинхронный 3-ф двигатель (IE2) Монтаж на редукторе (фланец) Прямой монтаж (двиг. интегрир.) Расчетная мощность 15,000 кВт Расчетный крутящий момент 97,40 Нм Расчетная частота вращения 1.470 об/мин Расчетное напряжение 230 / 400 V +-10% Расчетный ток 50,3 / 29,1 A Расчетная частота 50 Hz КПД 0,82 Передаточное число 5,200 Частота вращения выход. вала 282,7 об/мин Крутящий момент выход. вала 492 Нм Сервис фактор 0,87 Степень защиты IP54 Класс нагревостойкости F Режим работы S1 Охлаждение Вентилятор 1~ / 3~ Клеммная коробка - вентилятор В положении 2 Защита двигателя KTY 83-110 Выходной вал V - цельный вал 40x80 Конструкция редуктора B-на лапах, без центровки Выходной фланец R - без фланца Клеммная коробка В положении 2 Тип подключения Standard Монтажное положение A Тип смазки CLP HC 320 Вентиляционный элемент установлен Цвет RAL 5015 = Sky blue Защита поверхн. от коррозии OKS-S Защита выходного вала сальник Viton Обратная связь Резольвер RS1 Подключение обратной связи Клеммная коробка Код двигателя C86 (для ПЧ) 1543 | Lenze Operations GmbH |  | 4993.53 | шт
GST07-2MVCK080C32 | 15807401 | Мотор-редуктор GST07-2MVCK080C32, №15807401 | Мотор-редуктор Тип GST07-2MVCK080C32 Код мотора MDEMAXX080-32C1N Тип двигателя MD асинх. 3-ф двигатель Монтаж на редукторе (фланец) Прямой монтаж (двиг. интегрир.) Расчетная мощность 0,750 кВт Расчетный крутящий момент 5,10 Нм Расчетная частота вращения 1.410 об/мин Расчетное напряжение 400 V +-10% звезда Расчетный ток 1,9 A Расчетная частота 50 Hz КПД 0,80 Передаточное число 49,500 Частота вращения выход. вала 28,5 об/мин Крутящий момент выход. вала 244 Нм Сервис фактор 2,02 Степень защиты IP55 Класс нагревостойкости F Режим работы S1 Охлаждение Встроен. вентилятор Защита двигателя TKO (Thermal contact, NC) Выходной вал V - цельный вал 40x80 Конструкция редуктора C - без лап с центровкой Выходной фланец K - 250 сквозные отверстия Клеммная коробка В положении 2 Тип подключения With 8-pin ICN connector Подключение питания В положении 3 Монтажное положение C Тип смазки CLP 460 Вентиляционный элемент установлен Цвет RAL 7012 = Basalt grey Защита поверхн. от коррозии OKS-S Соответствие станд. Not CE-compliant Код двигателя C86 (для ПЧ) 1245 | Lenze Operations GmbH |  | 1212.92 | шт
GST07-2MVCK090C12 | 15678026 | Мотор-редуктор GST07-2MVCK090C12, №15678026 | Мотор-редуктор Тип GST07-2MVCK090C12 Двигатель MHEMABZ090-12C1C Тип двигателя MH асинхронный 3-ф двигатель (IE2) Монтаж на редукторе (фланец) Прямой монтаж (двиг. интегрир.) Расчетная мощность 2,000 кВт Расчетный крутящий момент 7,52 Нм Расчетная частота вращения 2.540 об/мин Расчетное напряжение 400 V +-10% треугольник Расчетный ток 4,6 A Расчетная частота 87 Hz КПД 0,78 Передаточное число 20,044 Частота вращения выход. вала 126,7 об/мин Крутящий момент выход. вала 146 Нм Сервис фактор 4,46 Степень защиты IP55 Класс нагревостойкости F Режим работы S1 Охлаждение Встроен. вентилятор Защита двигателя TKO (Thermal contact, NC) Выходной вал V - цельный вал 40x80 Конструкция редуктора C - без лап с центровкой Выходной фланец K - 200 сквозные отверстия Клеммная коробка В положении 5 Тип подключения Standard Монтажное положение A Смазочный материал CLP 460 Вентиляционный элемент установлен Цвет RAL 7031 = Blue grey Защита поверхн. от коррозии OKS-S Защита выходного вала сальник Viton Подшипник выходного вала усиленный Тормоз, исполнение Пружинный Размер тормоза 10 Напряжение тормоза 24 V DC Исполнение тормоза не-регулируемый Момент тормоза 23 Нм Бесшумный ротор тормоза да Тормоз с уплотнительным кольцом да 2-й конец вала/ маховик 2nd вал end Табличка, доп. инф. Mat. no./customer order no. Код двигателя C86 (для ПЧ) 1528 | Lenze Operations GmbH |  | 1877.06 | шт
GST07-2MVCK090C12 | 15708040 | Мотор-редуктор GST07-2MVCK090C12, №15708040 | Мотор-редуктор Тип GST07-2MVCK090C12 Код мотора MHEMAXX090-12C1C Тип двигателя MH асинхронный 3-ф двигатель (IE2) Монтаж на редукторе (фланец) Прямой монтаж (двиг. интегрир.) Расчетная мощность 1,100 кВт Расчетный крутящий момент 7,35 Нм Расчетная частота вращения 1.430 об/мин Расчетное напряжение 230 / 400 V +-10% Расчетный ток 4,6 / 2,7 A Расчетная частота 50 Hz КПД 0,76 Передаточное число 39,160 Частота вращения выход. вала 36,5 об/мин Крутящий момент выход. вала 279 Нм Сервис фактор 2,53 Степень защиты IP55 Класс нагревостойкости F Режим работы S1 Охлаждение Встроен. вентилятор Защита двигателя TKO (Thermal contact, NC) Выходной вал V - цельный вал 40x80 Конструкция редуктора C - без лап с центровкой Выходной фланец K - 200 сквозные отверстия Клеммная коробка В положении 2 Тип подключения Standard Монтажное положение C Тип смазки CLP 460 Вентиляционный элемент установлен Цвет RAL 7012 = Basalt grey Защита поверхн. от коррозии OKS-S Код двигателя C86 (для ПЧ) 1527 | Lenze Operations GmbH |  | 1169.26 | шт
GST07-2MVCK090C32 | 15565261 | Мотор-редуктор GST07-2MVCK090C32, №15565261 | 15565261 Мотор-редуктор Тип GST07-2MVCK090C32 Код мотора MHEMABR090-32C1C Тип двигателя MH асинхронный 3-ф двигатель (IE2) Монтаж на редукторе (фланец) Прямой монтаж (двиг. интегрир.) Расчетная мощность 1,500 кВт Расчетный крутящий момент 10,00 Нм Расчетная частота вращения 1.435 об/мин Расчетное напряжение 230 / 400 V +-10% Расчетный ток 5,8 / 3,3 A Расчетная частота 50 Hz КПД 0,76 Передаточное число 49,500 Частота вращения выход. вала 29,0 об/мин Крутящий момент выход. вала 479 Нм Сервис фактор 1,25 Степень защиты IP55 Класс нагревостойкости F Режим работы S1 Охлаждение Встроен. вентилятор Защита двигателя TKO (Thermal contact, NC) Выходной вал V - цельный вал 40x80 Конструкция редуктора C - без лап с центровкой Выходной фланец K - 200 сквозные отверстия Клеммная коробка В положении 5 Тип подключения Standard Монтажное положение A Тип смазки CLP 460 Вентиляционный элемент установлен Защита поверхн. от коррозии OKS-S (Small; C1) Цвет RAL 9011 = Graphite black Тормоз, исполнение Пружинный Размер тормоза 08 Напряжение тормоза 24 V DC Исполнение тормоза не-регулируемый Момент тормоза 8 Нм Бесшумный ротор тормоза да Код двигателя C86 (для ПЧ) 1529 | Lenze Operations GmbH |  | 1613.66 | шт
GST07-2MVCK090C32 | 15860483 | Мотор-редуктор цилиндрический GST07-2MVCK090C32, №15860483 | Мотор-редуктор цилиндрический Тип GST07-2MVCK090C32 Код мотора MDEMAXX090-32C1N Тип двигателя MD асинх. 3-ф двигатель Монтаж на редукторе (фланец) Прямой монтаж (двиг. интегрир.) Расчетная мощность 1,500 кВт Расчетный крутящий момент 10,10 Нм Расчетная частота вращения 1.410 об/мин Расчетное напряжение 230 / 400 V +-10% Расчетный ток 6,6 / 3,8 A Расчетная частота 50 Hz КПД 0,76 Передаточное число 49,500 Частота вращения выход. вала 28,5 об/мин Крутящий момент выход. вала 488 Нм Сервис фактор 1,23 Степень защиты IP55 Класс нагревостойкости F Режим работы S1 Охлаждение Встроен. вентилятор Защита двигателя TKO (Thermal contact, NC) Выходной вал V - цельный вал 40x80 Конструкция редуктора C - без лап с центровкой Выходной фланец K - 250 сквозные отверстия Клеммная коробка В положении 2 Тип подключения Standard Монтажное положение A Тип смазки CLP 460 Вентиляционный элемент установлен Защита поверхн. от коррозии OKS-S (Small; C1) Цвет RAL 7012 = Basalt grey Соответствие станд. Not CE-compliant Код двигателя C86 (для ПЧ) 1267 | Lenze Operations GmbH |  | 1163.08 | шт
GST07-2MVCK100-32 ATEX | 15586658 | Мотор-редуктор ATEX GST07-2MVCK100-32 № 15586658 | Мотор-редуктор ATEX Тип GST07-2MVCK100-32 Gearbox explosion protection II 2GD ck IIC T3 T190°C IP65 Max. ambient temperature 40 °C Двигатель MDEMAXX 100-32 Тип двигателя MD asyn. 3-phase AC motor Монтаж на редукторе (фланец) Прямой монтаж (двиг. интегрир.) Расчетная мощность 3,000 кВт Расчетный крутящий момент 20,20 Нм Расчетная частота вращения 1.415 r/min Расчетное напряжение 230 / 400 V Расчетный ток 12 / 6,9 A Расчетная частота 50 Hz КПД 0,81 Max. drive power 3,00 kW Max. input speed 1.500 r/min Передаточное число 20,044 Частота вращения выход. вала 70,6 r/min Крутящий момент выход. вала 394 Нм Max. radial force 4.120 N Max. axial force 0 N Сервис фактор 1,48 Lenze drive size 1E Степень защиты IP55 Класс нагревостойкости F Motor explosion protection II 2G EEx e II T3 Охлаждение Встроен. вентилятор Выходной вал V - цельный вал 40x80 Конструкция редуктора C - без ног с центровкой Выходной фланец K - 250 сквозные отверстия Клеммная коробка В положении 2 Connection type Standard Монтажное положение A Смазочный материал CLP HC 320 Цвет RAL 7012 = Basalt grey Защита выходного вала сальник Viton Вентиляционный элемент установлен Nameplate 1st / 2nd ATEX (1x mounted + 1x loose) Operating Instructions in German | Lenze Operations GmbH | /Артикул до обработки 15586658 | 1730.32 | шт
GST07-2MVCK100C12 | 15976590 | Мотор-редуктор GST07-2MVCK100C12, №15976590 | Мотор-редуктор Тип GST07-2MVCK100C12 Код мотора MDEMAXX100-12C0N Тип двигателя MD асинх. 3-ф двигатель Монтаж на редукторе (фланец) Прямой монтаж (двиг. интегрир.) Расчетная мощность 2,2 кВт Расчетный крутящий момент 14,6 Нм Расчетная частота вращения 1440 об/мин Расчетное напряжение 230 / 400 V +-10% Расчетный ток 9,2 / 5,3 A Расчетная частота 50 Hz КПД 0,73 Передаточное число 27,917 Частота вращения выход. вала 51,6 об/мин Крутящий момент выход. вала 395 Нм Сервис фактор 1,75 Степень защиты IP55 Класс нагревостойкости F Режим работы S1 Охлаждение Встроен. вентилятор Защита двигателя TKO (Thermal contact, NC) Выходной вал V - цельный вал 40x80 мм Конструкция редуктора C - без лап с центровкой Выходной фланец K - 200 сквозные отверстия Клеммная коробка В положении 2 Тип подключения Standard Монтажное положение A Тип смазки CLP 460 Вентиляционный элемент установлен Защита поверхн. от коррозии OKS-S (Small; C1) Цвет RAL 7012 = Basalt grey Соответствие станд. Not CE-compliant Код двигателя C86 (для ПЧ) 1251 | Lenze Operations GmbH |  | 1279.9 | шт
GST07-2MVCK100C31, MDFMAXX100-31C0N, 3kw, i- 39,160, n2-73,8r/min, torque 377Nm Blower №15560669 | 15560669 | Мотор-редуктор GST07-2MVCK100C31, Motor MDFMAXX100-31C0N, Motor type MD asyn.3-phase AC motor, Mounting on gearbox(flange)-Direct mounting(integr.mot.), Rated power-3,000kW, Rated torque 9,90Nm, Rated speed-2.890r/min, Rated voltage 230/400V+-10%, Rated current-10,2/5,9A, Rated frequency 50Hz, Power factor 0,90, Ratio 39,160, Output speed 73,8r/min, Output torque 377Nm, Load capacity 1,71, Enclosure-IP55, Insulation class F, Duty cycle S1, Cooling Blower1~/3~, Terminal box-blower In position 2, Motor protection TKO(Thermalcontact,NC), Output shaft V-solidshaft 40x80, Gearbox design C-without foot with centring, Flange on output side K-250 through hole, Terminal box In position 2, Connection type Standard, Mounting position C, Lubricant CLP460, Breather element mounted, Colour RAL7012=Basalt grey, Surface/Corrosion protection OKS-S, Conformity Not CE-compliant, №15560669 |  | Lenze Operations GmbH | 15560669 (SAP) /Артикул до обработки 15560669 | 1726.72 | шт
GST07-2MVCK100C32 | 15918105 | Мотор-редуктор цилиндрический GST07-2MVCK100C32, №15918105 | Мотор-редуктор цилиндрический Тип GST07-2MVCK100C32 Код мотора MFFMAIG100-32C1C Тип двигателя MF оптим. ПЧ Монтаж на редукторе (фланец) Прямой монтаж (двиг. интегрир.) Расчетная мощность 7,500 кВт Расчетный крутящий момент 20,30 Нм Расчетная частота вращения 3.515 об/мин Расчетное напряжение 375 V звезда Расчетный ток 15,9 A Расчетная частота 120 Hz КПД 0,81 Передаточное число 17,500 Частота вращения выход. вала 200,9 об/мин Крутящий момент выход. вала 346 Нм Сервис фактор 1,68 Степень защиты IP54 Класс нагревостойкости F Режим работы S1 Охлаждение Вентилятор 1~ / 3~ Клеммная коробка - вентилятор В положении 2 Защита двигателя TKO (Thermal contact, NC) Выходной вал V - цельный вал 40x80 мм Конструкция редуктора C - без лап с центровкой Выходной фланец K - 250 сквозные отверстия Клеммная коробка В положении 2 Тип подключения Standard Монтажное положение A Тип смазки CLP 460 Вентиляционный элемент установлен Защита поверхн. от коррозии OKS-S (Small; C1) Цвет RAL 7012 = Basalt grey Обратная связь Incremental enc. IG128-24V-H Подключение обратной связи Штекер M12 Код двигателя C86 (для ПЧ) 1594 | Lenze Operations GmbH |  | 2162.74 | шт
GST07-2MVCK100C32 | 15920766 | Мотор-редуктор цилиндический GST07-2MVCK100C32, №15920766 | Мотор-редуктор цилиндический Тип GST07-2MVCK100C32 Код мотора MFFMAIG100-32C1C Тип двигателя MF оптим. ПЧ Монтаж на редукторе (фланец) Прямой монтаж (двиг. интегрир.) Расчетная мощность 7,500 кВт Расчетный крутящий момент 20,30 Нм Расчетная частота вращения 3.515 об/мин Расчетное напряжение 375 V звезда Расчетный ток 15,9 A Расчетная частота 120 Hz КПД 0,81 Передаточное число 17,500 Частота вращения выход. вала 200,9 об/мин Крутящий момент выход. вала 346 Нм Сервис фактор 1,68 Степень защиты IP54 Класс нагревостойкости F Режим работы S1 Охлаждение Вентилятор 1~ / 3~ Клеммная коробка - вентилятор В положении 2 Защита двигателя TKO (Thermal contact, NC) Выходной вал V - цельный вал 40x80 мм Конструкция редуктора C - без лап с центровкой Выходной фланец K - 250 сквозные отверстия Клеммная коробка В положении 2 Тип подключения Standard Монтажное положение A Тип смазки CLP HC 320 Вентиляционный элемент установлен Защита поверхн. от коррозии OKS-S (Small; C1) Цвет RAL 7012 = Basalt grey Обратная связь Incremental enc. IG128-24V-H Подключение обратной связи Штекер M12 Код двигателя C86 (для ПЧ) 1594 | Lenze Operations GmbH |  | 2212.54 | шт
GST07-2MVCK100C32 | 15921198 | Мотор-редуктор цилиндрический GST07-2MVCK100C32, №15921198 | Мотор-редуктор цилиндрический Тип GST07-2MVCK100C32 Код мотора MFEMAXX100-32C1C Тип двигателя MF оптим. ПЧ Монтаж на редукторе (фланец) Прямой монтаж (двиг. интегрир.) Расчетная мощность 7,500 кВт Расчетный крутящий момент 20,30 Нм Расчетная частота вращения 3.515 об/мин Расчетное напряжение 375 V звезда Расчетный ток 15,9 A Расчетная частота 120 Hz КПД 0,81 Передаточное число 17,500 Частота вращения выход. вала 200,9 об/мин Крутящий момент выход. вала 346 Нм Сервис фактор 1,68 Степень защиты IP55 Класс нагревостойкости F Режим работы S1 Охлаждение Встроен. вентилятор Защита двигателя TKO (Thermal contact, NC) Выходной вал V - цельный вал 40x80 мм Конструкция редуктора C - без лап с центровкой Выходной фланец K - 250 сквозные отверстия Клеммная коробка В положении 2 Тип подключения Standard Монтажное положение A Тип смазки CLP HC 320 Вентиляционный элемент установлен Защита поверхн. от коррозии OKS-S (Small; C1) Цвет RAL 7012 = Basalt grey Код двигателя C86 (для ПЧ) 1594 | Lenze Operations GmbH |  | 1560.14 | шт
GST07-2MVCK112C22 | 16003019 | Мотор-редуктор GST07-2MVCK112C22, №16003019 | Мотор-редуктор Тип GST07-2MVCK112C22 Код мотора MDEMAXX112-22C0N Серия мотора Двигатель асинхронный Монтаж на редукторе (фланец) Прямой монтаж (двиг. интегрир.) Расчетная мощность 4 кВт Расчетный крутящий момент 26,3 Нм Расчетная частота вращения 1450 об/мин Расчетное напряжение 230 / 400 V +-10% Расчетный ток 16,1 / 9,3 A Расчетная частота 50 Гц косинус ϕ (коэффициент мощности) 0,73 Передаточное число 14,286 Частота вращения выход. вала 101,5 об/мин Крутящий момент выход. вала 365 Нм Сервис фактор 1,76 Степень защиты IP55 Температурный класс F Режим работы S1 Охлаждение Встроен. вентилятор Защита двигателя TKO (термоконтакт, НЗ) Выходной вал V - цельный вал 40x80 мм Конструкция редуктора C - без лап с центровкой Выходной фланец K - 250 сквозные отверстия Клеммная коробка Позиция 2 Тип подключения Cтандарт Монтажное положение A Тип смазки CLP 460 Вентиляционный элемент установлен Surface/corrosion protection OKS-S (Small; C1) Цвет RAL 9005 = Jet black Соответствие станд. Не соответствует CE Код двигателя C86 (для ПЧ) 1255 | Lenze Operations GmbH | 15041047 | 1577.12 | шт
GST07-2MVCK112C22 | 15737704 | Мотор-редуктор GST07-2MVCK112C22, №15737704 | Мотор-редуктор Тип GST07-2MVCK112C22 Код мотора MFEMAXX112-22C1C Тип двигателя MF оптим. ПЧ Монтаж на редукторе (фланец) Прямой монтаж (двиг. интегрир.) Расчетная мощность 11,000 кВт Расчетный крутящий момент 29,70 Нм Расчетная частота вращения 3.530 об/мин Расчетное напряжение 370 V звезда Расчетный ток 23,5 A Расчетная частота 120 Hz КПД 0,78 Передаточное число 12,571 Частота вращения выход. вала 280,8 об/мин Крутящий момент выход. вала 363 Нм Сервис фактор 1,24 Степень защиты IP55 Класс нагревостойкости F Режим работы S1 Охлаждение Встроен. вентилятор Защита двигателя TKO (Thermal contact, NC) Выходной вал V - цельный вал 40x80 Конструкция редуктора C - без лап с центровкой Выходной фланец K - 250 сквозные отверстия Клеммная коробка В положении 2 Тип подключения Standard Монтажное положение A Тип смазки CLP 460 Вентиляционный элемент установлен Цвет RAL 7012 = Basalt grey Защита поверхн. от коррозии OKS-S Код двигателя C86 (для ПЧ) 1595 | Lenze Operations GmbH |  | 1728.36 | шт
GST07-2MVCK112C22 | 15581248 | Мотор-редуктор GST07-2MVCK112C22, №15581248 | Мотор-редуктор Тип GST07-2MVCK112C22 Код мотора MDEMABR112-22C0C Тип двигателя MD асинх. 3-ф двигатель Монтаж на редукторе (фланец) Прямой монтаж (двиг. интегрир.) Расчетная мощность 4,000 кВт Расчетный крутящий момент 26,30 Нм Расчетная частота вращения 1.450 об/мин Расчетное напряжение 230 / 400 V +-10% Расчетный ток 16,1 / 9,3 A Расчетная частота 50 Hz КПД 0,73 Передаточное число 14,286 Частота вращения выход. вала 101,5 об/мин Крутящий момент выход. вала 365 Нм Сервис фактор 1,76 Степень защиты IP55 Класс нагревостойкости F Режим работы S1 Охлаждение Встроен. вентилятор Защита двигателя TKO (Thermal contact, NC) Выходной вал V - цельный вал 40x80 мм Конструкция редуктора C - без лап с центровкой Выходной фланец K - 200 сквозные отверстия Клеммная коробка В положении 5 Тип подключения Standard Монтажное положение A Тип смазки CLP 460 Вентиляционный элемент установлен Защита поверхн. от коррозии OKS-S (Small; C1) Цвет RAL 7012 = Basalt grey Тормоз, исполнение Пружинный Размер тормоза 14 Напряжение тормоза 230 V AC Выпрямитель 6-ти полюсн. Выпрямитель тормоза Да с искрогасителем Исполнение тормоза не-регулируемый Момент тормоза 60 Нм Код двигателя C86 (для ПЧ) 1255 | Lenze Operations GmbH |  | 2035.78 | шт
GST07-2MVCK112C32 | 15799088 | Мотор-редуктор цилиндрический GST07-2MVCK112C32, №15799088 | Мотор-редуктор цилиндрический Тип GST07-2MVCK112C32 Код мотора MDEMAXX112-32C0N Тип двигателя MD асинх. 3-ф двигатель Монтаж на редукторе (фланец) Прямой монтаж (двиг. интегрир.) Расчетная мощность 5,500 кВт Расчетный крутящий момент 36,60 Нм Расчетная частота вращения 1.445 об/мин Расчетное напряжение 230 / 400 V +-10% Расчетный ток 21,7 / 12,5 A Расчетная частота 50 Hz КПД 0,77 Передаточное число 20,044 Частота вращения выход. вала 72,1 об/мин Крутящий момент выход. вала 707 Нм Сервис фактор 0,98 Сервис фактор примечание 1 Внимание: Сервис фактор <1 Сервис фактор примечание 2 Возможна перегрузка редуктора Степень защиты IP55 Класс нагревостойкости F Режим работы S1 Охлаждение Встроен. вентилятор Защита двигателя TKO (Thermal contact, NC) Выходной вал V - цельный вал 40x80 Конструкция редуктора C - без лап с центровкой Выходной фланец K - 200 сквозные отверстия Клеммная коробка В положении 2 Тип подключения Standard Монтажное положение C Тип смазки CLP 460 Вентиляционный элемент установлен Цвет RAL 7012 = Basalt grey Защита поверхн. от коррозии OKS-S Соответствие станд. Not CE-compliant Код двигателя C86 (для ПЧ) 1257 | Lenze Operations GmbH |  | 1759.22 | шт
GST07-2MVCK132C12 | 15892858 | Мотор-редуктор GST07-2MVCK132C12, №15892858 | Мотор-редуктор Тип GST07-2MVCK132C12 Код мотора MFFMAIG132-12C1C Тип двигателя MF оптим. ПЧ Монтаж на редукторе (фланец) Прямой монтаж (двиг. интегрир.) Расчетная мощность 15,000 кВт Расчетный крутящий момент 40,30 Нм Расчетная частота вращения 3.560 об/мин Расчетное напряжение 370 V звезда Расчетный ток 31,2 A Расчетная частота 120 Hz КПД 0,84 Передаточное число 9,856 Частота вращения выход. вала 361,2 об/мин Крутящий момент выход. вала 385 Нм Сервис фактор 1,07 Степень защиты IP54 Класс нагревостойкости F Режим работы S1 Охлаждение Вентилятор 1~ / 3~ Клеммная коробка - вентилятор В положении 2 Защита двигателя TKO (Thermal contact, NC) Выходной вал V - цельный вал 40x80 мм Конструкция редуктора C - без лап с центровкой Выходной фланец K - 250 сквозные отверстия Клеммная коробка В положении 2 Тип подключения Standard Монтажное положение A Тип смазки CLP 460 Вентиляционный элемент установлен Защита поверхн. от коррозии OKS-S (Small; C1) Цвет RAL 7012 = Basalt grey Обратная связь Инкр. энкодер IG128-24V-H Подключение обратной связи Штекер M12 Код двигателя C86 (для ПЧ) 1596 | Lenze Operations GmbH |  | 2920.77 | шт
GST07-2MVCK132C12 | 15917525 | Мотор-редуктор цилиндрический с фланцем GST07-2MVCK132C12, №15917525 | Мотор-редуктор цилиндрический с фланцем Тип GST07-2MVCK132C12 Код мотора MFFMAIG132-12C1C Тип двигателя MF оптим. ПЧ Монтаж на редукторе (фланец) Прямой монтаж (двиг. интегрир.) Расчетная мощность 15,000 кВт Расчетный крутящий момент 40,30 Нм Расчетная частота вращения 3.560 об/мин Расчетное напряжение 370 V звезда Расчетный ток 31,2 A Расчетная частота 120 Hz КПД 0,84 Передаточное число 11,200 Частота вращения выход. вала 317,9 об/мин Крутящий момент выход. вала 437 Нм Сервис фактор 1,03 Степень защиты IP54 Класс нагревостойкости F Режим работы S1 Охлаждение Вентилятор 1~ / 3~ Клеммная коробка - вентилятор В положении 2 Защита двигателя TKO (Thermal contact, NC) Выходной вал V - цельный вал 40x80 мм Конструкция редуктора C - без лап с центровкой Выходной фланец K - 250 сквозные отверстия Клеммная коробка В положении 2 Тип подключения Standard Монтажное положение A Тип смазки CLP 460 Вентиляционный элемент установлен Защита поверхн. от коррозии OKS-S (Small; C1) Цвет RAL 7012 = Basalt grey Обратная связь Incremental enc. IG128-24V-H Подключение обратной связи Штекер M12 Код двигателя C86 (для ПЧ) 1596 | Lenze Operations GmbH |  | 2920.77 | шт
GST07-2MVCK132C12 | 15917526 | Мотор-редуктор цилиндрический с фланцем GST07-2MVCK132C12, №15917526 | Мотор-редуктор цилиндрический с фланцем Тип GST07-2MVCK132C12 Код мотора MFFMAIG132-12C1C Тип двигателя MF оптим. ПЧ Монтаж на редукторе (фланец) Прямой монтаж (двиг. интегрир.) Расчетная мощность 15,000 кВт Расчетный крутящий момент 40,30 Нм Расчетная частота вращения 3.560 об/мин Расчетное напряжение 370 V звезда Расчетный ток 31,2 A Расчетная частота 120 Hz КПД 0,84 Передаточное число 12,571 Частота вращения выход. вала 283,2 об/мин Крутящий момент выход. вала 491 Нм Сервис фактор 0,92 Сервис фактор примечание 1 Внимание: Сервис фактор <1 Сервис фактор примечание 2 Возможна перегрузка редуктора Степень защиты IP54 Класс нагревостойкости F Режим работы S1 Охлаждение Вентилятор 1~ / 3~ Клеммная коробка - вентилятор В положении 2 Защита двигателя TKO (Thermal contact, NC) Выходной вал V - цельный вал 40x80 мм Конструкция редуктора C - без лап с центровкой Выходной фланец K - 250 сквозные отверстия Клеммная коробка В положении 2 Тип подключения Standard Монтажное положение A Тип смазки CLP 460 Вентиляционный элемент установлен Защита поверхн. от коррозии OKS-S (Small; C1) Цвет RAL 7012 = Basalt grey Обратная связь Incremental enc. IG128-24V-H Подключение обратной связи Штекер M12 Код двигателя C86 (для ПЧ) 1596 | Lenze Operations GmbH |  | 2920.77 | шт
GST07-2MVCK132C22 | 15587803 | Мотор-редуктор GST07-2MVCK132C22 № 15587803 | Мотор-редуктор Тип GST07-2MVCK132C22 Двигатель MDEMAXX132-22C0N Тип двигателя MD асинх. 3-ф двигатель Монтаж на редукторе (фланец) Прямой монтаж (двиг. интегрир.) Расчетная мощность 7,500 кВт Расчетный крутящий момент 49,50 Нм Расчетная частота вращения 1.455 r/min Расчетное напряжение 230 / 400 V +-10% Расчетный ток 28,6 / 16,5 A Расчетная частота 50 Hz КПД 0,76 Передаточное число 5,714 Частота вращения выход. вала 254,6 r/min Крутящий момент выход. вала 273 Нм Сервис фактор 1,64 Степень защиты IP55 Класс нагревостойкости F Режим работы S1 Охлаждение Встроен. вентилятор Защита двигателя TKO (Thermal contact, NC) Выходной вал V - цельный вал 40x80 Конструкция редуктора C - без лап с центровкой Выходной фланец K - 250 сквозные отверстия Клеммная коробка В положении 2 Тип подключения Standard Монтажное положение A Смазочный материал CLP 460 Вентиляционный элемент установлен Цвет RAL 7012 = Basalt grey Защита поверхн. от коррозии OKS-S Соответствие станд. Not CE-compliant Код двигателя C86 (для ПЧ) 1259 | Lenze Operations GmbH | /Артикул до обработки 15587803 | 2241.95 | шт
GST07-2MVCK132C22 | 15846832 | Мотор-редуктор цилиндрический GST07-2MVCK132C22, №15846832 | Мотор-редуктор цилиндрический Тип GST07-2MVCK132C22 Код мотора MDEMAXX132-22C0N Тип двигателя MD асинх. 3-ф двигатель Монтаж на редукторе (фланец) Прямой монтаж (двиг. интегрир.) Расчетная мощность 7,500 кВт Расчетный крутящий момент 49,20 Нм Расчетная частота вращения 1.455 об/мин Расчетное напряжение 230 / 400 V +-10% Расчетный ток 28,6 / 16,5 A Расчетная частота 50 Hz КПД 0,76 Передаточное число 5,714 Частота вращения выход. вала 254,6 об/мин Крутящий момент выход. вала 273 Нм Сервис фактор 1,64 Степень защиты IP55 Класс нагревостойкости F Режим работы S1 Охлаждение Встроен. вентилятор Защита двигателя TKO (Thermal contact, NC) Выходной вал V - цельный вал 40x80 Конструкция редуктора C - без лап с центровкой Выходной фланец K - 250 сквозные отверстия Клеммная коробка В положении 2 Тип подключения Standard Монтажное положение A Тип смазки CLP HC 220 USDA H1 Вентиляционный элемент установлен Защита поверхн. от коррозии OKS-S (Small; C1) Цвет RAL 7012 = Basalt grey Защита выходного вала сальник Viton Соответствие станд. Not CE-compliant Код двигателя C86 (для ПЧ) 1259 | Lenze Operations GmbH |  | 2542.56 | шт
GST07-2MVCK132C22 | 15898696 | Мотор-редуктор цилиндрический GST07-2MVCK132C22, №15898696 | Мотор-редуктор цилиндрический Тип GST07-2MVCK132C22 Код мотора MDEMAXX132-22C0N Тип двигателя MD асинх. 3-ф двигатель Монтаж на редукторе (фланец) Прямой монтаж (двиг. интегрир.) Расчетная мощность 7,500 кВт Расчетный крутящий момент 49,20 Нм Расчетная частота вращения 1.455 об/мин Расчетное напряжение 230 / 400 V +-10% Расчетный ток 28,6 / 16,5 A Расчетная частота 50 Hz КПД 0,76 Передаточное число 5,200 Частота вращения выход. вала 279,8 об/мин Крутящий момент выход. вала 248 Нм Сервис фактор 1,72 Степень защиты IP55 Класс нагревостойкости F Режим работы S1 Охлаждение Встроен. вентилятор Защита двигателя TKO (Thermal contact, NC) Выходной вал V - цельный вал 40x80 мм Конструкция редуктора C - без лап с центровкой Выходной фланец K - 200 сквозные отверстия Клеммная коробка В положении 2 Тип подключения Standard Монтажное положение A Тип смазки CLP 460 Вентиляционный элемент установлен Защита поверхн. от коррозии OKS-S (Small; C1) Цвет RAL 7012 = Basalt grey Соответствие станд. Not CE-compliant Код двигателя C86 (для ПЧ) 1259 | Lenze Operations GmbH |  | 2241.95 | шт
GST07-2MVCK132C32 | 15737706 | Мотор-редуктор GST07-2MVCK132C32, №15737706 | Мотор-редуктор Тип GST07-2MVCK132C32 Код мотора MDEMAXX132-32C0N Тип двигателя MD асинх. 3-ф двигатель Монтаж на редукторе (фланец) Прямой монтаж (двиг. интегрир.) Расчетная мощность 9,200 кВт Расчетный крутящий момент 60,60 Нм Расчетная частота вращения 1.450 об/мин Расчетное напряжение 230 / 400 V +-10% Расчетный ток 34,1 / 19,7 A Расчетная частота 50 Hz КПД 0,80 Передаточное число 4,643 Частота вращения выход. вала 312,3 об/мин Крутящий момент выход. вала 273 Нм Сервис фактор 1,52 Степень защиты IP55 Класс нагревостойкости F Режим работы S1 Охлаждение Встроен. вентилятор Защита двигателя TKO (Thermal contact, NC) Выходной вал V - цельный вал 40x80 Конструкция редуктора C - без лап с центровкой Выходной фланец K - 250 сквозные отверстия Клеммная коробка В положении 2 Тип подключения Standard Монтажное положение A Тип смазки CLP 460 Вентиляционный элемент установлен Цвет RAL 7012 = Basalt grey Защита поверхн. от коррозии OKS-S Соответствие станд. Not CE-compliant Код двигателя C86 (для ПЧ) 1261 | Lenze Operations GmbH |  | 2461.84 | шт
GST07-2MVCK132C32 | 15739081 | Мотор-редуктор GST07-2MVCK132C32, №15739081 | Мотор-редуктор Тип GST07-2MVCK132C32 Код мотора MDEMAXX132-32C0N Тип двигателя MD асинх. 3-ф двигатель Монтаж на редукторе (фланец) Прямой монтаж (двиг. интегрир.) Расчетная мощность 9,200 кВт Расчетный крутящий момент 60,60 Нм Расчетная частота вращения 1.450 об/мин Расчетное напряжение 230 / 400 V +-10% Расчетный ток 34,1 / 19,7 A Расчетная частота 50 Hz КПД 0,80 Передаточное число 5,200 Частота вращения выход. вала 278,8 об/мин Крутящий момент выход. вала 306 Нм Сервис фактор 1,40 Степень защиты IP55 Класс нагревостойкости F Режим работы S1 Охлаждение Встроен. вентилятор Защита двигателя TKO (Thermal contact, NC) Выходной вал V - цельный вал 40x80 Конструкция редуктора C - без лап с центровкой Выходной фланец K - 250 сквозные отверстия Клеммная коробка В положении 2 Тип подключения Standard Монтажное положение A Тип смазки CLP 460 Вентиляционный элемент установлен Цвет RAL 7012 = Basalt grey Защита поверхн. от коррозии OKS-S Соответствие станд. Not CE-compliant Код двигателя C86 (для ПЧ) 1261 | Lenze Operations GmbH |  | 2461.84 | шт
GST07-2MVCK160C32 | 15892857 | Мотор-редуктор цилиндрический GST07-2MVCK160C32, №15892857 | Мотор-редуктор цилиндрический Тип GST07-2MVCK160C32 Код мотора MDEMAIG160-32B0N Тип двигателя MD асинх. 3-ф двигатель Монтаж на редукторе (фланец) Прямой монтаж (двиг. интегрир.) Расчетная мощность 15,000 кВт Расчетный крутящий момент 98,10 Нм Расчетная частота вращения 1.460 об/мин Расчетное напряжение 230 / 400 V +-10% Расчетный ток 48,4 / 27,8 A Расчетная частота 50 Hz КПД 0,87 Передаточное число 4,225 Частота вращения выход. вала 345,6 об/мин Крутящий момент выход. вала 402 Нм Сервис фактор 0,99 Сервис фактор примечание 1 Внимание: Сервис фактор <1 Сервис фактор примечание 2 Возможна перегрузка редуктора Степень защиты IP54 Класс нагревостойкости F Режим работы S1 Охлаждение Встроен. вентилятор Защита двигателя TKO (Thermal contact, NC) Выходной вал V - цельный вал 40x80 мм Конструкция редуктора C - без лап с центровкой Выходной фланец K - 250 сквозные отверстия Клеммная коробка В положении 2 Тип подключения Standard Монтажное положение A Тип смазки CLP 460 Вентиляционный элемент установлен Защита поверхн. от коррозии OKS-S (Small; C1) Цвет RAL 7012 = Basalt grey Обратная связь Инкр. энкодер IG128-24V-H Подключение обратной связи Штекер M12 Соответствие станд. Not CE-compliant Код двигателя C86 (для ПЧ) 1227 | Lenze Operations GmbH |  | 3423.38 | шт
GST07-2MVCK160C32 | 15892859 | Мотор-редуктор GST07-2MVCK160C32, №15892859 | Мотор-редуктор Тип GST07-2MVCK160C32 Код мотора MDFMAIG160-32B0N Тип двигателя MD асинх. 3-ф двигатель Монтаж на редукторе (фланец) Прямой монтаж (двиг. интегрир.) Расчетная мощность 15,000 кВт Расчетный крутящий момент 98,10 Нм Расчетная частота вращения 1.460 об/мин Расчетное напряжение 230 / 400 V +-10% Расчетный ток 48,4 / 27,8 A Расчетная частота 50 Hz КПД 0,87 Передаточное число 4,225 Частота вращения выход. вала 345,6 об/мин Крутящий момент выход. вала 402 Нм Сервис фактор 0,99 Сервис фактор примечание 1 Внимание: Сервис фактор <1 Сервис фактор примечание 2 Возможна перегрузка редуктора Степень защиты IP54 Класс нагревостойкости F Режим работы S1 Охлаждение Вентилятор 1~ / 3~ Клеммная коробка - вентилятор В положении 2 Защита двигателя TKO (Thermal contact, NC) Выходной вал V - цельный вал 40x80 мм Конструкция редуктора C - без лап с центровкой Выходной фланец K - 250 сквозные отверстия Клеммная коробка В положении 2 Тип подключения Standard Монтажное положение A Тип смазки CLP 460 Вентиляционный элемент установлен Защита поверхн. от коррозии OKS-S (Small; C1) Цвет RAL 7012 = Basalt grey Обратная связь Инкр. энкодер IG128-24V-H Подключение обратной связи Штекер M12 Соответствие станд. Not CE-compliant Код двигателя C86 (для ПЧ) 1227 | Lenze Operations GmbH |  | 4217.95 | шт
GST07-2MVCR100C12 | 13383008 | Мотор-редуктор GST07-2MVCR100C12, №13383008 | Мотор-редуктор Тип GST07-2MVCR100C12 Код мотора MHEMAXX100-12C1C Тип двигателя MH асинхронный 3-ф двигатель (IE2) Монтаж на редукторе (фланец) Прямой монтаж (двиг. интегрир.) Расчетная мощность 2,2 кВт Расчетный крутящий момент 14,5 Нм Расчетная частота вращения 1.445 об/мин Расчетное напряжение 230 / 400 V +-10% Расчетный ток 8,6 / 5,0 A Расчетная частота 50 Hz КПД 0,8 Передаточное число 44,5 Частота вращения выход. вала 32,4 об/мин Крутящий момент выход. вала 628 Нм Сервис фактор 1,13 Lenze размер привода 1E Степень защиты IP55 Класс нагревостойкости F Режим работы S1 Охлаждение Встроен. вентилятор Защита двигателя TKO (Thermal contact, NC) Выходной вал V - цельный вал 40x97 Конструкция редуктора C - без лап с центровкой Выходной фланец R - без фланца Клеммная коробка В положении 4 Монтажное положение E Тип смазки CLP 460 Вентиляционный элемент установлен Цвет RAL 7012 = Basalt grey Защита поверхн. от коррозии OKS-S (Standard) Опция редуктора Special вал | Lenze Operations GmbH | 667630 -> 13099854 -> | 1418.77 | шт
GST07-2MVCR100C12 | 15396149 | Мотор-редуктор GST07-2MVCR100C12, №15396149 | Мотор-редуктор Тип GST07-2MVCR100C12 Код мотора MDFMABS100-12C0C Тип двигателя MD асинх. 3-ф двигатель Монтаж на редукторе (фланец) Прямой монтаж (двиг. интегрир.) Расчетная мощность 2,2 кВт Расчетный крутящий момент 14,6 Нм Расчетная частота вращения 1440 об/мин Расчетное напряжение 230 / 400 V +-10% Расчетный ток 9,2 / 5,3 A Расчетная частота 50 Hz КПД 0,73 Передаточное число 17,5 Частота вращения выход. вала 82,3 об/мин Крутящий момент выход. вала 248 Нм Сервис фактор 2,74 Степень защиты IP54 Класс нагревостойкости F Режим работы S1 Охлаждение Вентилятор 1~ / 3~ Клеммная коробка - вентилятор В положении 4 Защита двигателя TKO (Thermal contact, NC) Выходной вал V - цельный вал 40x80 мм Конструкция редуктора C - без лап с центровкой Выходной фланец R - без фланца Клеммная коробка В положении 4 Тип подключения Standard Монтажное положение B Тип смазки CLP HC 320 Вентиляционный элемент установлен Защита поверхн. от коррозии OKS-S (Small; C1) Цвет RAL 7012 = Basalt grey Защита выходного вала сальник Viton Подшипник выходного вала усиленный Тормоз, исполнение Пружинный Размер тормоза 12 Напряжение тормоза 400 V AC Выпрямитель 6-ти полюсн. Выпрямитель тормоза Да с искрогасителем Исполнение тормоза не-регулируемый Момент тормоза 32 Нм Ручка оттормаживания В положении 4 Бесшумный ротор тормоза да Обратная связь Резольвер RS1 Подключение обратной связи Клеммная коробка Табличка 1-я/2-я Алюминий / Алюминий Табличка, доп. инф. Mat. no./customer order no. Код двигателя C86 (для ПЧ) 1251 | Lenze Operations GmbH |  | 2752.32 | шт
GST07-2MVCR100C12 | 16163782 | Мотор-редуктор GST07-2MVCR100C12, №16163782 | Мотор-редуктор Тип GST07-2MVCR100C12 Код мотора MDFMABS100-12C0C Серия мотора MD 3-phase AC asyn. motor Монтаж на редукторе (фланец) Прямой монтаж (двиг. интегрир.) Расчетная мощность 2,2 кВт Расчетный крутящий момент 14,6 Нм Расчетная частота вращения 1440 об/мин Расчетное напряжение 230 / 400 V +-10% Выходной ток 9,2 / 5,3 A Расчетная частота 50 Hz cos phi 0,73 Передаточное число 17,5 Частота вращения выход. вала 82,3 об/мин Крутящий момент выход. вала 248 Нм Сервис фактор 2,74 Степень защиты IP54 Temperature class F Operating mode S1 Охлаждение Вентилятор 1~ / 3~ Клеммная коробка - вентилятор В положении 4 Защита двигателя TKO (Thermal contact, NC) Выходной вал V - цельный вал 40x80 мм Конструкция редуктора C - без лап с центровкой Выходной фланец R - без фланца Клеммная коробка В положении 4 Тип подключения Standard Монтажное положение B Тип смазки CLP 460 Вентиляционный элемент установлен Surface/corrosion protection OKS-S (Small; C1) Цвет RAL 7012 = Basalt grey Подшипник выходного вала усиленный Тормоз, исполнение Пружинный Размер тормоза 12 Напряжение тормоза 400 V AC Выпрямитель 6-ти полюсн. Выпрямитель тормоза Да с искрогасителем Исполнение тормоза не-регулируемый Момент тормоза 32 Нм Ручка оттормаживания В положении 4 Бесшумный ротор тормоза Да Обратная связь Резольвер RS1 Подключение обратной связи Клеммная коробка Код двигателя C86 (для ПЧ) 1251 | Lenze Operations GmbH | 15190241 | 2645.86 | шт
GST07-2N VBR 1D | 15812020 | Редуктор GST07-2N VBR 1D, №15812020 | 15812020 Редуктор Тип GST07-2N VBR 1D Приводная часть IEC сборка с зажимной втулкой Вход, версия B14-C160, 24x50 Lenze размер привода 1D Приводная мощность 4,26 кВт Скорость на входе 2.800 об/мин Передаточное число 24,567 Частота вращения выход. вала 114,0 об/мин Крутящий момент выход. вала 346 Нм Момент инерции 2,520 kgcm2 Выходной вал V - цельный вал 40x80 Конструкция редуктора B-на лапах, без центровки Выходной фланец R - без фланца Монтажное положение F Тип смазки CLP HC 320 Цвет RAL 9011 = Graphite black Защита поверхн. от коррозии OKS-S (Small; C1) Подшипник выходного вала усиленный Вентиляционный элемент установлен | Lenze Operations GmbH |  | 1245.53 | шт
GST07-2N VBR 1E | 15618722 | Редуктор цилиндрический GST07-2N VBR 1E, №15618722 | Редуктор цилиндрический Тип GST07-2N VBR 1E Приводная часть IEC assembly Вход, версия B14-C160, 28x60 Lenze размер привода 1E Приводная мощность 6,90 кВт Скорость на входе 2.800 r/min Передаточное число 27,917 Частота вращения выход. вала 100,3 r/min Крутящий момент выход. вала 638 Нм Момент инерции 6,200 kgcm2 Выходной вал V - цельный вал 40x80 Конструкция редуктора B-на лапах, без центровки Выходной фланец R - без фланца Монтажное положение A Смазочный материал CLP HC 320 Цвет RAL 7012 = Basalt grey Защита поверхн. от коррозии OKS-S Вентиляционный элемент установлен | Lenze Operations GmbH |  | 1139.01 | шт
GST07-2N VBR 1G | 15618640 | Редуктор цилиндрический GST07-2N VBR 1G, №15618640 | Редуктор цилиндрический Тип GST07-2N VBR 1G Приводная часть IEC assembly Вход, версия B5-A300, 38x80 Lenze размер привода 1G Приводная мощность 6,78 кВт Скорость на входе 1.400 r/min Передаточное число 14,286 Частота вращения выход. вала 98,0 r/min Крутящий момент выход. вала 642 Нм Момент инерции 21,190 kgcm2 Выходной вал V - цельный вал 40x80 Конструкция редуктора B-на лапах, без центровки Выходной фланец R - без фланца Монтажное положение A Смазочный материал CLP HC 320 Цвет RAL 7012 = Basalt grey Защита поверхн. от коррозии OKS-S Вентиляционный элемент установлен | Lenze Operations GmbH |  | 1431.07 | шт
GST07-2N VBR 2D, IEC assembly, B14-C160, 19x50, n1=2800/min, i=49,500, n2=56,6/min, M2=492 Nm, CLP H | 15375175 | Мотор-редуктор GST07-2N VBR 2D, IEC assembly, B14-C160, 19x50, n1=2800/min, i=49,500, n2=56,6/min, M2=492 Nm, CLP HC 320, mounting pos-E, color- RAL 7012=Basalt Grey |  | Lenze Operations GmbH | 15082967 (SAP) /Артикул до обработки 15375175 | 1011.86 | шт
GST07-2N VBR 2G | 15618659 | Редуктор цилиндрический GST07-2N VBR 2G, №15618659 | Редуктор цилиндрический Тип GST07-2N VBR 2G Приводная часть IEC assembly Вход, версия B5-A250, 28x60 Lenze размер привода 2G Приводная мощность 6,78 кВт Скорость на входе 1.400 r/min Передаточное число 14,286 Частота вращения выход. вала 98,0 r/min Крутящий момент выход. вала 642 Нм Момент инерции 21,190 kgcm2 Выходной вал V - цельный вал 40x80 Конструкция редуктора B-на лапах, без центровки Выходной фланец R - без фланца Монтажное положение A Смазочный материал CLP HC 320 Цвет RAL 7012 = Basalt grey Защита поверхн. от коррозии OKS-S Вентиляционный элемент установлен | Lenze Operations GmbH |  | 1523.81 | шт
GST07-2N VBR 2G | 15618660 | Редуктор цилиндрический GST07-2N VBR 2G, №15618660 | Редуктор цилиндрический Тип GST07-2N VBR 2G Приводная часть IEC assembly Вход, версия B5-A250, 28x60 Lenze размер привода 2G Приводная мощность 6,31 кВт Скорость на входе 1.400 r/min Передаточное число 15,400 Частота вращения выход. вала 90,9 r/min Крутящий момент выход. вала 644 Нм Момент инерции 20,660 kgcm2 Выходной вал V - цельный вал 40x80 Конструкция редуктора B-на лапах, без центровки Выходной фланец R - без фланца Монтажное положение A Смазочный материал CLP HC 320 Цвет RAL 7012 = Basalt grey Защита поверхн. от коррозии OKS-S Вентиляционный элемент установлен | Lenze Operations GmbH |  | 1523.81 | шт
GST07-2NVBR1E, i=24.567 for motor 4kw b14 | 15597332 | Редуктор цилиндрический GST07-2NVBR1E, i=24.567 for motor 4kw b14 №15597332 | Редуктор цилиндрический Тип GST07-2NVBR1E Приводная часть IEC монтаж Вход, версия B14-C160, 28x60 Lenze размер привода 1E Приводная мощность 4,34 кВт Скорость на входе 1.400 r/min Передаточное число 24,567 Частота вращения выход. вала 57,0 r/min Крутящий момент выход. вала 706 Нм Момент инерции 6,210 kgcm2 Выходной вал V - цельный вал 40x80 Конструкция редуктора B-на лапах, без центровки Выходной фланец R - без фланца Монтажное положение A Смазочный материал CLP 460 Цвет RAL 7012 = Basalt grey Защита поверхн. от коррозии OKS-S Вентиляционный элемент установлен | Lenze Operations GmbH |  | 1089.19 | шт
GST07-2NVBR2E | 15242855 | Редуктор GST07-2NVBR2E, №15242855 | Редуктор Тип GST07-2NVBR2E Приводная часть IEC сборка с зажимной втулкой Вход, версия B14-C160, 24x60 Lenze размер привода 2E Приводная мощность 10,72 кВт Скорость на входе 2.800 об/мин Передаточное число 9,856 Частота вращения выход. вала 284,1 об/мин Крутящий момент выход. вала 349 Нм Момент инерции 9,090 kgcm2 Выходной вал V - цельный вал 40x80 Конструкция редуктора B-на лапах, без центровки Выходной фланец R - без фланца Монтажное положение A Тип смазки CLP HC 320 Цвет RAL 9005 = Jet black матовый Вентиляционный элемент установлен | Lenze Operations GmbH |  | 1288.47 | шт
GST07-2NVBR2E | 15656905 | Редуктор GST07-2NVBR2E, №15656905 | 15656905 Редуктор Тип GST07-2NVBR2E Приводная часть IEC сборка с зажимной втулкой Вход, версия B14-C160, 24x60 Lenze размер привода 2E Приводная мощность 10,72 кВт Скорость на входе 2.800 об/мин Передаточное число 11,200 Частота вращения выход. вала 250,0 об/мин Крутящий момент выход. вала 397 Нм Момент инерции 8,970 kgcm2 Выходной вал V - цельный вал 40x80 Конструкция редуктора B-на лапах, без центровки Выходной фланец R - без фланца Монтажное положение E Тип смазки CLP HC 320 Цвет RAL 9011 = Graphite black Защита поверхн. от коррозии OKS-S (Small; C1) Подшипник выходного вала усиленный Вентиляционный элемент установлен | Lenze Operations GmbH |  | 1396.69 | шт
GST07-2NVBR2G | 15662571 | Мотор-редуктор GST07-2NVBR2G, №15662571 | Мотор-редуктор Тип GST07-2NVBR2G Приводная часть IEC assembly Вход, версия B5-A250, 28x60 Lenze размер привода 2G Приводная мощность 6,78 кВт Скорость на входе 1.400 r/min Передаточное число 14,286 Частота вращения выход. вала 98,0 r/min Крутящий момент выход. вала 642 Нм Момент инерции 21,190 kgcm2 Выходной вал V - цельный вал 40x80 Конструкция редуктора B-на лапах, без центровки Выходной фланец R - без фланца Монтажное положение A Смазочный материал CLP 460 Цвет RAL 7012 = Basalt grey Защита поверхн. от коррозии OKS-S Вентиляционный элемент установлен | Lenze Operations GmbH |  | 1473.99 | шт
GST07-2NVBR4E | 15622780 | Редуктор GST07-2NVBR4E, №15622780 | Редуктор Тип GST07-2NVBR4E Приводная часть IEC assembly Вход, версия B5-A200, 24x50 Lenze размер привода 4E Приводная мощность 6,10 кВт Скорость на входе 2.800 r/min Передаточное число 32,267 Частота вращения выход. вала 86,8 r/min Крутящий момент выход. вала 651 Нм Момент инерции 5,854 kgcm2 Выходной вал V - цельный вал 40x80 Конструкция редуктора B-на лапах, без центровки Выходной фланец R - без фланца Монтажное положение A Смазочный материал CLP 460 Цвет RAL 7012 = Basalt grey Защита поверхн. от коррозии OKS-S Вентиляционный элемент установлен | Lenze Operations GmbH |  | 1149.33 | шт
GST07-2NVCK-2E | 16191330 | Мотор-редуктор GST07-2NVCK-2E, №16191330 | Мотор-редуктор Тип GST07-2NVCK-2E Приводная часть IEC mounting Вход, версия B14-C160, 24x60 Lenze размер привода 2E Приводная мощность 10,72 кВт Скорость на входе 2800 об/мин Передаточное число 5,714 Частота вращения выход. вала 490 об/мин Крутящий момент выход. вала 203 Нм Момент инерции 10,65 kgcm2 Выходной вал V - цельный вал 40x80 мм Конструкция редуктора C - без лап с центровкой Выходной фланец K - 250 сквозные отверстия Монтажное положение A Тип смазки CLP 460 Цвет RAL 7012 = Basalt grey Surface/corrosion protection OKS-S (Small; C1) Вентиляционный элемент установлен | Lenze Operations GmbH |  | 1149.33 | шт
GST07-2NVCK1E | 15891344 | Мотор-редуктор GST07-2NVCK1E, №15891344 | Мотор-редуктор Тип GST07-2NVCK1E Приводная часть IEC сборка с зажимной втулкой Вход, версия B14-C160, 28x60 Lenze размер привода 1E Приводная мощность 10,72 кВт Скорость на входе 2.800 об/мин Передаточное число 6,400 Частота вращения выход. вала 437,5 об/мин Крутящий момент выход. вала 227 Нм Момент инерции 9,680 kgcm2 Выходной вал V - цельный вал 40x80 мм Конструкция редуктора C - без лап с центровкой Выходной фланец K - 200 сквозные отверстия Монтажное положение C Тип смазки CLP 460 Цвет RAL 7012 = Basalt grey Защита поверхн. от коррозии OKS-S (Small; C1) Вентиляционный элемент установлен | Lenze Operations GmbH |  | 1221.48 | шт
GST07-2SVAR19JC30 | 15892650 | Мотор-редуктор цилиндрический GST07-2SVAR19JC30, №15892650 | Мотор-редуктор цилиндрический Тип GST07-2SVAR19JC30 Двигатель MCS 19J30-RS0B0 Тип двигателя MCS syn. compact servo motor Напряжение питания 400 V AC Монтаж на редукторе (фланец) Прямой монтаж (двиг. интегрир.) Расчетная мощность 9,100 кВт Расчетный крутящий момент 29,00 Нм Расчетная частота вращения 3.000 об/мин Частота вращения выход. вала 304,4 об/мин Крутящий момент выход. вала 276 Нм Передаточное число 9,856 Сервис фактор 1,57 Расчетное напряжение 300 V Расчетный ток 18,5 A Расчетная частота 200 Hz КПД 1,00 Момент инерции 109,023 kgcm2 Выходной вал V - цельный вал 40x80 мм Конструкция редуктора A - на лапах, с центрирующим кольцом Выходной фланец R - без фланца Монтажное положение A Тип смазки CLP HC 220 Вентиляционный элемент установлен Степень защиты IP54 Класс нагревостойкости F Подключение питания Штекер Подключение обратной связи Штекер Подключение вентилятора без Подключение В положении 2 Охлаждение Самовентиляция Защита двигателя KTY83 + PTC Feedback safety system not acc. to IEC 61800-5-2 Обратная связь Резольвер RS0 Соответствие (стандарт) CSAUL Цвет RAL 7012 = Basalt grey Защита поверхн. от коррозии OKS-S (Small; C1) | Lenze Operations GmbH |  | 5133.43 | шт
GST07-2SVBR071C13 | 15108885 | Мотор-редуктор GST07-2SVBR071C13, №15108885 | Мотор-редуктор Тип GST07-2SVBR071C13 Двигатель MDSKSRS 071-13 Kind of motor MDXKS syn. servo motor Монтаж на редукторе (фланец) Прямой монтаж (двиг. интегрир.) Расчетная мощность 3,2 кВт Расчетный крутящий момент 8,3 Нм Расчетная частота вращения 3700 об/мин Расчетное напряжение 325 V Выходной ток 7 A Расчетная частота 185 Hz cos phi 1 Передаточное число 12,571 Частота вращения выход. вала 294,3 об/мин Крутящий момент выход. вала 101 Нм Сервис фактор 3,75 Момент инерции 10,86 kgcm2 Степень защиты IP54 Temperature class F Охлаждение Самовентиляция Защита двигателя KTY Выходной вал V - цельный вал 40x80 мм Конструкция редуктора B-на лапах, без центровки Выходной фланец R - без фланца Подключение питания Штекер Подключение обратной связи Штекер Подключение В положении 2 Монтажное положение A Тип смазки CLP HC 320 Цвет RAL 9005 = Jet black Вентиляционный элемент установлен Обратная связь Резольвер RS0 Тип энкодера Резольвер | Lenze Operations GmbH |  | 2534.25 | шт
GST07-2SVBR12HC15 | 16068931 | Мотор-редуктор GST07-2SVBR12HC15, №16068931 | Мотор-редуктор Тип GST07-2SVBR12HC15 Двигатель MCS 12H15-RS0B0 Kind of motor MCS syn. compact servo motor Напряжение питания 400 V AC Монтаж на редукторе (фланец) Прямой монтаж (двиг. интегрир.) Расчетная мощность 1,6 кВт Расчетный крутящий момент 10 Нм Расчетная частота вращения 1500 об/мин Частота вращения выход. вала 38,3 об/мин Крутящий момент выход. вала 378 Нм Передаточное число 39,16 Сервис фактор 1,54 Расчетное напряжение 300 V Выходной ток 3,8 A Расчетная частота 100 Hz cos phi 0,94 Момент инерции 7,91 kgcm2 Выходной вал V - цельный вал 40x80 мм Конструкция редуктора B-на лапах, без центровки Выходной фланец R - без фланца Монтажное положение A Тип смазки CLP HC 320 Вентиляционный элемент установлен Степень защиты IP54 Temperature class F Подключение питания Штекер Подключение обратной связи Штекер Подключение вентилятора Without Подключение В положении 2 Охлаждение Самовентиляция Защита двигателя KTY83 + PTC Feedback safety system not acc. to IEC 61800-5-2 Обратная связь Резольвер RS0 Соответствие (стандарт) CSAUL Цвет RAL 9005 = Jet black матовый Surface/corrosion protection OKS-S (Small; C1) | Lenze Operations GmbH |  | 2626.07 | шт
GST07-2SVBR12HC35 | 15681976 | Мотор-редуктор GST07-2SVBR12HC35, №15681976 | Мотор-редуктор Тип GST07-2SVBR12HC35 Двигатель MCS 12H35-RS0P2 Тип двигателя MCS syn. compact servo motor Напряжение питания 400 V AC Монтаж на редукторе (фланец) Прямой монтаж (двиг. интегрир.) Расчетная мощность 2,800 кВт Расчетный крутящий момент 7,50 Нм Расчетная частота вращения 3.525 об/мин Частота вращения выход. вала 154,8 об/мин Крутящий момент выход. вала 162 Нм Передаточное число 22,778 Сервис фактор 3,15 Расчетное напряжение 325 V Расчетный ток 5,7 A Расчетная частота 235 Hz КПД 0,97 Момент инерции 11,903 kgcm2 Выходной вал V - цельный вал 40x80 Конструкция редуктора B-на лапах, без центровки Выходной фланец R - без фланца Монтажное положение A Тип смазки CLP HC 320 Вентиляционный элемент установлен Степень защиты IP54 Класс нагревостойкости F Подключение питания Штекер Подключение обратной связи Штекер Подключение вентилятора без Подключение В положении 2 Охлаждение Самовентиляция Защита двигателя KTY83 + PTC Тормоз, исполнение Тормоз с постоянными магнитами Размер тормоза 09 Тормоз, напряжение 24 V DC Момент тормоза 19 Нм Feedback safety system not acc. to IEC 61800-5-2 Обратная связь Резольвер RS0 Соответствие (стандарт) CSAUL Цвет RAL 9005 = Jet black матовый Защита поверхн. от коррозии OKS-S (Standard) | Lenze Operations GmbH |  | 3039.61 | шт
GST07-2SVBR14HC32 | 15118265 | Мотор-редуктор GST07-2SVBR14HC32, №15118265 | Мотор-редуктор Тип GST07-2SVBR14HC32 Двигатель MCS14H32-RS0P1 Серия мотора MCS syn. compact servo motor Напряжение питания 400 V AC Монтаж на редукторе (фланец) Прямой монтаж (двиг. интегрир.) Расчетная мощность 4,7 кВт Расчетный крутящий момент 14 Нм Расчетная частота вращения 3225 об/мин Частота вращения выход. вала 160,9 об/мин Крутящий момент выход. вала 269 Нм Передаточное число 20,044 Сервис фактор 2,24 Расчетное напряжение 295 V Выходной ток 11,9 A Расчетная частота 215 Hz cos phi 0,82 Момент инерции 18,903 kgcm2 Выходной вал V - цельный вал 40x80 мм Конструкция редуктора B-на лапах, без центровки Выходной фланец R - без фланца Монтажное положение A Тип смазки CLP HC 320 Вентиляционный элемент установлен Степень защиты IP54 Temperature class F Подключение питания Штекер Подключение обратной связи Штекер Подключение вентилятора Without Подключение В положении 3 Охлаждение Самовентиляция Защита двигателя KTY83 + PTC Тормоз, исполнение Тормоз с постоянными магнитами Размер тормоза 09 Тормоз, напряжение 24 V DC Момент тормоза 18 Нм Feedback safety system not acc. to IEC 61800-5-2 Обратная связь Резольвер RS0 Соответствие (стандарт) CSAUL Цвет RAL 9005 = Jet black матовый Surface/corrosion protection OKS-S (Small; C1) | Lenze Operations GmbH |  | 3274.74 | шт
GST07-2SVBR14LC15 | 15621800 | Мотор-редуктор GST07-2SVBR14LC15, №15621800 | Мотор-редуктор Тип GST07-2SVBR14LC15 Двигатель MCS 14L15-RS0B0 Тип двигателя MCS syn. compact servo motor Напряжение питания 400 V AC Монтаж на редукторе (фланец) Прямой монтаж (двиг. интегрир.) Расчетная мощность 3,600 кВт Расчетный крутящий момент 23,00 Нм Расчетная частота вращения 1.500 r/min Частота вращения выход. вала 97,4 r/min Крутящий момент выход. вала 341 Нм Передаточное число 15,400 Сервис фактор 1,87 Расчетное напряжение 315 V Расчетный ток 9,7 A Расчетная частота 100 Hz КПД 0,77 Момент инерции 25,783 kgcm2 Выходной вал V - цельный вал 40x80 Конструкция редуктора B-на лапах, без центровки Выходной фланец R - без фланца Монтажное положение A Смазочный материал CLP HC 320 Вентиляционный элемент установлен Степень защиты IP54 Класс нагревостойкости F Подключение питания Штекер Подключение обратной связи Штекер Подключение вентилятора без Подключение В положении 2 Охлаждение Самовентиляция Защита двигателя KTY83 + PTC Feedback safety system not acc. to IEC 61800-5-2 Обратная связь Резольвер RS0 Соответствие (стандарт) CSAUL Цвет RAL 9005 = Jet black матовый Защита поверхн. от коррозии OKS-S (стандарт) | Lenze Operations GmbH |  | 3371.58 | шт
GST07-2SVBR14LC32 | 15714940 | Мотор-редуктор GST07-2SVBR14LC32, №15714940 | Мотор-редуктор Тип GST07-2SVBR14LC32 Двигатель MCS 14L32-RS0B0 Тип двигателя MCS syn. compact servo motor Напряжение питания 400 V AC Монтаж на редукторе (фланец) Прямой монтаж (двиг. интегрир.) Расчетная мощность 5,800 кВт Расчетный крутящий момент 17,20 Нм Расчетная частота вращения 3.225 об/мин Частота вращения выход. вала 131,3 об/мин Крутящий момент выход. вала 408 Нм Передаточное число 24,567 Сервис фактор 1,52 Расчетное напряжение 275 V Расчетный ток 15 A Расчетная частота 215 Hz КПД 0,89 Момент инерции 24,543 kgcm2 Выходной вал V - цельный вал 40x80 Конструкция редуктора B-на лапах, без центровки Выходной фланец R - без фланца Монтажное положение A Тип смазки CLP HC 320 Вентиляционный элемент установлен Степень защиты IP54 Класс нагревостойкости F Подключение питания Штекер Подключение обратной связи Штекер Подключение вентилятора без Подключение В положении 2 Охлаждение Самовентиляция Защита двигателя KTY83 + PTC Feedback safety system not acc. to IEC 61800-5-2 Обратная связь Резольвер RS0 Соответствие (стандарт) CSAUL Цвет RAL 9005 = Jet black матовый Защита поверхн. от коррозии OKS-S (Standard) | Lenze Operations GmbH |  | 3371.58 | шт
GST07-2SVBR14PC14 | 15715005 | Мотор-редуктор GST07-2SVBR14PC14, №15715005 | Мотор-редуктор Тип GST07-2SVBR14PC14 Двигатель MCS 14P14-RS0B0 Тип двигателя MCS syn. compact servo motor Напряжение питания 400 V AC Монтаж на редукторе (фланец) Прямой монтаж (двиг. интегрир.) Расчетная мощность 4,200 кВт Расчетный крутящий момент 30,00 Нм Расчетная частота вращения 1.350 об/мин Частота вращения выход. вала 120,5 об/мин Крутящий момент выход. вала 323 Нм Передаточное число 11,200 Сервис фактор 1,84 Расчетное напряжение 340 V Расчетный ток 10,8 A Расчетная частота 90 Hz КПД 0,75 Момент инерции 38,603 kgcm2 Выходной вал V - цельный вал 40x80 Конструкция редуктора B-на лапах, без центровки Выходной фланец R - без фланца Монтажное положение A Тип смазки CLP HC 320 Вентиляционный элемент установлен Степень защиты IP54 Класс нагревостойкости F Подключение питания Штекер Подключение обратной связи Штекер Подключение вентилятора без Подключение В положении 2 Охлаждение Самовентиляция Защита двигателя KTY83 + PTC Feedback safety system not acc. to IEC 61800-5-2 Обратная связь Резольвер RS0 Соответствие (стандарт) CSAUL Цвет RAL 9005 = Jet black матовый Защита поверхн. от коррозии OKS-S (Standard) | Lenze Operations GmbH |  | 3871.34 | шт
GST07-2SVBR19FC30 | 15995035 | Мотор-редуктор GST07-2SVBR19FC30, №15995035 | Мотор-редуктор Тип GST07-2SVBR19FC30 Двигатель MCS 19F30-RS0B0 Тип двигателя MCS syn. compact servo motor Напряжение питания 400 V AC Монтаж на редукторе (фланец) Прямой монтаж (двиг. интегрир.) Расчетная мощность 6,6 кВт Расчетный крутящий момент 21 Нм Расчетная частота вращения 3000 об/мин Частота вращения выход. вала 267,9 об/мин Крутящий момент выход. вала 226 Нм Передаточное число 11,2 Сервис фактор 2,08 Расчетное напряжение 300 V Расчетный ток 14 A Расчетная частота 200 Hz КПД 1 Момент инерции 68,903 kgcm2 Выходной вал V - цельный вал 40x80 мм Конструкция редуктора B-на лапах, без центровки Выходной фланец R - без фланца Монтажное положение A Тип смазки CLP HC 320 Вентиляционный элемент установлен Степень защиты IP54 Класс нагревостойкости F Подключение питания Штекер Подключение обратной связи Штекер Подключение вентилятора без Подключение В положении 2 Охлаждение Самовентиляция Защита двигателя KTY83 + PTC Feedback safety system not acc. to IEC 61800-5-2 Обратная связь Резольвер RS0 Соответствие (стандарт) CSAUL Цвет RAL 7012 = Basalt grey Защита поверхн. от коррозии OKS-S (Small; C1) | Lenze Operations GmbH |  | 4175.3 | шт
GST07-2SVBR19PC14 | 15708515 | Серво-редуктор GST07-2SVBR19PC14, №15708515 | Серво-редуктор Тип GST07-2SVBR19PC14 Двигатель MCS 19P14-RS0B0 Тип двигателя MCS syn. compact servo motor Напряжение питания 400 V AC Монтаж на редукторе (фланец) Прямой монтаж (двиг. интегрир.) Расчетная мощность 7,200 кВт Расчетный крутящий момент 51,00 Нм Расчетная частота вращения 1.350 об/мин Частота вращения выход. вала 210,9 об/мин Крутящий момент выход. вала 315 Нм Передаточное число 6,400 Сервис фактор 1,46 Расчетное напряжение 330 V Расчетный ток 14,3 A Расчетная частота 90 Hz КПД 0,97 Момент инерции 164,613 kgcm2 Выходной вал V - цельный вал 40x80 Конструкция редуктора B-на лапах, без центровки Выходной фланец R - без фланца Монтажное положение A Тип смазки CLP HC 320 Вентиляционный элемент установлен Степень защиты IP54 Класс нагревостойкости F Подключение питания Штекер Подключение обратной связи Штекер Подключение вентилятора без Подключение В положении 2 Охлаждение Самовентиляция Защита двигателя KTY83 + PTC Feedback safety system not acc. to IEC 61800-5-2 Обратная связь Резольвер RS0 Соответствие (стандарт) CSAUL Цвет RAL 7012 = Basalt grey Защита поверхн. от коррозии OKS-S (Standard) | Lenze Operations GmbH |  | 6167.21 | шт
GST07-2W VAR 1D | 15882114 | Редуктор GST07-2W VAR 1D, №15882114 | Редуктор Тип GST07-2W VAR 1D Привод endFreedriveshaft Вход, версия 19x50 Lenze размер привода 1D Приводная мощность 1,45 кВт Скорость на входе 1400 об/мин Передаточное число 56,25 Частота вращения выход. вала 24,9 об/мин Крутящий момент выход. вала 541 Нм Момент инерции 1,895 kgcm2 Выходной вал V - цельный вал 40x80 мм Конструкция редуктора A - на лапах, с центрирующим кольцом Выходной фланец R - без фланца Монтажное положение A Тип смазки CLP 460 Цвет Primed Защита поверхн. от коррозии OKS-G (загрунтованный) Вентиляционный элемент установлен | Lenze Operations GmbH |  | 975.86 | шт
GST07-2W VBR 1E | 15492396 | Редуктор GST07-2W VBR 1E, №15492396 | Редуктор Тип GST07-2W VBR 1E Привод endFreedriveshaft Вход, версия 24x60 Lenze размер привода 1E Приводная мощность 8,42 кВт Скорость на входе 1400 об/мин Передаточное число 9,856 Частота вращения выход. вала 142 об/мин Крутящий момент выход. вала 549 Нм Момент инерции 6,63 kgcm2 Выходной вал V - цельный вал 40x80 мм Конструкция редуктора B-на лапах, без центровки Выходной фланец R - без фланца Монтажное положение A Тип смазки CLP HC 220 USDA H1 Цвет RAL 7012 = Basalt grey Surface/corrosion protection OKS-S (Small; C1) Вентиляционный элемент установлен Табличка, доп. инф. Mat. no./customer order no. | Lenze Operations GmbH |  | 1157.92 | шт
GST07-3AVBR10IC40 | 15274606 | Мотор-редуктор GST07-3AVBR10IC40, №15274606 | Мотор-редуктор Тип GST07-3AVBR10IC40 Двигатель MCA 10I40 RS0B0 Тип двигателя MCA асинхронный серводвигатель Монтаж на редукторе (фланец) Прямой монтаж (двиг. интегрир.) Расчетная мощность 0,800 кВт Расчетный крутящий момент 2,00 Нм Расчетная частота вращения 3.950 об/мин Частота вращения выход. вала 19,3 об/мин Крутящий момент выход. вала 389 Нм Передаточное число 204,722 Сервис фактор 1,66 Расчетное напряжение 390 V Расчетный ток 2,4 A Расчетная частота 140 Hz КПД 0,70 Момент инерции 2,543 kgcm2 Выходной вал V - цельный вал 40x80 Конструкция редуктора B-на лапах, без центровки Выходной фланец R - без фланца Монтажное положение A Тип смазки CLP HC 320 Вентиляционный элемент установлен Степень защиты IP54 Класс нагревостойкости F Подключение питания Штекер Подключение обратной связи Штекер Подключение вентилятора без Подключение В положении 2 Охлаждение Самовентиляция Защита двигателя KTY Feedback safety system not acc. to IEC 61800-5-2 Обратная связь, тип Резольвер RS0 Соответствие (стандарт) CSAUL Цвет RAL 9005 = Jet black матовый Защита поверхн. от коррозии OKS-S (Standard) Сальник вала маслоустойчивый | Lenze Operations GmbH |  | 2143.29 | шт
GST07-3AVBR13IC41 | 15789269 | Мотор-редуктор GST07-3AVBR13IC41, №15789269 | Мотор-редуктор Тип GST07-3AVBR13IC41 Двигатель MCA 13I41 RS0B0 Тип двигателя MCA асинхронный серводвигатель Монтаж на редукторе (фланец) Прямой монтаж (двиг. интегрир.) Расчетная мощность 1,700 кВт Расчетный крутящий момент 4,00 Нм Расчетная частота вращения 4.050 об/мин Частота вращения выход. вала 25,6 об/мин Крутящий момент выход. вала 604 Нм Передаточное число 158,194 Сервис фактор 1,06 Расчетное напряжение 390 V Расчетный ток 4,4 A Расчетная частота 140 Hz КПД 0,76 Момент инерции 8,502 kgcm2 Выходной вал V - цельный вал 40x80 Конструкция редуктора B-на лапах, без центровки Выходной фланец R - без фланца Монтажное положение A Тип смазки CLP HC 320 Вентиляционный элемент установлен Степень защиты IP54 Класс нагревостойкости F Подключение питания Штекер Подключение обратной связи Штекер Подключение вентилятора без Подключение В положении 2 Охлаждение Самовентиляция Защита двигателя KTY Feedback safety system not acc. to IEC 61800-5-2 Обратная связь, тип Резольвер RS0 Соответствие (стандарт) CSAUL Цвет RAL 9005 = Jet black матовый Защита поверхн. от коррозии OKS-S (Standard) Сальник вала маслоустойчивый | Lenze Operations GmbH |  | 2220.7 | шт
GST07-3AVBR13IC41 | 15804255 | Мотор-редуктор GST07-3AVBR13IC41, №15804255 | Мотор-редуктор Тип GST07-3AVBR13IC41 Двигатель MCA 13I41 RS0B0 Тип двигателя MCA асинхронный серводвигатель Монтаж на редукторе (фланец) Прямой монтаж (двиг. интегрир.) Расчетная мощность 1,700 кВт Расчетный крутящий момент 4,00 Нм Расчетная частота вращения 4.050 об/мин Частота вращения выход. вала 25,6 об/мин Крутящий момент выход. вала 604 Нм Передаточное число 158,194 Сервис фактор 1,06 Расчетное напряжение 390 V Расчетный ток 4,4 A Расчетная частота 140 Hz КПД 0,76 Момент инерции 8,502 kgcm2 Выходной вал V - цельный вал 40x80 Конструкция редуктора B-на лапах, без центровки Выходной фланец R - без фланца Монтажное положение A Тип смазки CLP HC 320 Вентиляционный элемент установлен Степень защиты IP54 Класс нагревостойкости F Подключение питания Штекер Подключение обратной связи Штекер Подключение вентилятора без Подключение В положении 2 Охлаждение Самовентиляция Защита двигателя KTY Feedback safety system not acc. to IEC 61800-5-2 Обратная связь, тип Резольвер RS0 Соответствие (стандарт) CSAUL Цвет RAL 7012 = Basalt grey Защита поверхн. от коррозии OKS-S (Standard) Сальник вала маслоустойчивый | Lenze Operations GmbH |  | 2220.7 | шт
GST07-3AVBR14LC20 | 16043571 | Мотор-редуктор GST07-3AVBR14LC20, №16043571 | Мотор-редуктор Тип GST07-3AVBR14LC20 Двигатель MCA 14L20 RS0P2 Тип двигателя MCA асинхронный серводвигатель Монтаж на редукторе (фланец) Прямой монтаж (двиг. интегрир.) Расчетная мощность 1,4 кВт Расчетный крутящий момент 6,7 Нм Расчетная частота вращения 2000 об/мин Частота вращения выход. вала 37,1 об/мин Крутящий момент выход. вала 341 Нм Передаточное число 53,9 Сервис фактор 2,05 Расчетное напряжение 390 V Выходной ток 3,3 A Расчетная частота 70 Hz КПД 0,75 Момент инерции 23,32 kgcm2 Выходной вал V - цельный вал 40x80 мм Конструкция редуктора B-на лапах, без центровки Выходной фланец R - без фланца Монтажное положение D Тип смазки CLP HC 320 Вентиляционный элемент установлен Степень защиты IP54 Temperature class F Подключение питания Штекер Подключение обратной связи Штекер Подключение вентилятора Without Подключение В положении 5 Охлаждение Самовентиляция Защита двигателя KTY Тормоз, исполнение Тормоз с постоянными магнитами Размер тормоза 11 Тормоз, напряжение 24 V DC Момент тормоза 20 Нм Feedback safety system not acc. to IEC 61800-5-2 Обратная связь, тип Резольвер RS0 Соответствие (стандарт) CSAUL Цвет RAL 9005 = Jet black матовый Surface/corrosion protection OKS-S (Small; C1) Сальник вала Oil-proof | Lenze Operations GmbH |  | 3070.6 | шт
GST07-3AVBR14LC20 | 16043613 | Мотор-редуктор GST07-3AVBR14LC20, №16043613 | Мотор-редуктор Тип GST07-3AVBR14LC20 Двигатель MCA 14L20 RS0P6 Тип двигателя MCA асинхронный серводвигатель Монтаж на редукторе (фланец) Прямой монтаж (двиг. интегрир.) Расчетная мощность 1,4 кВт Расчетный крутящий момент 6,7 Нм Расчетная частота вращения 2000 об/мин Частота вращения выход. вала 28,5 об/мин Крутящий момент выход. вала 447 Нм Передаточное число 70,156 Сервис фактор 1,57 Расчетное напряжение 390 V Выходной ток 3,3 A Расчетная частота 70 Hz КПД 0,75 Момент инерции 23,267 kgcm2 Выходной вал V - цельный вал 40x80 мм Конструкция редуктора B-на лапах, без центровки Выходной фланец R - без фланца Монтажное положение D Тип смазки CLP HC 320 Вентиляционный элемент установлен Степень защиты IP54 Temperature class F Подключение питания Штекер Подключение обратной связи Штекер Подключение вентилятора Without Подключение В положении 5 Охлаждение Самовентиляция Защита двигателя KTY Тормоз, исполнение Тормоз с постоянными магнитами Размер тормоза 11 Тормоз, напряжение 205 V DC Момент тормоза 20 Нм Feedback safety system not acc. to IEC 61800-5-2 Обратная связь, тип Резольвер RS0 Цвет RAL 9005 = Jet black матовый Surface/corrosion protection OKS-S (Small; C1) Сальник вала Oil-proof | Lenze Operations GmbH |  | 3070.6 | шт
GST07-3EVCK080C32 | 15727795 | Мотор-редуктор GST07-3EVCK080C32, №15727795 | Мотор-редуктор Тип GST07-3EVCK080C32 Код мотора MHEMAXX080-32C1C Тип двигателя MH асинхронный 3-ф двигатель (IE2) Тип преобразователя E82MV152_4B Монтаж на редукторе (фланец) Прямой монтаж (двиг. интегрир.) Расчетная мощность 1,350 кВт Расчетный крутящий момент 5,12 Нм Расчетная частота вращения 2.520 об/мин Расчетное напряжение питания 3~ 400 V AC Расчетное напряжение 400 V +-10% треугольник Перегрузочная способность 150 % Расчетный ток 3,1 A Расчетная частота 87 Hz КПД 0,84 Передаточное число 158,194 Частота вращения выход. вала 15,9 об/мин Крутящий момент выход. вала 773 Нм Сервис фактор 0,92 Сервис фактор примечание 1 Внимание: Сервис фактор <1 Сервис фактор примечание 2 Возможна перегрузка редуктора Степень защиты IP55 Класс нагревостойкости F Режим работы S1 Охлаждение Встроен. вентилятор Защита двигателя TKO (Thermal contact, NC) Выходной вал V - цельный вал 40x80 Конструкция редуктора C - без лап с центровкой Выходной фланец K - 250 сквозные отверстия Преобразователь В положении 4 Тип подключения Standard Монтажное положение C Тип смазки CLP 460 Цвет RAL 7012 = Basalt grey Защита поверхн. от коррозии OKS-S Подшипник выходного вала усиленный Protection cover yes Коммуникационный модуль Standard I/O Код двигателя C86 (для ПЧ) 1526 | Lenze Operations GmbH |  | 2692.62 | шт
GST07-3EVCK080C32 | 15976944 | Мотор-редуктор GST07-3EVCK080C32, №15976944 | Мотор-редуктор Тип GST07-3EVCK080C32 Код мотора MDEMAXX080-32C1N Тип двигателя MD асинх. 3-ф двигатель Тип преобразователя E82MV152_4B Монтаж на редукторе (фланец) Прямой монтаж (двиг. интегрир.) Расчетная мощность 1,35 кВт Расчетный крутящий момент 5,1 Нм Расчетная частота вращения 2520 об/мин Расчетное напряжение питания 3~ 400 V AC Расчетное напряжение 400 V +-10% треугольник Перегрузочная способность 150 % Расчетный ток 3,3 A Расчетная частота 87 Hz КПД 0,8 Передаточное число 158,194 Частота вращения выход. вала 15,9 об/мин Крутящий момент выход. вала 773 Нм Сервис фактор 0,92 Сервис фактор примечание 1 Внимание: Сервис фактор <1 Сервис фактор примечание 2 Возможна перегрузка редуктора Степень защиты IP55 Класс нагревостойкости F Режим работы S1 Охлаждение Встроен. вентилятор Защита двигателя TKO (Thermal contact, NC) Выходной вал V - цельный вал 40x80 мм Конструкция редуктора C - без лап с центровкой Выходной фланец K - 250 сквозные отверстия Преобразователь В положении 2 Тип подключения Standard Монтажное положение C Тип смазки CLP 460 Вентиляционный элемент установлен Защита поверхн. от коррозии OKS-S (Small; C1) Цвет RAL 9018 = papyrus white Подшипник выходного вала усиленный Protection cover yes Соответствие станд. Not CE-compliant Коммуникационный модуль Standard-I/O Код двигателя C86 (для ПЧ) 1246 | Lenze Operations GmbH | 15085017 (инвертор стоит на стороне 4), но инвертор стоит в позиции 2 т.к. в позицию 4 поставить нет возможности | 2730.89 | шт
GST07-3FVBR | 15913429 | Редуктор GST07-3FVBR, №15913429 | Редуктор Тип GST07-3FVBR Под Двигатель MDEMAXX 071C42 Приводная часть открытое исполнение Intermediate cover Q120 Вход, версия with pinion Z1 Приводная мощность 0,53 кВт Скорость на входе 1.400 об/мин Передаточное число 204,722 Частота вращения выход. вала 6,8 об/мин Крутящий момент выход. вала 710 Нм Момент инерции 0,107 kgcm2 Выходной вал V - цельный вал 40x80 мм Конструкция редуктора B-на лапах, без центровки Выходной фланец R - без фланца Монтажное положение A Тип смазки CLP HC 320 Цвет RAL 7012 = Basalt grey Защита поверхн. от коррозии OKS-S (Small; C1) Вентиляционный элемент установлен | Lenze Operations GmbH | 15092398 | 895.06 | шт
GST07-3FVBR | 15877608 | Редуктор GST07-3FVBR, №15877608 | Редуктор Тип GST07-3FVBR Приводная часть открытое исполнение Intermediate cover Q145 Вход, версия with pinion Z1 Приводная мощность 1,26 кВт Скорость на входе 1.400 об/мин Передаточное число 85,983 Частота вращения выход. вала 16,3 об/мин Крутящий момент выход. вала 706 Нм Момент инерции 0,400 kgcm2 Выходной вал V - цельный вал 40x80 мм Конструкция редуктора B-на лапах, без центровки Выходной фланец R - без фланца Монтажное положение F Тип смазки CLP HC 320 Цвет Primed Защита поверхн. от коррозии OKS-G (загрунтованный) Вентиляционный элемент установлен | Lenze Operations GmbH |  | 907.1 | шт
GST07-3K VBR 100-12 16D, 2,2 kW, i=65,079, n2=54-8,8 /min, M2=302-707 Nm, mounting pos-A, Motor pos- | 15345315 | Мотор-редуктор с вариатором GST07-3K VBR 100-12 16D, 2,2 kW, i=65,079, n2=54-8,8 /min, M2=302-707 Nm, mounting pos-A, Motor pos-6(U), Variable speed belt drive pos- 2 |  | Lenze Operations GmbH | /Артикул до обработки 15345315 | 3923.45 | шт
GST07-3K VBR 100-12 16D, 2,2 kW, i=70,156, n2=50-8,2 /min, M2=325-706 Nm, mounting pos-A, terminal b | 15372244 | Мотор-редуктор с вариатором GST07-3K VBR 100-12 16D, 2,2 kW, i=70,156, n2=50-8,2 /min, M2=325-706 Nm, mounting pos-A, terminal box pos-2, Motor pos-6(U), Variable speed belt drive pos- 2, front control, with rotation indicator, with brake 400 V AC, 60 Nm, Nr 15372244 |  | Lenze Operations GmbH | /Артикул до обработки 15372244 | 5089.08 | шт
GST07-3M VAR 080C42 | 16016201 | Мотор-редуктор GST07-3M VAR 080C42, №16016201 | Мотор-редуктор Тип GST07-3M VAR 080C42 Двигатель codeMDEMAXX080-42C0N Тип двигателя MD асинх. 3-ф двигатель Монтаж на редукторе (фланец) Прямой монтаж (двиг. интегрир.) Расчетная мощность 1,1 кВт Расчетный крутящий момент 7,5 Нм Расчетная частота вращения 1390 об/мин Расчетное напряжение 230 / 400 V +-10% Расчетный ток 4,8 / 2,8 A Расчетная частота 50 Hz КПД 0,8 Передаточное число 79,762 Частота вращения выход. вала 17,4 об/мин Крутящий момент выход. вала 576 Нм Сервис фактор 1,23 Степень защиты IP55 Класс нагревостойкости F Режим работы S1 Охлаждение Встроен. вентилятор Защита двигателя TKO (Thermal contact, NC) Выходной вал V - цельный вал 40x80 мм Конструкция редуктора A - на лапах, с центрирующим кольцом Выходной фланец R - без фланца Клеммная коробка В положении 3 Тип подключения Standard Монтажное положение A Тип смазки CLP 460 Вентиляционный элемент установлен Защита поверхн. от коррозии OKS-S (Small; C1) Цвет RAL 7012 = Basalt grey Соответствие станд. Not CE-compliant Код двигателя C86 (для ПЧ) 1247 | Lenze Operations GmbH |  | 1357.21 | шт
GST07-3M VBR 071C42 | 16001157 | Цилиндрический мотор-редуктор GST07-3M VBR 071C42, №16001157 | Цилиндрический мотор-редуктор Тип GST07-3M VBR 071C42 Код мотора MDEMABR071-42C0C Тип двигателя MD асинх. 3-ф двигатель Монтаж на редукторе (фланец) Прямой монтаж (двиг. интегрир.) Расчетная мощность 0,55 кВт Расчетный крутящий момент 3,74 Нм Расчетная частота вращения 1405 об/мин Расчетное напряжение 230 / 400 V +-10% Расчетный ток 2,4 / 1,4 A Расчетная частота 50 Hz КПД 0,77 Передаточное число 97,708 Частота вращения выход. вала 14,4 об/мин Крутящий момент выход. вала 349 Нм Сервис фактор 2,03 Степень защиты IP55 Класс нагревостойкости F Режим работы S1 Охлаждение Встроен. вентилятор Защита двигателя TKO (Thermal contact, NC) Выходной вал V - цельный вал 40x80 мм Конструкция редуктора B-на лапах, без центровки Выходной фланец R - без фланца Клеммная коробка В положении 4 Тип подключения Standard Монтажное положение A Тип смазки CLP 460 Вентиляционный элемент установлен Защита поверхн. от коррозии OKS-S (Small; C1) Цвет RAL 7012 = Basalt grey Тормоз, исполнение Пружинный Размер тормоза 08 Напряжение тормоза 230 V AC Выпрямитель 6-ти полюсн. Выпрямитель тормоза Да с искрогасителем Исполнение тормоза не-регулируемый Момент тормоза 8 Нм Код двигателя C86 (для ПЧ) 1243 | Lenze Operations GmbH | 00694766>13104972>Austria | 1415.61 | шт
GST07-3M VCK 090-12 | 15501065 | Мотор-редуктор GST07-3M VCK 090-12, №15022562 |  | Lenze Operations GmbH | 15082967 (SAP) /Артикул до обработки 15501065/15022562 | 1789.21 | шт
GST07-3MVAR080C42 | 15929907 | Мотор-редуктор GST07-3MVAR080C42, №15929907 | Мотор-редуктор Тип GST07-3MVAR080C42 Код мотора MDEMAXX080-42C0N Тип двигателя MD асинх. 3-ф двигатель Монтаж на редукторе (фланец) Прямой монтаж (двиг. интегрир.) Расчетная мощность 1,100 кВт Расчетный крутящий момент 7,50 Нм Расчетная частота вращения 1.390 об/мин Расчетное напряжение 230 / 400 V +-10% Расчетный ток 4,8 / 2,8 A Расчетная частота 50 Hz КПД 0,80 Передаточное число 111,915 Частота вращения выход. вала 12,4 об/мин Крутящий момент выход. вала 808 Нм Сервис фактор 0,87 Сервис фактор примечание 1 Внимание: Сервис фактор <1 Сервис фактор примечание 2 Возможна перегрузка редуктора Степень защиты IP55 Класс нагревостойкости F Режим работы S1 Охлаждение Встроен. вентилятор Защита двигателя TKO (Thermal contact, NC) Выходной вал V - цельный вал 40x80 мм Конструкция редуктора A - на лапах, с центрирующим кольцом Выходной фланец R - без фланца Клеммная коробка В положении 2 Тип подключения Standard Монтажное положение C Тип смазки CLP 460 Вентиляционный элемент установлен Защита поверхн. от коррозии OKS-S (Small; C1) Цвет RAL 7012 = Basalt grey Защита выходного вала сальник Viton Соответствие станд. Not CE-compliant Код двигателя C86 (для ПЧ) 1247 | Lenze Operations GmbH |  | 1412.19 | шт
GST07-3MVAR090C12 | 15570494 | Мотор-редуктор GST07-3MVAR090C12, №15570494 | Мотор-редуктор Тип GST07-3MVAR090C12 Код мотора MHEMAXX090-12C1C Kind of motor MH 3-phase asyn. motor (IE2) Монтаж на редукторе (фланец) Прямой монтаж (двиг. интегрир.) Расчетная мощность 1,1 кВт Расчетный крутящий момент 7,35 Нм Расчетная частота вращения 1430 об/мин Расчетное напряжение 230 / 400 V +-10% Выходной ток 4,6 / 2,7 A Расчетная частота 50 Hz cos phi 0,76 Передаточное число 79,762 Частота вращения выход. вала 17,9 об/мин Крутящий момент выход. вала 560 Нм Сервис фактор 1,27 Степень защиты IP55 Temperature class F Operating mode S1 Охлаждение Встроен. вентилятор Защита двигателя TKO (Thermal contact, NC) Выходной вал V - цельный вал 40x80 мм Конструкция редуктора A - на лапах, с центрирующим кольцом Выходной фланец R - без фланца Клеммная коробка В положении 2 Тип подключения Standard Монтажное положение A Тип смазки CLP 460 Вентиляционный элемент установлен Surface/corrosion protection OKS-S (Small; C1) Цвет RAL 7012 = Basalt grey Код двигателя C86 (для ПЧ) 1527 | Lenze Operations GmbH |  | 1420.09 | шт
GST07-3MVBR063C32 | 15814546 | Мотор-редуктор цилиндрический GST07-3MVBR063C32, №15814546 | Мотор-редуктор цилиндрический Тип GST07-3MVBR063C32 Код мотора MFEMAIG063-32C1C Тип двигателя MF оптим. ПЧ Монтаж на редукторе (фланец) Прямой монтаж (двиг. интегрир.) Расчетная мощность 0,550 кВт Расчетный крутящий момент 1,53 Нм Расчетная частота вращения 3.440 об/мин Расчетное напряжение 200 / 345 V Расчетный ток 3,2 / 1,8 A Расчетная частота 120 Hz КПД 0,68 Передаточное число 236,622 Частота вращения выход. вала 14,5 об/мин Крутящий момент выход. вала 345 Нм Сервис фактор 1,95 Степень защиты IP54 Класс нагревостойкости F Режим работы S1 Охлаждение Встроен. вентилятор Защита двигателя TKO (Thermal contact, NC) Выходной вал V - цельный вал 40x80 Конструкция редуктора B-на лапах, без центровки Выходной фланец R - без фланца Клеммная коробка В положении 2 Тип подключения Standard Монтажное положение A Тип смазки CLP 460 Вентиляционный элемент установлен Защита поверхн. от коррозии OKS-S (Small; C1) Цвет RAL 7012 = Basalt grey Обратная связь Инкр. энкодер IG128-24V-H Подключение обратной связи Штекер M12 Код двигателя C86 (для ПЧ) 1579 | Lenze Operations GmbH |  | 1374.07 | шт
GST07-3MVBR071C32 | 15710565 | Мотор-редуктор цилиндрический GST07-3MVBR071C32, №15710565 | Мотор-редуктор цилиндрический Тип GST07-3MVBR071C32 Код мотора MDFMAXX071-32C0C Тип двигателя MD асинх. 3-ф двигатель Монтаж на редукторе (фланец) Прямой монтаж (двиг. интегрир.) Расчетная мощность 0,370 кВт Расчетный крутящий момент 2,51 Нм Расчетная частота вращения 1.410 об/мин Расчетное напряжение 230 / 400 V +-10% Расчетный ток 1,6 / 0,95 A Расчетная частота 50 Hz КПД 0,77 Передаточное число 248,458 Частота вращения выход. вала 5,7 об/мин Крутящий момент выход. вала 595 Нм Сервис фактор 1,19 Степень защиты IP55 Класс нагревостойкости F Режим работы S1 Охлаждение Вентилятор 1~ / 3~ Клеммная коробка - вентилятор В положении 2 Защита двигателя TKO (Thermal contact, NC) Выходной вал V - цельный вал 40x80 Конструкция редуктора B-на лапах, без центровки Выходной фланец R - без фланца Клеммная коробка В положении 2 Тип подключения Standard Монтажное положение A Тип смазки CLP 460 Вентиляционный элемент установлен Цвет RAL 7012 = Basalt grey Защита поверхн. от коррозии OKS-S Код двигателя C86 (для ПЧ) 1241 | Lenze Operations GmbH |  | 1378.95 | шт
GST07-3MVBR071C32 | 15784285 | Мотор-редуктор GST07-3MVBR071C32, №15784285 | Мотор-редуктор Тип GST07-3MVBR071C32 Код мотора MDEMAXX071-32C0C Тип двигателя MD асинх. 3-ф двигатель Монтаж на редукторе (фланец) Прямой монтаж (двиг. интегрир.) Расчетная мощность 0,370 кВт Расчетный крутящий момент 2,51 Нм Расчетная частота вращения 1.410 об/мин Расчетное напряжение 230 / 400 V +-10% Расчетный ток 1,6 / 0,95 A Расчетная частота 50 Hz КПД 0,77 Передаточное число 367,033 Частота вращения выход. вала 3,8 об/мин Крутящий момент выход. вала 879 Нм Сервис фактор 0,80 Сервис фактор примечание 1 Внимание: Сервис фактор <1 Сервис фактор примечание 2 Возможна перегрузка редуктора Степень защиты IP55 Класс нагревостойкости F Режим работы S1 Охлаждение Встроен. вентилятор Защита двигателя TKO (Thermal contact, NC) Выходной вал V - цельный вал 40x80 Конструкция редуктора B-на лапах, без центровки Выходной фланец R - без фланца Клеммная коробка В положении 2 Тип подключения Standard Монтажное положение A Тип смазки CLP 460 Вентиляционный элемент установлен Цвет RAL 7012 = Basalt grey Защита поверхн. от коррозии OKS-S Код двигателя C86 (для ПЧ) 1241 | Lenze Operations GmbH |  | 1102.94 | шт
GST07-3MVBR071C32 | 15906801 | Мотор-редуктор GST07-3MVBR071C32, №15906801 | Мотор-редуктор Тип GST07-3MVBR071C32 Код мотора MFEMAXX071-32C1C Тип двигателя MF оптим. ПЧ Монтаж на редукторе (фланец) Прямой монтаж (двиг. интегрир.) Расчетная мощность 1,100 кВт Расчетный крутящий момент 3,00 Нм Расчетная частота вращения 3.490 об/мин Расчетное напряжение 200 / 345 V Расчетный ток 5,5 / 3,2 A Расчетная частота 120 Hz КПД 0,77 Передаточное число 158,194 Частота вращения выход. вала 22,1 об/мин Крутящий момент выход. вала 455 Нм Сервис фактор 1,48 Степень защиты IP55 Класс нагревостойкости F Режим работы S1 Охлаждение Встроен. вентилятор Защита двигателя TKO (Thermal contact, NC) Выходной вал V - цельный вал 40x80 мм Конструкция редуктора B-на лапах, без центровки Выходной фланец R - без фланца Клеммная коробка В положении 2 Тип подключения Standard Монтажное положение A Тип смазки CLP 460 Вентиляционный элемент установлен Цвет Not coated Код двигателя C86 (для ПЧ) 1581 | Lenze Operations GmbH |  | 1167.89 | шт
GST07-3MVBR071C32 MF оптим. ПЧ | 15801858 | Мотор-редуктор цилиндрический GST07-3MVBR071C32, MF оптим. ПЧ №15801858 | Мотор-редуктор цилиндрический Тип GST07-3MVBR071C32 Код мотора MFEMAXX071-32C1C Тип двигателя MF оптим. ПЧ Монтаж на редукторе (фланец) Прямой монтаж (двиг. интегрир.) Расчетная мощность 1,100 кВт Расчетный крутящий момент 3,00 Нм Расчетная частота вращения 3.490 об/мин Расчетное напряжение 200 / 345 V Расчетный ток 5,5 / 3,2 A Расчетная частота 120 Hz КПД 0,77 Передаточное число 236,622 Частота вращения выход. вала 14,7 об/мин Крутящий момент выход. вала 681 Нм Сервис фактор 0,99 Сервис фактор примечание 1 Внимание: Сервис фактор <1 Сервис фактор примечание 2 Возможна перегрузка редуктора Степень защиты IP55 Класс нагревостойкости F Режим работы S1 Охлаждение Встроен. вентилятор Защита двигателя TKO (Thermal contact, NC) Выходной вал V - цельный вал 40x80 Конструкция редуктора B-на лапах, без центровки Выходной фланец R - без фланца Клеммная коробка В положении 2 Тип подключения Standard Монтажное положение A Тип смазки CLP 460 Вентиляционный элемент установлен Цвет RAL 7012 = Basalt grey Защита поверхн. от коррозии OKS-S Код двигателя C86 (для ПЧ) 1581 | Lenze Operations GmbH |  | 1167.89 | шт
GST07-3MVBR071C42 | 15668781 | Мотор-редуктор GST07-3MVBR071C42, №15668781 | Мотор-редуктор Тип GST07-3MVBR071C42 Двигатель MDEMAXX071-42C0C Тип двигателя MD асинх. 3-ф двигатель Монтаж на редукторе (фланец) Прямой монтаж (двиг. интегрир.) Расчетная мощность 0,550 кВт Расчетный крутящий момент 3,74 Нм Расчетная частота вращения 1.405 r/min Расчетное напряжение 230 / 400 V +-10% Расчетный ток 2,4 / 1,4 A Расчетная частота 50 Hz КПД 0,77 Передаточное число 65,079 Частота вращения выход. вала 21,6 r/min Крутящий момент выход. вала 232 Нм Сервис фактор 3,04 Степень защиты IP55 Класс нагревостойкости F Режим работы S1 Охлаждение Встроен. вентилятор Защита двигателя TKO (Thermal contact, NC) Выходной вал V - цельный вал 40x80 Конструкция редуктора B-на лапах, без центровки Выходной фланец R - без фланца Клеммная коробка В положении 2 Тип подключения Standard Монтажное положение A Смазочный материал CLP 460 Вентиляционный элемент установлен Цвет RAL 7012 = Basalt grey Защита поверхн. от коррозии OKS-S Код двигателя C86 (для ПЧ) 1243 Pricing date 16.08.2013 | Lenze Operations GmbH |  | 1145.89 | шт
GST07-3MVBR071C42 | 15417172 | Мотор-редуктор GST07-3MVBR071C42, №15417172 | Мотор-редуктор Тип GST07-3MVBR071C42 Код мотора MDEMAXX071-42C0C Тип двигателя MD асинх. 3-ф двигатель Монтаж на редукторе (фланец) Прямой монтаж (двиг. интегрир.) Расчетная мощность 0,550 кВт Расчетный крутящий момент 3,74 Нм Расчетная частота вращения 1.405 об/мин Расчетное напряжение 230 / 400 V +-10% Расчетный ток 2,4 / 1,4 A Расчетная частота 50 Hz КПД 0,77 Передаточное число 139,211 Частота вращения выход. вала 10,1 об/мин Крутящий момент выход. вала 497 Нм Сервис фактор 1,42 Степень защиты IP55 Класс нагревостойкости F Режим работы S1 Охлаждение Встроен. вентилятор Защита двигателя TKO (Thermal contact, NC) Выходной вал V - цельный вал 40x80 Конструкция редуктора B-на лапах, без центровки Выходной фланец R - без фланца Клеммная коробка В положении 2 Тип подключения Standard Монтажное положение A Тип смазки CLP 460 Вентиляционный элемент установлен Цвет RAL 7012 = Basalt grey Защита поверхн. от коррозии OKS-S Код двигателя C86 (для ПЧ) 1243 | Lenze Operations GmbH |  | 1145.89 | шт
GST07-3MVBR071C42 | 15802074 | Мотор-редуктор GST07-3MVBR071C42, №15802074 | Мотор-редуктор Тип GST07-3MVBR071C42 Код мотора MDEMAXX071-42C0C Тип двигателя MD асинх. 3-ф двигатель Монтаж на редукторе (фланец) Прямой монтаж (двиг. интегрир.) Расчетная мощность 1,000 кВт Расчетный крутящий момент 3,74 Нм Расчетная частота вращения 2.515 об/мин Расчетное напряжение 400 V +-10% треугольник Расчетный ток 2,4 A Расчетная частота 87 Hz КПД 0,74 Передаточное число 180,156 Частота вращения выход. вала 14,0 об/мин Крутящий момент выход. вала 654 Нм Сервис фактор 1,08 Степень защиты IP55 Класс нагревостойкости F Режим работы S1 Охлаждение Встроен. вентилятор Защита двигателя TKO (Thermal contact, NC) Выходной вал V - цельный вал 40x80 Конструкция редуктора B-на лапах, без центровки Выходной фланец R - без фланца Клеммная коробка В положении 2 Тип подключения Standard Монтажное положение A Тип смазки CLP 460 Вентиляционный элемент установлен Цвет RAL 7012 = Basalt grey Защита поверхн. от коррозии OKS-S Код двигателя C86 (для ПЧ) 1244 | Lenze Operations GmbH |  | 1145.89 | шт
GST07-3MVBR071C42 | 15906799 | Мотор-редуктор GST07-3MVBR071C42, №15906799 | Мотор-редуктор Тип GST07-3MVBR071C42 Код мотора MDEMAXX071-42C0C Тип двигателя MD асинх. 3-ф двигатель Монтаж на редукторе (фланец) Прямой монтаж (двиг. интегрир.) Расчетная мощность 0,550 кВт Расчетный крутящий момент 3,74 Нм Расчетная частота вращения 1.405 об/мин Расчетное напряжение 230 / 400 V +-10% Расчетный ток 2,4 / 1,4 A Расчетная частота 50 Hz КПД 0,77 Передаточное число 111,915 Частота вращения выход. вала 12,6 об/мин Крутящий момент выход. вала 400 Нм Сервис фактор 1,77 Степень защиты IP55 Класс нагревостойкости F Режим работы S1 Охлаждение Встроен. вентилятор Защита двигателя TKO (Thermal contact, NC) Выходной вал V - цельный вал 40x80 мм Конструкция редуктора B-на лапах, без центровки Выходной фланец R - без фланца Клеммная коробка В положении 2 Тип подключения Standard Монтажное положение A Тип смазки CLP 460 Вентиляционный элемент установлен Защита поверхн. от коррозии OKS-S (Small; C1) Цвет RAL 7012 = Basalt grey Код двигателя C86 (для ПЧ) 1243 | Lenze Operations GmbH |  | 1145.89 | шт
GST07-3MVBR071C42 | 15906800 | Мотор-редуктор GST07-3MVBR071C42, №15906800 | Мотор-редуктор Тип GST07-3MVBR071C42 Код мотора MDEMAXX071-42C0C Тип двигателя MD асинх. 3-ф двигатель Монтаж на редукторе (фланец) Прямой монтаж (двиг. интегрир.) Расчетная мощность 1,000 кВт Расчетный крутящий момент 3,74 Нм Расчетная частота вращения 2.515 об/мин Расчетное напряжение 400 V +-10% треугольник Расчетный ток 2,4 A Расчетная частота 87 Hz КПД 0,74 Передаточное число 111,915 Частота вращения выход. вала 22,5 об/мин Крутящий момент выход. вала 406 Нм Сервис фактор 1,74 Степень защиты IP55 Класс нагревостойкости F Режим работы S1 Охлаждение Встроен. вентилятор Защита двигателя TKO (Thermal contact, NC) Выходной вал V - цельный вал 40x80 мм Конструкция редуктора B-на лапах, без центровки Выходной фланец R - без фланца Клеммная коробка В положении 2 Тип подключения Standard Монтажное положение A Тип смазки CLP 460 Вентиляционный элемент установлен Защита поверхн. от коррозии OKS-S (Small; C1) Цвет RAL 7012 = Basalt grey Код двигателя C86 (для ПЧ) 1244 | Lenze Operations GmbH |  | 1145.89 | шт
GST07-3MVBR071C42 | 15906802 | Мотор-редуктор GST07-3MVBR071C42, №15906802 | Мотор-редуктор Тип GST07-3MVBR071C42 Код мотора MFEMAXX071-42C1C Тип двигателя MF оптим. ПЧ Монтаж на редукторе (фланец) Прямой монтаж (двиг. интегрир.) Расчетная мощность 1,500 кВт Расчетный крутящий момент 4,20 Нм Расчетная частота вращения 3.450 об/мин Расчетное напряжение 205 / 360 V Расчетный ток 6,8 / 3,9 A Расчетная частота 120 Hz КПД 0,80 Передаточное число 158,194 Частота вращения выход. вала 21,8 об/мин Крутящий момент выход. вала 628 Нм Сервис фактор 1,08 Степень защиты IP55 Класс нагревостойкости F Режим работы S1 Охлаждение Встроен. вентилятор Защита двигателя TKO (Thermal contact, NC) Выходной вал V - цельный вал 40x80 мм Конструкция редуктора B-на лапах, без центровки Выходной фланец R - без фланца Клеммная коробка В положении 2 Тип подключения Standard Монтажное положение A Тип смазки CLP 460 Вентиляционный элемент установлен Цвет Not coated Код двигателя C86 (для ПЧ) 1582 | Lenze Operations GmbH |  | 1209.81 | шт
GST07-3MVBR071C42 | 15906803 | Мотор-редуктор GST07-3MVBR071C42, №15906803 | Мотор-редуктор Тип GST07-3MVBR071C42 Код мотора MDEMAXX071-42C0C Тип двигателя MD асинх. 3-ф двигатель Монтаж на редукторе (фланец) Прямой монтаж (двиг. интегрир.) Расчетная мощность 1,000 кВт Расчетный крутящий момент 3,74 Нм Расчетная частота вращения 2.515 об/мин Расчетное напряжение 400 V +-10% треугольник Расчетный ток 2,4 A Расчетная частота 87 Hz КПД 0,74 Передаточное число 111,915 Частота вращения выход. вала 22,5 об/мин Крутящий момент выход. вала 406 Нм Сервис фактор 1,74 Степень защиты IP55 Класс нагревостойкости F Режим работы S1 Охлаждение Встроен. вентилятор Защита двигателя TKO (Thermal contact, NC) Выходной вал V - цельный вал 40x80 мм Конструкция редуктора B-на лапах, без центровки Выходной фланец R - без фланца Клеммная коробка В положении 2 Тип подключения Standard Монтажное положение A Тип смазки CLP 460 Вентиляционный элемент установлен Цвет Not coated Код двигателя C86 (для ПЧ) 1244 | Lenze Operations GmbH |  | 1145.89 | шт
GST07-3MVBR071C42 | 15917284 | Мотор-редуктор GST07-3MVBR071C42, №15917284 | Мотор-редуктор Тип GST07-3MVBR071C42 Код мотора MFEMABR071-42C1C Тип двигателя MF оптим. ПЧ Монтаж на редукторе (фланец) Прямой монтаж (двиг. интегрир.) Расчетная мощность 1,500 кВт Расчетный крутящий момент 4,20 Нм Расчетная частота вращения 3.450 об/мин Расчетное напряжение 205 / 360 V Расчетный ток 6,8 / 3,9 A Расчетная частота 120 Hz КПД 0,80 Передаточное число 158,194 Частота вращения выход. вала 21,8 об/мин Крутящий момент выход. вала 628 Нм Сервис фактор 1,08 Степень защиты IP55 Класс нагревостойкости F Режим работы S1 Охлаждение Встроен. вентилятор Защита двигателя TKO (Thermal contact, NC) Выходной вал V - цельный вал 40x80 мм Конструкция редуктора B-на лапах, без центровки Выходной фланец R - без фланца Клеммная коробка В положении 2 Тип подключения Standard Монтажное положение A Тип смазки CLP 460 Вентиляционный элемент установлен Защита поверхн. от коррозии OKS-S (Small; C1) Цвет RAL 7012 = Basalt grey Тормоз, исполнение Пружинный Размер тормоза 06 Напряжение тормоза 230 V AC Выпрямитель 6-ти полюсн. Выпрямитель тормоза Да с искрогасителем Исполнение тормоза не-регулируемый Момент тормоза 4 Нм Бесшумный ротор тормоза да Код двигателя C86 (для ПЧ) 1582 | Lenze Operations GmbH |  | 1467.51 | шт
GST07-3MVBR071C42 | 15917979 | Мотор-редуктор GST07-3MVBR071C42, №15917979 | Мотор-редуктор Тип GST07-3MVBR071C42 Код мотора MFEMABR071-42C1C Тип двигателя MF оптим. ПЧ Монтаж на редукторе (фланец) Прямой монтаж (двиг. интегрир.) Расчетная мощность 1,500 кВт Расчетный крутящий момент 4,20 Нм Расчетная частота вращения 3.450 об/мин Расчетное напряжение 205 / 360 V Расчетный ток 6,8 / 3,9 A Расчетная частота 120 Hz КПД 0,80 Передаточное число 39,200 Частота вращения выход. вала 88,0 об/мин Крутящий момент выход. вала 156 Нм Сервис фактор 3,51 Степень защиты IP55 Класс нагревостойкости F Режим работы S1 Охлаждение Встроен. вентилятор Защита двигателя TKO (Thermal contact, NC) Выходной вал V - цельный вал 40x80 мм Конструкция редуктора B-на лапах, без центровки Выходной фланец R - без фланца Клеммная коробка В положении 2 Тип подключения Standard Монтажное положение A Тип смазки CLP 460 Вентиляционный элемент установлен Защита поверхн. от коррозии OKS-S (Small; C1) Цвет RAL 7012 = Basalt grey Тормоз, исполнение Пружинный Размер тормоза 06 Напряжение тормоза 230 V AC Выпрямитель 6-ти полюсн. Выпрямитель тормоза Да с искрогасителем Исполнение тормоза не-регулируемый Момент тормоза 4 Нм Бесшумный ротор тормоза да Код двигателя C86 (для ПЧ) 1582 | Lenze Operations GmbH |  | 1467.51 | шт
GST07-3MVBR071C42 | 16001931 | Мотор-редуктор GST07-3MVBR071C42, №16001931 | Мотор-редуктор Тип GST07-3MVBR071C42 Код мотора MDEMABR071-42C0C Тип двигателя MD асинх. 3-ф двигатель Монтаж на редукторе (фланец) Прямой монтаж (двиг. интегрир.) Расчетная мощность 0,55 кВт Расчетный крутящий момент 3,74 Нм Расчетная частота вращения 1405 об/мин Расчетное напряжение 230 / 400 V +-10% Расчетный ток 2,4 / 1,4 A Расчетная частота 50 Hz КПД 0,77 Передаточное число 97,708 Частота вращения выход. вала 14,4 об/мин Крутящий момент выход. вала 349 Нм Сервис фактор 2,03 Степень защиты IP55 Класс нагревостойкости F Режим работы S1 Охлаждение Встроен. вентилятор Защита двигателя TKO (Thermal contact, NC) Выходной вал V - цельный вал 40x80 мм Конструкция редуктора B-на лапах, без центровки Выходной фланец R - без фланца Клеммная коробка В положении 4 Тип подключения Standard Монтажное положение A Тип смазки CLP 460 Вентиляционный элемент установлен Защита поверхн. от коррозии OKS-S (Small; C1) Цвет RAL 7012 = Basalt grey Тормоз, исполнение Пружинный Размер тормоза 08 Напряжение тормоза 205 V DC Исполнение тормоза не-регулируемый Момент тормоза 8 Нм Код двигателя C86 (для ПЧ) 1243 | Lenze Operations GmbH |  | 1415.61 | шт
GST07-3MVBR071C42 1,500 кВт/3.450 об/мин 27,1 об/мин | 15683208 | Мотор-редуктор цилиндрический GST07-3MVBR071C42, 1,500 кВт/3.450 об/мин 27,1 об/мин №15683208 | Мотор-редуктор цилиндрический Тип GST07-3MVBR071C42 Двигатель MFFMABI071-42C1C Тип двигателя MF оптим. ПЧ Монтаж на редукторе (фланец) Прямой монтаж (двиг. интегрир.) Расчетная мощность 1,500 кВт Расчетный крутящий момент 4,20 Нм Расчетная частота вращения 3.450 об/мин Расчетное напряжение 205 / 360 V Расчетный ток 6,8 / 3,9 A Расчетная частота 120 Hz КПД 0,80 Передаточное число 127,176 Частота вращения выход. вала 27,1 об/мин Крутящий момент выход. вала 505 Нм Сервис фактор 1,34 Степень защиты IP54 Класс нагревостойкости F Режим работы S1 Охлаждение Вентилятор 1~ / 3~ Клеммная коробка - вентилятор В положении 2 Защита двигателя TKO (Thermal contact, NC) Выходной вал V - цельный вал 40x80 Конструкция редуктора B-на лапах, без центровки Выходной фланец R - без фланца Клеммная коробка В положении 2 Тип подключения Standard Монтажное положение A Смазочный материал CLP 460 Вентиляционный элемент установлен Цвет RAL 7012 = Basalt grey Защита поверхн. от коррозии OKS-S Тормоз, исполнение Пружинный Размер тормоза 08 Напряжение тормоза 24 V DC Исполнение тормоза не-регулируемый Момент тормоза 8 Нм Бесшумный ротор тормоза да Обратная связь Инкр. энкодер IG128-24V-H Подключение обратной связи Штекер M12 Код двигателя C86 (для ПЧ) 1582 | Lenze Operations GmbH |  | 2071.07 | шт
GST07-3MVBR080C32 | 15626564 | Мотор-редуктор GST07-3MVBR080C32, №15626564 | Мотор-редуктор Тип GST07-3MVBR080C32 Двигатель MHEMAXX080-32C1C Тип двигателя MH асинхронный 3-ф двигатель (IE2) Монтаж на редукторе (фланец) Прямой монтаж (двиг. интегрир.) Расчетная мощность 0,750 кВт Расчетный крутящий момент 5,08 Нм Расчетная частота вращения 1.410 r/min Расчетное напряжение 230 / 400 V +-10% Расчетный ток 3,1 / 1,8 A Расчетная частота 50 Hz КПД 0,84 Передаточное число 127,176 Частота вращения выход. вала 11,1 r/min Крутящий момент выход. вала 617 Нм Сервис фактор 1,15 Степень защиты IP55 Класс нагревостойкости F Режим работы S1 Охлаждение Встроен. вентилятор Защита двигателя TKO (Thermal contact, NC) Выходной вал V - цельный вал 40x80 Конструкция редуктора B-на лапах, без центровки Выходной фланец R - без фланца Клеммная коробка В положении 3 Тип подключения Standard Монтажное положение A Смазочный материал CLP 460 Вентиляционный элемент установлен Цвет RAL 7012 = Basalt grey Защита поверхн. от коррозии OKS-S Код двигателя C86 (для ПЧ) 1525 | Lenze Operations GmbH |  | 1201.31 | шт
GST07-3MVBR080C32 | 15486153 | Мотор-редуктор GST07-3MVBR080C32, №15486153 | Мотор-редуктор Тип GST07-3MVBR080C32 Код мотора MHEMAXX080-32C1C Тип двигателя MH асинхронный 3-ф двигатель (IE2) Монтаж на редукторе (фланец) Прямой монтаж (двиг. интегрир.) Расчетная мощность 0,750 кВт Расчетный крутящий момент 5,08 Нм Расчетная частота вращения 1.410 об/мин Расчетное напряжение 230 / 400 V +-10% Расчетный ток 3,1 / 1,8 A Расчетная частота 50 Hz КПД 0,84 Передаточное число 127,176 Частота вращения выход. вала 11,1 об/мин Крутящий момент выход. вала 617 Нм Сервис фактор 1,15 Степень защиты IP55 Класс нагревостойкости F Режим работы S1 Охлаждение Встроен. вентилятор Защита двигателя TKO (Thermal contact, NC) Выходной вал V - цельный вал 40x80 Конструкция редуктора B-на лапах, без центровки Выходной фланец R - без фланца Клеммная коробка В положении 2 Тип подключения Standard Монтажное положение A Тип смазки CLP 460 Вентиляционный элемент установлен Цвет RAL 7012 = Basalt grey Защита поверхн. от коррозии OKS-S Код двигателя C86 (для ПЧ) 1525 | Lenze Operations GmbH |  | 1201.31 | шт
GST07-3MVBR080C32 | 15748400 | Мотор-редуктор цилиндрический GST07-3MVBR080C32, №15748400 | Мотор-редуктор цилиндрический Тип GST07-3MVBR080C32 Код мотора MFEMARS080-32C1C Тип двигателя MF оптим. ПЧ Монтаж на редукторе (фланец) Прямой монтаж (двиг. интегрир.) Расчетная мощность 2,200 кВт Расчетный крутящий момент 6,00 Нм Расчетная частота вращения 3.500 об/мин Расчетное напряжение 200 / 345 V Расчетный ток 9,1 / 5,3 A Расчетная частота 120 Hz КПД 0,86 Передаточное число 111,915 Частота вращения выход. вала 31,3 об/мин Крутящий момент выход. вала 642 Нм Сервис фактор 1,04 Степень защиты IP54 Класс нагревостойкости F Режим работы S1 Охлаждение Встроен. вентилятор Защита двигателя TKO (Thermal contact, NC) Выходной вал V - цельный вал 40x80 Конструкция редуктора B-на лапах, без центровки Выходной фланец R - без фланца Клеммная коробка В положении 2 Тип подключения Standard Монтажное положение A Тип смазки CLP 460 Вентиляционный элемент установлен Цвет RAL 7012 = Basalt grey Защита поверхн. от коррозии OKS-S Обратная связь Резольвер RS1 Подключение обратной связи Клеммная коробка Код двигателя C86 (для ПЧ) 1590 | Lenze Operations GmbH |  | 1693.02 | шт
GST07-3MVBR080C32 | 15748442 | Мотор-редуктор цилиндрический GST07-3MVBR080C32, №15748442 | Мотор-редуктор цилиндрический Тип GST07-3MVBR080C32 Код мотора MFEMAIG080-32C1C Тип двигателя MF оптим. ПЧ Монтаж на редукторе (фланец) Прямой монтаж (двиг. интегрир.) Расчетная мощность 2,200 кВт Расчетный крутящий момент 6,00 Нм Расчетная частота вращения 3.500 об/мин Расчетное напряжение 200 / 345 V Расчетный ток 9,1 / 5,3 A Расчетная частота 120 Hz КПД 0,86 Передаточное число 111,915 Частота вращения выход. вала 31,3 об/мин Крутящий момент выход. вала 642 Нм Сервис фактор 1,04 Степень защиты IP55 Класс нагревостойкости F Режим работы S1 Охлаждение Встроен. вентилятор Защита двигателя TKO (Thermal contact, NC) Выходной вал V - цельный вал 40x80 Конструкция редуктора B-на лапах, без центровки Выходной фланец R - без фланца Клеммная коробка В положении 2 Тип подключения Standard Монтажное положение A Тип смазки CLP 460 Вентиляционный элемент установлен Цвет RAL 7012 = Basalt grey Защита поверхн. от коррозии OKS-S Обратная связь Инкр. энкодер IG2048-24V-H Подключение обратной связи Клеммная коробка Код двигателя C86 (для ПЧ) 1590 | Lenze Operations GmbH |  | 1981.62 | шт
GST07-3MVBR080C32 | 15748837 | Мотор-редуктор GST07-3MVBR080C32, №15748837 | Мотор-редуктор Тип GST07-3MVBR080C32 Код мотора MFEMAIG080-32C1C Тип двигателя MF оптим. ПЧ Монтаж на редукторе (фланец) Прямой монтаж (двиг. интегрир.) Расчетная мощность 2,200 кВт Расчетный крутящий момент 6,00 Нм Расчетная частота вращения 3.500 об/мин Расчетное напряжение 200 / 345 V Расчетный ток 9,1 / 5,3 A Расчетная частота 120 Hz КПД 0,86 Передаточное число 111,915 Частота вращения выход. вала 31,3 об/мин Крутящий момент выход. вала 642 Нм Сервис фактор 1,04 Степень защиты IP55 Класс нагревостойкости F Режим работы S1 Охлаждение Встроен. вентилятор Защита двигателя TKO (Thermal contact, NC) Выходной вал V - цельный вал 40x80 Конструкция редуктора B-на лапах, без центровки Выходной фланец R - без фланца Клеммная коробка В положении 2 Тип подключения Standard Монтажное положение A Тип смазки CLP 460 Вентиляционный элемент установлен Цвет RAL 7012 = Basalt grey Защита поверхн. от коррозии OKS-S Обратная связь Инкр. энкодер IG1024-24V-H Подключение обратной связи Клеммная коробка Код двигателя C86 (для ПЧ) 1590 | Lenze Operations GmbH |  | 1981.62 | шт
GST07-3MVBR080C32 | 15748839 | Мотор-редуктор GST07-3MVBR080C32, №15748839 | Мотор-редуктор Тип GST07-3MVBR080C32 Код мотора MFEMAXX080-32C1C Тип двигателя MF оптим. ПЧ Монтаж на редукторе (фланец) Прямой монтаж (двиг. интегрир.) Расчетная мощность 2,200 кВт Расчетный крутящий момент 6,00 Нм Расчетная частота вращения 3.500 об/мин Расчетное напряжение 200 / 345 V Расчетный ток 9,1 / 5,3 A Расчетная частота 120 Hz КПД 0,86 Передаточное число 111,915 Частота вращения выход. вала 31,3 об/мин Крутящий момент выход. вала 642 Нм Сервис фактор 1,04 Степень защиты IP55 Класс нагревостойкости F Режим работы S1 Охлаждение Встроен. вентилятор Защита двигателя TKO (Thermal contact, NC) Выходной вал V - цельный вал 40x80 Конструкция редуктора B-на лапах, без центровки Выходной фланец R - без фланца Клеммная коробка В положении 2 Тип подключения Standard Монтажное положение A Тип смазки CLP 460 Вентиляционный элемент установлен Цвет RAL 7012 = Basalt grey Защита поверхн. от коррозии OKS-S Код двигателя C86 (для ПЧ) 1590 | Lenze Operations GmbH |  | 1244.63 | шт
GST07-3MVBR080C32 | 15820058 | Мотор-редуктор GST07-3MVBR080C32, №15820058 | Мотор-редуктор Тип GST07-3MVBR080C32 Код мотора MDFMAXX080-32C1N Тип двигателя MD асинх. 3-ф двигатель Монтаж на редукторе (фланец) Прямой монтаж (двиг. интегрир.) Расчетная мощность 0,750 кВт Расчетный крутящий момент 5,10 Нм Расчетная частота вращения 1.410 об/мин Расчетное напряжение 230 / 400 V +-10% Расчетный ток 3,3 / 1,9 A Расчетная частота 50 Hz КПД 0,80 Передаточное число 180,156 Частота вращения выход. вала 7,8 об/мин Крутящий момент выход. вала 875 Нм Сервис фактор 0,81 Сервис фактор примечание 1 Внимание: Сервис фактор <1 Сервис фактор примечание 2 Возможна перегрузка редуктора Степень защиты IP55 Класс нагревостойкости F Режим работы S1 Охлаждение Вентилятор 1~ / 3~ Клеммная коробка - вентилятор В положении 2 Защита двигателя TKO (Thermal contact, NC) Выходной вал V - цельный вал 40x80 Конструкция редуктора B-на лапах, без центровки Выходной фланец R - без фланца Клеммная коробка В положении 2 Тип подключения Standard Монтажное положение A Тип смазки CLP 460 Вентиляционный элемент установлен Защита поверхн. от коррозии OKS-S (Small; C1) Цвет RAL 7012 = Basalt grey Соответствие станд. Not CE-compliant Код двигателя C86 (для ПЧ) 1245 | Lenze Operations GmbH |  | 1462.45 | шт
GST07-3MVBR080C32 | 15824954 | Мотор-редуктор GST07-3MVBR080C32, №15824954 | Мотор-редуктор цилиндрический Тип GST07-3MVBR080C32 Код мотора MDEMAXX080-32C1N Тип двигателя MD асинх. 3-ф двигатель Монтаж на редукторе (фланец) Прямой монтаж (двиг. интегрир.) Расчетная мощность 0,750 кВт Расчетный крутящий момент 5,10 Нм Расчетная частота вращения 1.410 об/мин Расчетное напряжение 230 / 400 V +-10% Расчетный ток 3,3 / 1,9 A Расчетная частота 50 Hz КПД 0,80 Передаточное число 111,915 Частота вращения выход. вала 12,6 об/мин Крутящий момент выход. вала 543 Нм Сервис фактор 1,30 Степень защиты IP55 Класс нагревостойкости F Режим работы S1 Охлаждение Встроен. вентилятор Защита двигателя TKO (Thermal contact, NC) Выходной вал V - цельный вал 40x80 Конструкция редуктора B-на лапах, без центровки Выходной фланец R - без фланца Клеммная коробка В положении 5 Тип подключения Standard Монтажное положение A Тип смазки CLP 460 Вентиляционный элемент установлен Защита поверхн. от коррозии OKS-S (Small; C1) Цвет RAL 7012 = Basalt grey Соответствие станд. Not CE-compliant Код двигателя C86 (для ПЧ) 1245 | Lenze Operations GmbH |  | 1161.36 | шт
GST07-3MVBR080C32 | 15493673 | Мотор-редуктор GST07-3MVBR080C32, №15493673 | Мотор-редуктор Тип GST07-3MVBR080C32 Код мотора MHEMAXX080-32C1C Тип двигателя MH асинхронный 3-ф двигатель (IE2) Монтаж на редукторе (фланец) Прямой монтаж (двиг. интегрир.) Расчетная мощность 0,750 кВт Расчетный крутящий момент 5,08 Нм Расчетная частота вращения 1.410 об/мин Расчетное напряжение 230 / 400 V +-10% Расчетный ток 3,1 / 1,8 A Расчетная частота 50 Hz КПД 0,84 Передаточное число 111,915 Частота вращения выход. вала 12,6 об/мин Крутящий момент выход. вала 543 Нм Сервис фактор 1,30 Степень защиты IP55 Класс нагревостойкости F Режим работы S1 Охлаждение Встроен. вентилятор Защита двигателя TKO (Thermal contact, NC) Выходной вал V - цельный вал 40x80 Конструкция редуктора B-на лапах, без центровки Выходной фланец R - без фланца Клеммная коробка В положении 2 Тип подключения Standard Монтажное положение A Тип смазки CLP 460 Вентиляционный элемент установлен Защита поверхн. от коррозии OKS-S (Small; C1) Цвет RAL 7012 = Basalt grey Код двигателя C86 (для ПЧ) 1525 | Lenze Operations GmbH |  | 1201.31 | шт
GST07-3MVBR080C32 | 15454874 | Мотор-редуктор GST07-3MVBR080C32, №15454874 | Мотор-редуктор Тип GST07-3MVBR080C32 Код мотора MDEMAXX080-32C1N Тип двигателя MD асинх. 3-ф двигатель Монтаж на редукторе (фланец) Прямой монтаж (двиг. интегрир.) Расчетная мощность 0,750 кВт Расчетный крутящий момент 5,10 Нм Расчетная частота вращения 1.410 об/мин Расчетное напряжение 230 / 400 V +-10% Расчетный ток 3,3 / 1,9 A Расчетная частота 50 Hz КПД 0,80 Передаточное число 111,915 Частота вращения выход. вала 12,6 об/мин Крутящий момент выход. вала 543 Нм Сервис фактор 1,30 Степень защиты IP55 Класс нагревостойкости F Режим работы S1 Охлаждение Встроен. вентилятор Защита двигателя TKO (Thermal contact, NC) Выходной вал V - цельный вал 40x80 Конструкция редуктора B-на лапах, без центровки Выходной фланец R - без фланца Клеммная коробка В положении 2 Тип подключения Standard Монтажное положение A Тип смазки CLP 460 Вентиляционный элемент установлен Защита поверхн. от коррозии OKS-S (Small; C1) Цвет RAL 7012 = Basalt grey Соответствие станд. Not CE-compliant Код двигателя C86 (для ПЧ) 1245 | Lenze Operations GmbH |  | 1161.36 | шт
GST07-3MVBR080C32 | 15770857 | Мотор-редуктор GST07-3MVBR080C32, №15770857 | Мотор-редуктор Тип GST07-3MVBR080C32 Код мотора MDEMABR080-32C1C Тип двигателя MD асинх. 3-ф двигатель Монтаж на редукторе (фланец) Прямой монтаж (двиг. интегрир.) Расчетная мощность 0,750 кВт Расчетный крутящий момент 5,10 Нм Расчетная частота вращения 1.410 об/мин Расчетное напряжение 230 / 400 V +-10% Расчетный ток 3,3 / 1,9 A Расчетная частота 50 Hz КПД 0,80 Передаточное число 139,211 Частота вращения выход. вала 10,1 об/мин Крутящий момент выход. вала 676 Нм Сервис фактор 1,05 Степень защиты IP55 Класс нагревостойкости F Режим работы S1 Охлаждение Встроен. вентилятор Защита двигателя TKO (Thermal contact, NC) Выходной вал V - цельный вал 40x80 мм Конструкция редуктора B-на лапах, без центровки Выходной фланец R - без фланца Клеммная коробка В положении 5 Тип подключения Standard Монтажное положение E Тип смазки CLP 460 Вентиляционный элемент установлен Защита поверхн. от коррозии OKS-S (Small; C1) Цвет RAL 7012 = Basalt grey Подшипник выходного вала усиленный Тормоз, исполнение Пружинный Размер тормоза 08 Напряжение тормоза 180 V DC Исполнение тормоза не-регулируемый Момент тормоза 8 Нм Код двигателя C86 (для ПЧ) 1245 | Lenze Operations GmbH |  | 1539.31 | шт
GST07-3MVBR080C32 | 15994450 | Мотор-редуктор цилиндрический GST07-3MVBR080C32, №15994450 | Мотор-редуктор цилиндрический Тип GST07-3MVBR080C32 Код мотора MDFMABI080-32C1C Тип двигателя MD асинх. 3-ф двигатель Монтаж на редукторе (фланец) Прямой монтаж (двиг. интегрир.) Расчетная мощность 0,75 кВт Расчетный крутящий момент 5,1 Нм Расчетная частота вращения 1410 об/мин Расчетное напряжение 230 / 400 V +-10% Расчетный ток 3,3 / 1,9 A Расчетная частота 50 Hz КПД 0,8 Передаточное число 127,176 Частота вращения выход. вала 11,1 об/мин Крутящий момент выход. вала 617 Нм Сервис фактор 1,15 Степень защиты IP55 Класс нагревостойкости F Режим работы S1 Охлаждение Вентилятор 1~ / 3~ Клеммная коробка - вентилятор В положении 2 Защита двигателя TKO (Thermal contact, NC) Выходной вал V - цельный вал 40x80 мм Конструкция редуктора B-на лапах, без центровки Выходной фланец R - без фланца Клеммная коробка В положении 2 Тип подключения Standard Монтажное положение A Тип смазки CLP 460 Вентиляционный элемент установлен Защита поверхн. от коррозии OKS-S (Small; C1) Цвет RAL 7012 = Basalt grey Тормоз, исполнение Пружинный Размер тормоза 08 Напряжение тормоза 230 V AC Выпрямитель 6-ти полюсн. Выпрямитель тормоза Да с искрогасителем Исполнение тормоза не-регулируемый Момент тормоза 8 Нм Бесшумный ротор тормоза да Обратная связь Incr. encoder IG2048-24V-H Подключение обратной связи Клеммная коробка Код двигателя C86 (для ПЧ) 1245 | Lenze Operations GmbH |  | 2522.42 | шт
GST07-3MVBR080C32 | 16001689 | Мотор-редуктор GST07-3MVBR080C32, №16001689 | Мотор-редуктор Тип GST07-3MVBR080C32 Код мотора MDEMABR080-32C1C Тип двигателя MD асинх. 3-ф двигатель Монтаж на редукторе (фланец) Прямой монтаж (двиг. интегрир.) Расчетная мощность 0,75 кВт Расчетный крутящий момент 5,1 Нм Расчетная частота вращения 1410 об/мин Расчетное напряжение 230 / 400 V +-10% Расчетный ток 3,3 / 1,9 A Расчетная частота 50 Hz КПД 0,8 Передаточное число 79,762 Частота вращения выход. вала 17,7 об/мин Крутящий момент выход. вала 387 Нм Сервис фактор 1,83 Степень защиты IP55 Класс нагревостойкости F Режим работы S1 Охлаждение Встроен. вентилятор Защита двигателя TKO (Thermal contact, NC) Выходной вал V - цельный вал 40x80 мм Конструкция редуктора B-на лапах, без центровки Выходной фланец R - без фланца Клеммная коробка В положении 2 Тип подключения Standard Монтажное положение A Тип смазки CLP 460 Вентиляционный элемент установлен Защита поверхн. от коррозии OKS-S (Small; C1) Цвет RAL 7012 = Basalt grey Тормоз, исполнение Пружинный Размер тормоза 10 Напряжение тормоза 205 V DC Исполнение тормоза не-регулируемый Момент тормоза 11Нм Бесшумный ротор тормоза да Код двигателя C86 (для ПЧ) 1245 | Lenze Operations GmbH |  | 1541.01 | шт
GST07-3MVBR080C32, 0,750 кВт, 11,1 об/мин | 15631574 | Мотор-редуктор GST07-3MVBR080C32, 0,750 кВт, 11,1 об/мин №15631574 | Мотор-редуктор Тип GST07-3MVBR080C32 Двигатель MDEMAXX080-32C1N Тип двигателя MD асинх. 3-ф двигатель Монтаж на редукторе (фланец) Прямой монтаж (двиг. интегрир.) Расчетная мощность 0,750 кВт Расчетный крутящий момент 5,10 Нм Расчетная частота вращения 1.410 об/мин Расчетное напряжение 230 / 400 V +-10% Расчетный ток 3,3 / 1,9 A Расчетная частота 50 Hz КПД 0,80 Передаточное число 127,176 Частота вращения выход. вала 11,1 об/мин Крутящий момент выход. вала 617 Нм Сервис фактор 1,15 Степень защиты IP55 Класс нагревостойкости F Режим работы S1 Охлаждение Встроен. вентилятор Защита двигателя TKO (Thermal contact, NC) Выходной вал V - цельный вал 40x80 Конструкция редуктора B-на лапах, без центровки Выходной фланец R - без фланца Клеммная коробка В положении 2 Тип подключения Standard Монтажное положение A Смазочный материал CLP 460 Вентиляционный элемент установлен Цвет RAL 7012 = Basalt grey Защита поверхн. от коррозии OKS-S Соответствие станд. Not CE-compliant Код двигателя C86 (для ПЧ) 1245 | Lenze Operations GmbH |  | 1161.36 | шт
GST07-3MVBR080C32, 2,200 кВт 35,8 об/мин | 15603202 | Мотор-редуктор GST07-3MVBR080C32, 2,200 кВт 35,8 об/мин №15603202 | Мотор-редуктор Тип GST07-3MVBR080C32 Код мотора MFEMAXX080-32C1C Тип двигателя MF оптим. ПЧ Монтаж на редукторе (фланец) Прямой монтаж (двиг. интегрир.) Расчетная мощность 2,200 кВт Расчетный крутящий момент 6,00 Нм Расчетная частота вращения 3.500 об/мин Расчетное напряжение 200 / 345 V Расчетный ток 9,1 / 5,3 A Расчетная частота 120 Hz КПД 0,86 Передаточное число 97,708 Частота вращения выход. вала 35,8 об/мин Крутящий момент выход. вала 560 Нм Сервис фактор 1,20 Степень защиты IP55 Класс нагревостойкости F Режим работы S1 Охлаждение Встроен. вентилятор Защита двигателя TKO (Thermal contact, NC) Выходной вал V - цельный вал 40x80 Конструкция редуктора B-на лапах, без центровки Выходной фланец R - без фланца Клеммная коробка В положении 2 Тип подключения Standard Монтажное положение A Тип смазки CLP 460 Вентиляционный элемент установлен Цвет RAL 7012 = Basalt grey Защита поверхн. от коррозии OKS-S Код двигателя C86 (для ПЧ) 1590 | Lenze Operations GmbH |  | 1244.63 | шт
GST07-3MVBR080C32, i=111,915 | 16024043 | Мотор-редуктор GST07-3MVBR080C32, i=111,915 №16024043 | Мотор-редуктор Тип GST07-3MVBR080C32 Код мотора MFEMABR080-32C1C Тип двигателя MF оптим. ПЧ Монтаж на редукторе (фланец) Прямой монтаж (двиг. интегрир.) Расчетная мощность 2,2 кВт Расчетный крутящий момент 6 Нм Расчетная частота вращения 3500 об/мин Расчетное напряжение 200 / 345 V Расчетный ток 9,1 / 5,3 A Расчетная частота 120 Hz КПД 0,86 Передаточное число 111,915 Частота вращения выход. вала 31,3 об/мин Крутящий момент выход. вала 642 Нм Сервис фактор 1,04 Степень защиты IP55 Класс нагревостойкости F Режим работы S1 Охлаждение Встроен. вентилятор Защита двигателя TKO (Thermal contact, NC) Выходной вал V - цельный вал 40x80 мм Конструкция редуктора B-на лапах, без центровки Выходной фланец R - без фланца Клеммная коробка В положении 5 Тип подключения Standard Монтажное положение D Тип смазки CLP 460 Вентиляционный элемент установлен Защита поверхн. от коррозии OKS-S (Small; C1) Цвет RAL 7012 = Basalt grey Тормоз, исполнение Пружинный Размер тормоза 08 Напряжение тормоза 230 V AC Выпрямитель 6-ти полюсн. Выпрямитель тормоза Да с искрогасителем Исполнение тормоза не-регулируемый Момент тормоза 8 Нм Бесшумный ротор тормоза да Код двигателя C86 (для ПЧ) 1590 | Lenze Operations GmbH |  | 1567.6 | шт
GST07-3MVBR080C42 | 16043614 | Мотор-редуктор GST07-3MVBR080C42, №16043614 | Мотор-редуктор Тип GST07-3MVBR080C42 Код мотора MDEMABS080-42C0C Тип двигателя MD 3-phase AC asyn. motor Монтаж на редукторе (фланец) Прямой монтаж (двиг. интегрир.) Расчетная мощность 2 кВт Расчетный крутящий момент 7,5 Нм Расчетная частота вращения 2500 об/мин Расчетное напряжение 400 V +-10% треугольник Выходной ток 4,8 A Расчетная частота 87 Hz КПД 0,8 Передаточное число 65,079 Частота вращения выход. вала 38,4 об/мин Крутящий момент выход. вала 475 Нм Сервис фактор 1,49 Степень защиты IP54 Temperature class F Operating mode S1 Охлаждение Встроен. вентилятор Защита двигателя TKO (Thermal contact, NC) Выходной вал V - цельный вал 40x80 мм Конструкция редуктора B-на лапах, без центровки Выходной фланец R - без фланца Клеммная коробка В положении 5 Тип подключения Standard Монтажное положение D Тип смазки CLP HC 320 Вентиляционный элемент установлен Surface/corrosion protection OKS-S (Small; C1) Цвет RAL 7012 = Basalt grey Тормоз, исполнение Пружинный Размер тормоза 08 Напряжение тормоза 230 V AC Выпрямитель 6-ти полюсн. Выпрямитель тормоза Да с искрогасителем Исполнение тормоза не-регулируемый Момент тормоза 8 Нм Ручка оттормаживания В положении 2 Бесшумный ротор тормоза Да Обратная связь Резольвер RS1 Подключение обратной связи Клеммная коробка Код двигателя C86 (для ПЧ) 1248 | Lenze Operations GmbH |  | 2054.67 | шт
GST07-3MVBR080C42 | 16043616 | Мотор-редуктор GST07-3MVBR080C42, №16043616 | Мотор-редуктор Тип GST07-3MVBR080C42 Код мотора MDEMABS080-42C0C Тип двигателя MD 3-phase AC asyn. motor Монтаж на редукторе (фланец) Прямой монтаж (двиг. интегрир.) Расчетная мощность 2 кВт Расчетный крутящий момент 7,5 Нм Расчетная частота вращения 2500 об/мин Расчетное напряжение 400 V +-10% треугольник Выходной ток 4,8 A Расчетная частота 87 Hz КПД 0,8 Передаточное число 85,983 Частота вращения выход. вала 29,1 об/мин Крутящий момент выход. вала 628 Нм Сервис фактор 1,12 Степень защиты IP54 Temperature class F Operating mode S1 Охлаждение Встроен. вентилятор Защита двигателя TKO (Thermal contact, NC) Выходной вал V - цельный вал 40x80 мм Конструкция редуктора B-на лапах, без центровки Выходной фланец R - без фланца Клеммная коробка В положении 5 Тип подключения Standard Монтажное положение D Тип смазки CLP HC 320 Вентиляционный элемент установлен Surface/corrosion protection OKS-S (Small; C1) Цвет RAL 7012 = Basalt grey Тип вала Stainless steel Тормоз, исполнение Пружинный Размер тормоза 08 Напряжение тормоза 230 V AC Выпрямитель 6-ти полюсн. Выпрямитель тормоза Да с искрогасителем Исполнение тормоза не-регулируемый Момент тормоза 8 Нм Ручка оттормаживания В положении 2 Бесшумный ротор тормоза Да Обратная связь Резольвер RS1 Подключение обратной связи Клеммная коробка Код двигателя C86 (для ПЧ) 1248 | Lenze Operations GmbH |  | 2260.42 | шт
GST07-3MVBR080C42 MD асинх. 3-ф двигател | 15588118 | Мотор-редуктор цилиндрический GST07-3MVBR080C42, MD асинх. 3-ф двигател №15588118 | Мотор-редуктор цилиндрический Тип GST07-3MVBR080C42 Код мотора MDEMAXX080-42C0N Тип двигателя MD асинх. 3-ф двигатель Монтаж на редукторе (фланец) Прямой монтаж (двиг. интегрир.) Расчетная мощность 1,100 кВт Расчетный крутящий момент 7,50 Нм Расчетная частота вращения 1.390 об/мин Расчетное напряжение 230 / 400 V +-10% Расчетный ток 4,8 / 2,8 A Расчетная частота 50 Hz КПД 0,80 Передаточное число 85,983 Частота вращения выход. вала 16,2 об/мин Крутящий момент выход. вала 621 Нм Сервис фактор 1,14 Степень защиты IP55 Класс нагревостойкости F Режим работы S1 Охлаждение Встроен. вентилятор Защита двигателя TKO (Thermal contact, NC) Выходной вал V - цельный вал 40x80 Конструкция редуктора B-на лапах, без центровки Выходной фланец R - без фланца Клеммная коробка В положении 2 Тип подключения Standard Монтажное положение A Тип смазки CLP 460 Вентиляционный элемент установлен Цвет RAL 7012 = Basalt grey Защита поверхн. от коррозии OKS-S Соответствие станд. Not CE-compliant Код двигателя C86 (для ПЧ) 1247 | Lenze Operations GmbH |  | 1200.87 | шт
GST07-3MVBR090C12 | 16139416 | Мотор-редуктор GST07-3MVBR090C12, №16139416 | Мотор-редуктор Тип GST07-3MVBR090C12 Код мотора MHEMAXX090-12C1C Серия мотора MH 3-phase asyn. motor (IE2) Монтаж на редукторе (фланец) Прямой монтаж (двиг. интегрир.) Расчетная мощность 1,1 кВт Расчетный крутящий момент 7,35 Нм Расчетная частота вращения 1430 об/мин Расчетное напряжение 230 / 400 V +-10% Выходной ток 4,6 / 2,7 A Расчетная частота 50 Hz cos phi 0,76 Передаточное число 79,762 Частота вращения выход. вала 17,9 об/мин Крутящий момент выход. вала 560 Нм Сервис фактор 1,27 Степень защиты IP55 Temperature class F Operating mode S1 Охлаждение Встроен. вентилятор Защита двигателя TKO (Thermal contact, NC) Выходной вал V - цельный вал 40x80 мм Конструкция редуктора B-на лапах, без центровки Выходной фланец R - без фланца Клеммная коробка В положении 2 Тип подключения Standard Монтажное положение A Тип смазки CLP 460 Вентиляционный элемент установлен Surface/corrosion protection OKS-S (Small; C1) Цвет RAL 7012 = Basalt grey Подшипник выходного вала усиленный Код двигателя C86 (для ПЧ) 1527 | Lenze Operations GmbH |  | 1371.96 | шт
GST07-3MVBR090C31 | 15813347 | Мотор-редуктор GST07-3MVBR090C31, №15813347 | Мотор-редуктор Тип GST07-3MVBR090C31 Код мотора MDEMAXX090-31C0N Тип двигателя MD асинх. 3-ф двигатель Монтаж на редукторе (фланец) Прямой монтаж (двиг. интегрир.) Расчетная мощность 2,200 кВт Расчетный крутящий момент 7,60 Нм Расчетная частота вращения 2.730 об/мин Расчетное напряжение 230 / 400 V +-10% Расчетный ток 8,3 / 4,8 A Расчетная частота 50 Hz КПД 0,90 Передаточное число 111,915 Частота вращения выход. вала 24,4 об/мин Крутящий момент выход. вала 823 Нм Сервис фактор 0,86 Степень защиты IP55 Класс нагревостойкости F Режим работы S1 Охлаждение Встроен. вентилятор Защита двигателя TKO (Thermal contact, NC) Выходной вал V - цельный вал 40x80 Конструкция редуктора B-на лапах, без центровки Выходной фланец R - без фланца Клеммная коробка В положении 3 Тип подключения Standard Подключение питания В положении 4 Монтажное положение A Тип смазки CLP 460 Вентиляционный элемент установлен Защита поверхн. от коррозии OKS-S (Small; C1) Цвет RAL 7043 = Traffic grey B Подшипник выходного вала усиленный Соответствие станд. Not CE-compliant | Lenze Operations GmbH |  | 1559.9 | шт
GST07-3MVBR090C32 | 15022693 | Мотор-редуктор GST07-3MVBR090C32, №15022693 | Мотор-редуктор Тип GST07-3MVBR090C32 Двигатель MDEMAXX090-32 Тип двигателя MD асинх. 3-ф двигатель Монтаж на редукторе (фланец) Прямой монтаж (двиг. интегрир.) Расчетная мощность 1,500 кВт Расчетный крутящий момент 10,30 Нм Расчетная частота вращения 1.395 r/min Расчетное напряжение 230 / 400 V +-10% Расчетный ток 6,3 / 3,6 A Расчетная частота 50 Hz КПД 0,79 Передаточное число 79,762 Частота вращения выход. вала 17,4 r/min Крутящий момент выход. вала 786 Нм Сервис фактор 0,90 Степень защиты IP55 Класс нагревостойкости F Охлаждение Встроен. вентилятор Защита двигателя TKO (Thermal contact, NC) Выходной вал V - цельный вал 40x80 Конструкция редуктора B-на лапах, без центровки Выходной фланец R - без фланца Клеммная коробка В положении 3 Тип подключения Standard Подключение питания В положении 4 Монтажное положение A Смазочный материал CLP 460 Цвет RAL 7043 = Traffic grey B Защита поверхн. от коррозии OKS-S (стандарт) Подшипник выходного вала усиленный Вентиляционный элемент установлен | Lenze Operations GmbH |  | 1443.08 | шт
GST07-3MVBR090C32 | 15668654 | Мотор-редуктор GST07-3MVBR090C32, 1.5квт, 17.7 №15668654 | Мотор-редуктор Тип GST07-3MVBR090C32 Двигатель MDEMAIG090-32C1N Тип двигателя MD асинх. 3-ф двигатель Монтаж на редукторе (фланец) Прямой монтаж (двиг. интегрир.) Расчетная мощность 1,500 кВт Расчетный крутящий момент 10,10 Нм Расчетная частота вращения 1.410 r/min Расчетное напряжение 230 / 400 V +-10% Расчетный ток 6,6 / 3,8 A Расчетная частота 50 Hz КПД 0,76 Передаточное число 79,762 Частота вращения выход. вала 17,7 r/min Крутящий момент выход. вала 774 Нм Сервис фактор 0,92 Сервис фактор примечание 1 Внимание: Сервис фактор <1 Сервис фактор примечание 2 Возможна перегрузка редуктора Степень защиты IP54 Класс нагревостойкости F Режим работы S1 Охлаждение Встроен. вентилятор Защита двигателя TKO (Thermal contact, NC) Выходной вал V - цельный вал 40x80 Конструкция редуктора B-на лапах, без центровки Выходной фланец R - без фланца Клеммная коробка В положении 3 Тип подключения Standard Монтажное положение A Смазочный материал CLP 460 Вентиляционный элемент установлен Цвет RAL 7012 = Basalt grey Защита поверхн. от коррозии OKS-S Обратная связь Инкр. энкодер IG128-24V-H Подключение обратной связи Штекер M12 Соответствие станд. Not CE-compliant Код двигателя C86 (для ПЧ) 1267 | Lenze Operations GmbH |  | 1533.55 | шт
GST07-3MVBR090C32 | 15668658 | Мотор-редуктор GST07-3MVBR090C32, №15668658 | Мотор-редуктор Тип GST07-3MVBR090C32 Двигатель MDEMABI090-32C1C Тип двигателя MD асинх. 3-ф двигатель Монтаж на редукторе (фланец) Прямой монтаж (двиг. интегрир.) Расчетная мощность 1,500 кВт Расчетный крутящий момент 10,10 Нм Расчетная частота вращения 1.410 r/min Расчетное напряжение 230 / 400 V +-10% Расчетный ток 6,6 / 3,8 A Расчетная частота 50 Hz КПД 0,76 Передаточное число 79,762 Частота вращения выход. вала 17,7 r/min Крутящий момент выход. вала 774 Нм Сервис фактор 0,92 Сервис фактор примечание 1 Внимание: Сервис фактор <1 Сервис фактор примечание 2 Возможна перегрузка редуктора Степень защиты IP54 Класс нагревостойкости F Режим работы S1 Охлаждение Встроен. вентилятор Защита двигателя TKO (Thermal contact, NC) Выходной вал V - цельный вал 40x80 Конструкция редуктора B-на лапах, без центровки Выходной фланец R - без фланца Клеммная коробка В положении 3 Тип подключения Standard Монтажное положение A Смазочный материал CLP 460 Вентиляционный элемент установлен Цвет RAL 7012 = Basalt grey Защита поверхн. от коррозии OKS-S Тормоз, исполнение Пружинный Размер тормоза 08 Напряжение тормоза 230 V AC Выпрямитель 6-ти полюсн. Выпрямитель тормоза Да с искрогасителем Исполнение тормоза не-регулируемый Момент тормоза 8 Нм Бесшумный ротор тормоза да Обратная связь Инкр. энкодер IG128-24V-H Подключение обратной связи Штекер M12 Код двигателя C86 (для ПЧ) 1267 | Lenze Operations GmbH |  | 1856.53 | шт
GST07-3MVBR090C32 | 15924717 | Мотор-редуктор цилиндрический GST07-3MVBR090C32, №15924717 | Мотор-редуктор цилиндрический Тип GST07-3MVBR090C32 Код мотора MDEMAXX090-32C1N Тип двигателя MD асинх. 3-ф двигатель Монтаж на редукторе (фланец) Прямой монтаж (двиг. интегрир.) Расчетная мощность 1,500 кВт Расчетный крутящий момент 10,10 Нм Расчетная частота вращения 1.410 об/мин Расчетное напряжение 230 / 400 V +-10% Расчетный ток 6,6 / 3,8 A Расчетная частота 50 Hz КПД 0,76 Передаточное число 79,762 Частота вращения выход. вала 17,7 об/мин Крутящий момент выход. вала 774 Нм Сервис фактор 0,92 Степень защиты IP55 Класс нагревостойкости F Режим работы S1 Охлаждение Встроен. вентилятор Защита двигателя TKO (Thermal contact, NC) Выходной вал V - цельный вал 40x80 мм Конструкция редуктора B-на лапах, без центровки Выходной фланец R - без фланца Клеммная коробка В положении 2 Тип подключения Standard Монтажное положение A Тип смазки CLP 460 Вентиляционный элемент установлен Защита поверхн. от коррозии OKS-S (Small; C1) Цвет RAL 7012 = Basalt grey Соответствие станд. Not CE-compliant Код двигателя C86 (для ПЧ) 1267 | Lenze Operations GmbH |  | 1257.55 | шт
GST07-3MVBR090C32 | 15924719 | Мотор-редуктор цилиндричекский GST07-3MVBR090C32, №15924719 | Мотор-редуктор цилиндричекский Тип GST07-3MVBR090C32 Код мотора MDEMAXX090-32C1N Тип двигателя MD асинх. 3-ф двигатель Монтаж на редукторе (фланец) Прямой монтаж (двиг. интегрир.) Расчетная мощность 1,500 кВт Расчетный крутящий момент 10,10 Нм Расчетная частота вращения 1.410 об/мин Расчетное напряжение 230 / 400 V +-10% Расчетный ток 6,6 / 3,8 A Расчетная частота 50 Hz КПД 0,76 Передаточное число 79,762 Частота вращения выход. вала 17,7 об/мин Крутящий момент выход. вала 774 Нм Сервис фактор 0,92 Сервис фактор примечание 1 Внимание: Сервис фактор <1 Сервис фактор примечание 2 Возможна перегрузка редуктора Степень защиты IP55 Класс нагревостойкости F Режим работы S1 Охлаждение Встроен. вентилятор Защита двигателя TKO (Thermal contact, NC) Выходной вал V - цельный вал 40x80 мм Конструкция редуктора B-на лапах, без центровки Выходной фланец R - без фланца Клеммная коробка В положении 2 Тип подключения Standard Монтажное положение A Тип смазки CLP 460 Вентиляционный элемент установлен Цвет Not coated Соответствие станд. Not CE-compliant Код двигателя C86 (для ПЧ) 1267 | Lenze Operations GmbH |  | 1257.55 | шт
GST07-3MVBR090C32 | 15821718 | Мотор-редуктор GST07-3MVBR090C32, №15821718 | Мотор-редуктор Тип GST07-3MVBR090C32 Код мотора MHEMABR090-32C1C Тип двигателя MH асинхронный 3-ф двигатель (IE2) Монтаж на редукторе (фланец) Прямой монтаж (двиг. интегрир.) Расчетная мощность 1,5 кВт Расчетный крутящий момент 10 Нм Расчетная частота вращения 1435 об/мин Расчетное напряжение 230 / 400 V +-10% Расчетный ток 5,8 / 3,3 A Расчетная частота 50 Hz КПД 0,76 Передаточное число 65,079 Частота вращения выход. вала 22,1 об/мин Крутящий момент выход. вала 621 Нм Сервис фактор 1,14 Степень защиты IP55 Класс нагревостойкости F Режим работы S1 Охлаждение Встроен. вентилятор Защита двигателя TKO (Thermal contact, NC) Выходной вал V - цельный вал 40x80 мм Конструкция редуктора B-на лапах, без центровки Выходной фланец R - без фланца Клеммная коробка В положении 2 Тип подключения Standard Монтажное положение E Тип смазки CLP 460 Вентиляционный элемент установлен Защита поверхн. от коррозии OKS-S (Small; C1) Цвет RAL 7012 = Basalt grey Тормоз, исполнение Пружинный Размер тормоза 10 Напряжение тормоза 24 V DC Исполнение тормоза не-регулируемый Момент тормоза 16 Нм Табличка, доп. инф. Mat. no./customer order no. Код двигателя C86 (для ПЧ) 1529 | Lenze Operations GmbH |  | 1634.25 | шт
GST07-3MVBR090C32 | 16103974 | Мотор-редуктор GST07-3MVBR090C32, №16103974 | Мотор-редуктор Тип GST07-3MVBR090C32 Код мотора MDEMAXX090-32C1N Kind of motor MD 3-phase AC asyn. motor Монтаж на редукторе (фланец) Прямой монтаж (двиг. интегрир.) Расчетная мощность 1,5 кВт Расчетный крутящий момент 10,1 Нм Расчетная частота вращения 1410 об/мин Расчетное напряжение 230 / 400 V +-10% Выходной ток 6,6 / 3,8 A Расчетная частота 50 Hz cos phi 0,76 Передаточное число 79,762 Частота вращения выход. вала 17,7 об/мин Крутящий момент выход. вала 774 Нм Сервис фактор 0,92 Сервис фактор примечание 1 Внимание: Сервис фактор <1 Сервис фактор примечание 2 Возможна перегрузка редуктора Степень защиты IP55 Temperature class F Operating mode S1 Охлаждение Встроен. вентилятор Защита двигателя TKO (Thermal contact, NC) Выходной вал V - цельный вал 40x80 мм Конструкция редуктора B-на лапах, без центровки Выходной фланец R - без фланца Клеммная коробка В положении 3 Тип подключения Standard Подключение питания В положении 4 Монтажное положение A Тип смазки CLP 460 Вентиляционный элемент установлен Surface/corrosion protection OKS-S (Small; C1) Цвет RAL 7043 = Traffic grey B Подшипник выходного вала усиленный Соответствие станд. Not CE-compliant Код двигателя C86 (для ПЧ) 1267 | Lenze Operations GmbH | 15022693 | 1443.08 | шт
GST07-3MVBR090C32 1,500 кВт 27,6 об/мин | 15683270 | Мотор-редуктор цилиндрический GST07-3MVBR090C32, 1,500 кВт 27,6 об/мин №15683270 | Мотор-редуктор цилиндрический Тип GST07-3MVBR090C32 Двигатель MDFMABI090-32C1C Тип двигателя MD асинх. 3-ф двигатель Монтаж на редукторе (фланец) Прямой монтаж (integr. mot. Расчетная мощность 1,500 кВт Расчетный крутящий момент 10,10 Нм Расчетная частота вращения 1.410 об/мин Расчетное напряжение 230 / 400 V +-10% Расчетный ток 6,6 / 3,8 A Расчетная частота 50 Hz КПД 0,76 Передаточное число 51,022 Частота вращения выход. вала 27,6 об/мин Крутящий момент выход. вала 495 Нм Сервис фактор 1,41 Степень защиты IP54 Класс нагревостойкости F Режим работы S1 Охлаждение Вентилятор 1~ / 3~ Клеммная коробка - вентилятор В положении 2 Защита двигателя TKO (Thermal contact, NC) Выходной вал V - цельный вал 40x80 Конструкция редуктора B-на лапах, без центровки Выходной фланец R - без фланца Клеммная коробка В положении 2 Тип подключения Standard Монтажное положение A Смазочный материал CLP 460 Вентиляционный элемент установлен Цвет RAL 7012 = Basalt grey Защита поверхн. от коррозии OKS-S Тормоз, исполнение Пружинный Размер тормоза 10 Напряжение тормоза 24 V DC Исполнение тормоза не-регулируемый Момент тормоза 23 Нм Бесшумный ротор тормоза да Обратная связь Инкр. энкодер IG128-24V-H Подключение обратной связи Штекер M12 Код двигателя C86 (для ПЧ) 1267 | Lenze Operations GmbH |  | 2239.38 | шт
GST07-3MVBR090C32, 1,5квт, 18об/мин, 774Нм, тормоз | 15680847 | Мотор-редуктор GST07-3MVBR090C32, 1,5квт, 18об/мин, 774Нм, тормоз №15680847 | Мотор-редуктор Тип GST07-3MVBR090C32 Двигатель MDEMABR090-32C1C Тип двигателя MD асинх. 3-ф двигатель Монтаж на редукторе (фланец) Прямой монтаж (двиг. интегрир.) Расчетная мощность 1,500 кВт Расчетный крутящий момент 10,10 Нм Расчетная частота вращения 1.410 r/min Расчетное напряжение 230 / 400 V +-10% Расчетный ток 6,6 / 3,8 A Расчетная частота 50 Hz КПД 0,76 Передаточное число 79,762 Частота вращения выход. вала 17,7 r/min Крутящий момент выход. вала 774 Нм Сервис фактор 0,92 Сервис фактор примечание 1 Внимание: Сервис фактор <1 Сервис фактор примечание 2 Возможна перегрузка редуктора Степень защиты IP55 Класс нагревостойкости F Режим работы S1 Охлаждение Встроен. вентилятор Защита двигателя TKO (Thermal contact, NC) Выходной вал V - цельный вал 40x80 Конструкция редуктора B-на лапах, без центровки Выходной фланец R - без фланца Клеммная коробка В положении 3 Тип подключения Standard Монтажное положение A Смазочный материал CLP 460 Вентиляционный элемент установлен Цвет RAL 7012 = Basalt grey Защита поверхн. от коррозии OKS-S Тормоз, исполнение Пружинный Размер тормоза 08 Напряжение тормоза 230 V AC Выпрямитель 6-ти полюсн. Выпрямитель тормоза Да с искрогасителем Исполнение тормоза не-регулируемый Момент тормоза 8 Нм Код двигателя C86 (для ПЧ) 1267 | Lenze Operations GmbH |  | 1527.27 | шт
GST07-3MVBR090C32, 1.5квт, 18об/мин, изменили терминал box 3 | 15551296 | Мотор-редуктор цилиндрический GST07-3MVBR090C32, 1.5квт, 18об/мин, изменили терминал box 3 №15551296 | Мотор-редуктор цилиндрический Тип GST07-3MVBR090C32 Двигатель MHEMABR090-32C1C Тип двигателя MH асинхронный 3-ф двигатель (IE2) Монтаж на редукторе (фланец) Прямой монтаж (двиг. интегрир.) Расчетная мощность 1,500 кВт Расчетный крутящий момент 10,00 Нм Расчетная частота вращения 1.435 r/min Расчетное напряжение 230 / 400 V +-10% Расчетный ток 5,8 / 3,3 A Расчетная частота 50 Hz КПД 0,76 Передаточное число 79,762 Частота вращения выход. вала 18,0 r/min Крутящий момент выход. вала 761 Нм Сервис фактор 0,93 Степень защиты IP55 Класс нагревостойкости F Режим работы S1 Охлаждение Встроен. вентилятор Защита двигателя TKO (Thermal contact, NC) Выходной вал V - цельный вал 40x80 Конструкция редуктора B-на лапах, без центровки Выходной фланец R - без фланца Клеммная коробка В положении 2 Тип подключения Standard Монтажное положение F Смазочный материал CLP 460 Вентиляционный элемент установлен Цвет RAL 7012 = Basalt grey Защита поверхн. от коррозии OKS-S Тормоз, исполнение Пружинный Размер тормоза 08 Напряжение тормоза 230 V AC Выпрямитель 6-ти полюсн. Выпрямитель тормоза Да с искрогасителем Исполнение тормоза не-регулируемый Момент тормоза 8 Нм Код двигателя C86 (для ПЧ) 1529 | Lenze Operations GmbH | 15551296 /Артикул до обработки 15551296 | 1577.56 | шт
GST07-3MVBR090C32, 1.5квт, 20об/мин | 15665753 | Мотор-редуктор цилиндрический GST07-3MVBR090C32, 1.5квт, 20об/мин №15665753 | Мотор-редуктор цилиндрический Тип GST07-3MVBR090C32 Двигатель MDEMABR090-32C1C Тип двигателя MD асинх. 3-ф двигатель Монтаж на редукторе (фланец) Прямой монтаж (двиг. интегрир.) Расчетная мощность 1,500 кВт Расчетный крутящий момент 10,10 Нм Расчетная частота вращения 1.410 r/min Расчетное напряжение 230 / 400 V +-10% Расчетный ток 6,6 / 3,8 A Расчетная частота 50 Hz КПД 0,76 Передаточное число 70,156 Частота вращения выход. вала 20,1 r/min Крутящий момент выход. вала 681 Нм Сервис фактор 1,04 Степень защиты IP55 Класс нагревостойкости F Режим работы S1 Охлаждение Встроен. вентилятор Защита двигателя TKO (Thermal contact, NC) Выходной вал V - цельный вал 40x80 Конструкция редуктора B-на лапах, без центровки Выходной фланец R - без фланца Клеммная коробка В положении 5 Тип подключения Standard Монтажное положение A Смазочный материал CLP 460 Вентиляционный элемент установлен Цвет RAL 7012 = Basalt grey Защита поверхн. от коррозии OKS-S Тормоз, исполнение Пружинный Размер тормоза 08 Напряжение тормоза 230 V AC Выпрямитель 6-ти полюсн. Выпрямитель тормоза Да с искрогасителем Исполнение тормоза не-регулируемый Момент тормоза 8 Нм Код двигателя C86 (для ПЧ) 1267 | Lenze Operations GmbH |  | 1527.27 | шт
GST07-3MVBR100C12 | 16024045 | Мотор-редуктор GST07-3MVBR100C12, №16024045 | Мотор-редуктор Тип GST07-3MVBR100C12 Код мотора MDEMABR100-12C0C Тип двигателя MD асинх. 3-ф двигатель Монтаж на редукторе (фланец) Прямой монтаж (двиг. интегрир.) Расчетная мощность 2,2 кВт Расчетный крутящий момент 14,6 Нм Расчетная частота вращения 1440 об/мин Расчетное напряжение 230 / 400 V +-10% Расчетный ток 9,2 / 5,3 A Расчетная частота 50 Hz КПД 0,73 Передаточное число 51,022 Частота вращения выход. вала 28,2 об/мин Крутящий момент выход. вала 711 Нм Сервис фактор 0,98 Сервис фактор примечание 1 Внимание: Сервис фактор <1 Сервис фактор примечание 2 Возможна перегрузка редуктора Степень защиты IP55 Класс нагревостойкости F Режим работы S1 Охлаждение Встроен. вентилятор Защита двигателя TKO (Thermal contact, NC) Выходной вал V - цельный вал 40x80 мм Конструкция редуктора B-на лапах, без центровки Выходной фланец R - без фланца Клеммная коробка В положении 5 Тип подключения Standard Монтажное положение D Тип смазки CLP 460 Вентиляционный элемент установлен Защита поверхн. от коррозии OKS-S (Small; C1) Цвет RAL 7012 = Basalt grey Тормоз, исполнение Пружинный Размер тормоза 10 Напряжение тормоза 230 V AC Выпрямитель 6-ти полюсн. Выпрямитель тормоза Да с искрогасителем Исполнение тормоза не-регулируемый Момент тормоза 16 Нм Код двигателя C86 (для ПЧ) 1251 | Lenze Operations GmbH |  | 1700.77 | шт
GST07-3MVBR100C12 | 15814162 | Мотор-редуктор GST07-3MVBR100C12, №15814162 | Мотор-редуктор Тип GST07-3MVBR100C12 Код мотора MDFMABS100-12C0C Kind of motor MD 3-phase AC asyn. motor Монтаж на редукторе (фланец) Прямой монтаж (двиг. интегрир.) Расчетная мощность 3,9 кВт Расчетный крутящий момент 14,6 Нм Расчетная частота вращения 2550 об/мин Расчетное напряжение 400 V +-10% треугольник Выходной ток 9,2 A Расчетная частота 87 Hz КПД 0,71 Передаточное число 44 Частота вращения выход. вала 58 об/мин Крутящий момент выход. вала 614 Нм Сервис фактор 1,15 Степень защиты IP54 Temperature class F Operating mode S1 Охлаждение Вентилятор 1~ / 3~ Клеммная коробка - вентилятор В положении 2 Защита двигателя TKO (Thermal contact, NC) Выходной вал V - цельный вал 40x80 мм Конструкция редуктора B-на лапах, без центровки Выходной фланец R - без фланца Клеммная коробка В положении 2 Тип подключения Standard Монтажное положение A Тип смазки CLP 460 Вентиляционный элемент установлен Surface/corrosion protection OKS-S (Small; C1) Цвет RAL 7012 = Basalt grey Тормоз, исполнение Пружинный Размер тормоза 10 Напряжение тормоза 230 V AC Выпрямитель 6-ти полюсн. Выпрямитель тормоза Да с искрогасителем Исполнение тормоза не-регулируемый Момент тормоза 16 Нм Бесшумный ротор тормоза Да Обратная связь Резольвер RS1 Подключение обратной связи Клеммная коробка Код двигателя C86 (для ПЧ) 1252 | Lenze Operations GmbH |  | 2589.11 | шт
GST07-3MVCK071C32 | 15583140 | Мотор-редуктор GST07-3MVCK071C32, №15583140 | Мотор-редуктор Тип GST07-3MVCK071C32 Код мотора MDEMABR071-32C0C Тип двигателя MD асинх. 3-ф двигатель Монтаж на редукторе (фланец) Прямой монтаж (двиг. интегрир.) Расчетная мощность 0,370 кВт Расчетный крутящий момент 2,51 Нм Расчетная частота вращения 1.410 об/мин Расчетное напряжение 230 / 400 V +-10% Расчетный ток 1,6 / 0,95 A Расчетная частота 50 Hz КПД 0,77 Передаточное число 248,458 Частота вращения выход. вала 5,7 об/мин Крутящий момент выход. вала 595 Нм Сервис фактор 1,19 Степень защиты IP55 Класс нагревостойкости F Режим работы S1 Охлаждение Встроен. вентилятор Защита двигателя TKO (Thermal contact, NC) Выходной вал V - цельный вал 40x80 Конструкция редуктора C - без лап с центровкой Выходной фланец K - 200 сквозные отверстия Клеммная коробка В положении 5 Тип подключения Standard Монтажное положение A Тип смазки CLP 460 Вентиляционный элемент установлен Цвет RAL 7012 = Basalt grey Защита поверхн. от коррозии OKS-S Тормоз, исполнение Пружинный Размер тормоза 06 Напряжение тормоза 24 V DC Исполнение тормоза не-регулируемый Момент тормоза 4 Нм Код двигателя C86 (для ПЧ) 1241 | Lenze Operations GmbH | 13109701 | 1381.25 | шт
GST07-3MVCK071C32 | 15791347 | Мотор-редуктор цилиндрический GST07-3MVCK071C32, №15791347 | Мотор-редуктор цилиндрический Тип GST07-3MVCK071C32 Код мотора MDEMABS071-32C0C Тип двигателя MD асинх. 3-ф двигатель Монтаж на редукторе (фланец) Прямой монтаж (двиг. интегрир.) Расчетная мощность 0,370 кВт Расчетный крутящий момент 2,51 Нм Расчетная частота вращения 1.410 об/мин Расчетное напряжение 230 / 400 V +-10% Расчетный ток 1,6 / 0,95 A Расчетная частота 50 Hz КПД 0,77 Передаточное число 326,333 Частота вращения выход. вала 4,3 об/мин Крутящий момент выход. вала 781 Нм Сервис фактор 0,91 Сервис фактор примечание 1 Внимание: Сервис фактор <1 Сервис фактор примечание 2 Возможна перегрузка редуктора Степень защиты IP54 Класс нагревостойкости F Режим работы S1 Охлаждение Встроен. вентилятор Защита двигателя TKO (Thermal contact, NC) Выходной вал V - цельный вал 40x80 Конструкция редуктора C - без лап с центровкой Выходной фланец K - 250 сквозные отверстия Клеммная коробка В положении 5 Тип подключения Standard Монтажное положение C Тип смазки CLP 460 Вентиляционный элемент установлен Цвет RAL 7012 = Basalt grey Защита поверхн. от коррозии OKS-M Тормоз, исполнение Пружинный Размер тормоза 08 Напряжение тормоза 400 V AC Выпрямитель 6-ти полюсн. Выпрямитель тормоза Да с искрогасителем Исполнение тормоза не-регулируемый Момент тормоза 5 Нм Бесшумный ротор тормоза да Обратная связь Резольвер RS1 Подключение обратной связи Клеммная коробка Код двигателя C86 (для ПЧ) 1241 | Lenze Operations GmbH |  | 2079.61 | шт
GST07-3MVCK071C32 | 15791372 | Мотор-редуктор цилиндрический GST07-3MVCK071C32, №15791372 | Мотор-редуктор цилиндрический Тип GST07-3MVCK071C32 Код мотора MDEMABS071-32C0C Тип двигателя MD асинх. 3-ф двигатель Монтаж на редукторе (фланец) Прямой монтаж (двиг. интегрир.) Расчетная мощность 0,370 кВт Расчетный крутящий момент 2,51 Нм Расчетная частота вращения 1.410 об/мин Расчетное напряжение 230 / 400 V +-10% Расчетный ток 1,6 / 0,95 A Расчетная частота 50 Hz КПД 0,77 Передаточное число 326,333 Частота вращения выход. вала 4,3 об/мин Крутящий момент выход. вала 781 Нм Сервис фактор 0,91 Сервис фактор примечание 1 Внимание: Сервис фактор <1 Сервис фактор примечание 2 Возможна перегрузка редуктора Степень защиты IP54 Класс нагревостойкости F Режим работы S1 Охлаждение Встроен. вентилятор Защита двигателя TKO (Thermal contact, NC) Выходной вал V - цельный вал 40x80 Конструкция редуктора C - без лап с центровкой Выходной фланец K - 250 сквозные отверстия Клеммная коробка В положении 5 Тип подключения Standard Монтажное положение C Тип смазки CLP 460 Вентиляционный элемент установлен Цвет RAL 7012 = Basalt grey Защита поверхн. от коррозии OKS-M Тормоз, исполнение Пружинный Размер тормоза 08 Напряжение тормоза 400 V AC Выпрямитель 6-ти полюсн. Выпрямитель тормоза Да с искрогасителем Исполнение тормоза не-регулируемый Момент тормоза 5 Нм Ручка оттормаживания В положении 2 Бесшумный ротор тормоза да Обратная связь Резольвер RS1 Подключение обратной связи Клеммная коробка Код двигателя C86 (для ПЧ) 1241 | Lenze Operations GmbH | ip65, oks-l | 2112.26 | шт
GST07-3MVCK071C32 | 15924611 | Мотор-редуктор цилиндрический GST07-3MVCK071C32, №15924611 | Мотор-редуктор цилиндрический Тип GST07-3MVCK071C32 Код мотора MDEMABI071-32C0C Тип двигателя MD асинх. 3-ф двигатель Монтаж на редукторе (фланец) Прямой монтаж (двиг. интегрир.) Расчетная мощность 0,370 кВт Расчетный крутящий момент 2,51 Нм Расчетная частота вращения 1.410 об/мин Расчетное напряжение 230 / 400 V +-10% Расчетный ток 1,6 / 0,95 A Расчетная частота 50 Hz КПД 0,77 Передаточное число 367,033 Частота вращения выход. вала 3,8 об/мин Крутящий момент выход. вала 879 Нм Сервис фактор 0,80 Степень защиты IP54 Класс нагревостойкости F Режим работы S1 Охлаждение Встроен. вентилятор Защита двигателя TKO (Thermal contact, NC) Выходной вал V - цельный вал 40x80 мм Конструкция редуктора C - без лап с центровкой Выходной фланец K - 250 сквозные отверстия Клеммная коробка В положении 2 Тип подключения Standard Монтажное положение C Тип смазки CLP 460 Вентиляционный элемент установлен Защита поверхн. от коррозии OKS-S (Small; C1) Цвет RAL 7012 = Basalt grey Тормоз, исполнение Пружинный Размер тормоза 06 Напряжение тормоза 24 V DC Исполнение тормоза не-регулируемый Момент тормоза 4 Нм Бесшумный ротор тормоза да Обратная связь Incremental enc. IG128-24V-H Подключение обратной связи Штекер M12 Код двигателя C86 (для ПЧ) 1241 | Lenze Operations GmbH |  | 1696.77 | шт
GST07-3MVCK080C32 | 15563593 | Мотор-редуктор GST07-3MVCK080C32, №15563593, I=158,194 768Nm | Мотор-редуктор Тип GST07-3MVCK080C32 Двигатель codeMDEMAXX080-32C1N Тип двигателя MD асинх. 3-ф двигатель Монтаж на редукторе (фланец) Прямой монтаж (двиг. интегрир.) Расчетная мощность 0,750 кВт Расчетный крутящий момент 5,10 Нм Расчетная частота вращения 1.410 об/мин Расчетное напряжение 230 / 400 V +-10% Расчетный ток 3,3 / 1,9 A Расчетная частота 50 Hz КПД 0,80 Передаточное число 158,194 Частота вращения выход. вала 8,9 об/мин Крутящий момент выход. вала 768 Нм Сервис фактор 0,93 Сервис фактор примечание 1 Внимание: Сервис фактор <1 Сервис фактор примечание 2 Возможна перегрузка редуктора Степень защиты IP55 Класс нагревостойкости F Режим работы S1 Охлаждение Встроен. вентилятор Защита двигателя TKO (Thermal contact, NC) Выходной вал V - цельный вал 40x80 Конструкция редуктора C - без лап с центровкой Выходной фланец K - 250 сквозные отверстия Клеммная коробка В положении 2 Тип подключения Standard Монтажное положение D Тип смазки CLP 460 Вентиляционный элемент установлен Защита поверхн. от коррозии OKS-S (Small; C1) Цвет RAL 7012 = Basalt grey Соответствие станд. Not CE-compliant Код двигателя C86 (для ПЧ) 1245 | Lenze Operations GmbH |  | 1221.49 | шт
GST07-3MVCK080C32 | 15854527 | Мотор-редуктор GST07-3MVCK080C32, №15854527 | Мотор-редуктор Тип GST07-3MVCK080C32 Код мотора MHEMAXX080-32C1C Тип двигателя MH асинхронный 3-ф двигатель (IE2) Монтаж на редукторе (фланец) Прямой монтаж (двиг. интегрир.) Расчетная мощность 1,350 кВт Расчетный крутящий момент 5,12 Нм Расчетная частота вращения 2.520 об/мин Расчетное напряжение 400 V +-10% треугольник Расчетный ток 3,1 A Расчетная частота 87 Hz КПД 0,84 Передаточное число 268,889 Частота вращения выход. вала 9,4 об/мин Крутящий момент выход. вала 1.315 Нм Сервис фактор 0,54 Сервис фактор примечание 1 Внимание: Сервис фактор <1 Сервис фактор примечание 2 Возможна перегрузка редуктора Степень защиты IP55 Класс нагревостойкости F Режим работы S1 Охлаждение Встроен. вентилятор Защита двигателя TKO (Thermal contact, NC) Выходной вал V - цельный вал 40x80 Конструкция редуктора C - без лап с центровкой Выходной фланец K - 200 сквозные отверстия Клеммная коробка В положении 3 Тип подключения Standard Монтажное положение F Тип смазки CLP 460 Вентиляционный элемент установлен Защита поверхн. от коррозии OKS-S (Small; C1) Цвет RAL 7012 = Basalt grey Код двигателя C86 (для ПЧ) 1526 | Lenze Operations GmbH | 13057657 | 1261.44 | шт
GST07-3MVCK080C42 | 15971509 | Мотор-редуктор GST07-3MVCK080C42, №15971509 | Мотор-редуктор Тип GST07-3MVCK080C42 Код мотора MDFMARS080-42C0N Тип двигателя MD асинх. 3-ф двигатель Монтаж на редукторе (фланец) Прямой монтаж (двиг. интегрир.) Расчетная мощность 1,100 кВт Расчетный крутящий момент 7,50 Нм Расчетная частота вращения 1.390 об/мин Расчетное напряжение 230 / 400 V +-10% Расчетный ток 4,8 / 2,8 A Расчетная частота 50 Hz КПД 0,80 Передаточное число 70,156 Частота вращения выход. вала 19,8 об/мин Крутящий момент выход. вала 507 Нм Сервис фактор 1,39 Степень защиты IP54 Класс нагревостойкости F Режим работы S1 Охлаждение Вентилятор 1~ / 3~ Клеммная коробка - вентилятор В положении 5 Защита двигателя TKO/KTY 83-110 Выходной вал V - цельный вал 40x80 мм Конструкция редуктора C - без лап с центровкой Выходной фланец K - 200 сквозные отверстия Клеммная коробка В положении 5 Тип подключения Standard Монтажное положение C Тип смазки CLP 460 Вентиляционный элемент установлен Защита поверхн. от коррозии OKS-G (загрунтованный) Цвет Primed Обратная связь Резольвер RS1 Подключение обратной связи Клеммная коробка Соответствие станд. Not CE-compliant Код двигателя C86 (для ПЧ) 1247 | Lenze Operations GmbH | Старый номер 13015708 | 2220.09 | шт
GST07-3MVCK090C12 | 15444966 | Мотор-редуктор GST07-3MVCK090C12, №15444966 | Мотор-редуктор Тип GST07-3MVCK090C12 Код мотора MHFMARS090-12C1C Тип двигателя MH асинхронный 3-ф двигатель (IE2) Монтаж на редукторе (фланец) Прямой монтаж (двиг. интегрир.) Расчетная мощность 2,000 кВт Расчетный крутящий момент 7,52 Нм Расчетная частота вращения 2.540 об/мин Расчетное напряжение 400 V +-10% треугольник Расчетный ток 4,6 A Расчетная частота 87 Hz КПД 0,78 Передаточное число 70,156 Частота вращения выход. вала 36,2 об/мин Крутящий момент выход. вала 504 Нм Сервис фактор 1,40 Степень защиты IP54 Класс нагревостойкости F Режим работы S1 Охлаждение Вентилятор 1~ / 3~ Клеммная коробка - вентилятор В положении 5 Защита двигателя KTY 83-110 Выходной вал V - цельный вал 40x80 мм Конструкция редуктора C - без лап с центровкой Выходной фланец K - 200 сквозные отверстия Клеммная коробка В положении 5 Тип подключения Standard Монтажное положение C Тип смазки CLP 460 Вентиляционный элемент установлен Защита поверхн. от коррозии OKS-G (загрунтованный) Цвет Primed Обратная связь Резольвер RS1 Подключение обратной связи Клеммная коробка Код двигателя C86 (для ПЧ) 1528 | Lenze Operations GmbH |  | 2237.61 | шт
GST07-3MVCK090C12 | 16025023 | Мотор-редуктор GST07-3MVCK090C12, №16025023 | Мотор-редуктор Тип GST07-3MVCK090C12 Код мотора MHFMARS090-12C1C Тип двигателя MH асинхронный 3-ф двигатель (IE2) Монтаж на редукторе (фланец) Прямой монтаж (двиг. интегрир.) Расчетная мощность 1,1 кВт Расчетный крутящий момент 7,35 Нм Расчетная частота вращения 1430 об/мин Расчетное напряжение 230 / 400 V +-10% Расчетный ток 4,6 / 2,7 A Расчетная частота 50 Hz КПД 0,76 Передаточное число 70,156 Частота вращения выход. вала 20,4 об/мин Крутящий момент выход. вала 492 Нм Сервис фактор 1,43 Степень защиты IP54 Класс нагревостойкости F Режим работы S1 Охлаждение Вентилятор 1~ / 3~ Клеммная коробка - вентилятор В положении 5 Защита двигателя TKO (Thermal contact, NC) Выходной вал V - цельный вал 40x80 мм Конструкция редуктора C - без лап с центровкой Выходной фланец K - 200 сквозные отверстия Клеммная коробка В положении 5 Тип подключения Standard Монтажное положение C Тип смазки CLP 460 Вентиляционный элемент установлен Защита поверхн. от коррозии OKS-S (Small; C1) Цвет RAL 7012 = Basalt grey Обратная связь Резольвер RS1 Подключение обратной связи Клеммная коробка Код двигателя C86 (для ПЧ) 1527 | Lenze Operations GmbH | 716715 | 2098.44 | шт
GST07-3MVCR080C32 | 15620999 | Мотор-редуктор GST07-3MVCR080C32, №15620999/15620999 | Мотор-редуктор Тип GST07-3MVCR080C32 Двигатель MHFMARS080-32C1C Тип двигателя MH асинхронный 3-ф двигатель (IE2) Монтаж на редукторе (фланец) Прямой монтаж (двиг. интегрир.) Расчетная мощность 0,750 кВт Расчетный крутящий момент 5,08 Нм Расчетная частота вращения 1.410 r/min Расчетное напряжение 230 / 400 V +-10% Расчетный ток 3,1 / 1,8 A Расчетная частота 50 Hz КПД 0,84 Передаточное число 180,156 Частота вращения выход. вала 7,8 r/min Крутящий момент выход. вала 875 Нм Сервис фактор 0,81 Сервис фактор примечание 1 Внимание: Сервис фактор <1 Сервис фактор примечание 2 Возможна перегрузка редуктора Степень защиты IP54 Класс нагревостойкости F Режим работы S1 Охлаждение Вентилятор 1~ / 3~ Клеммная коробка - вентилятор В положении 3 Защита двигателя KTY 83-110 Выходной вал V - цельный вал 40x80 Конструкция редуктора C - без лап с центровкой Выходной фланец R - без фланца Клеммная коробка В положении 3 Тип подключения Standard Монтажное положение A Смазочный материал CLP 460 Вентиляционный элемент установлен Цвет RAL 9005 = Jet black матовый Защита поверхн. от коррозии OKS-S Обратная связь Резольвер RS1 Подключение обратной связи Клеммная коробка Код двигателя C86 (для ПЧ) 1525 | Lenze Operations GmbH |  | 2144.96 | шт
GST07-3MVCR090C32 | 13372034 | Мотор-редуктор GST07-3MVCR090C32, №13372034 | Мотор-редуктор Тип GST07-3MVCR090C32 Код мотора MHEMAXX090-32C1U Тип двигателя MH асинхронный 3-ф двигатель (IE2) Монтаж на редукторе (фланец) Прямой монтаж (двиг. интегрир.) Расчетная мощность 1,5 кВт Расчетный крутящий момент 10 Нм Расчетная частота вращения 1.435 об/мин Расчетное напряжение 230 / 400 V +-10% Расчетный ток 5,8 / 3,3 A Расчетная частота 50 Hz КПД 0,76 Передаточное число 75,079 Частота вращения выход. вала 19,1 об/мин Крутящий момент выход. вала 712 Нм Сервис фактор 0,99 Lenze размер привода 1D Степень защиты IP55 Класс нагревостойкости F Режим работы S1 Охлаждение Встроен. вентилятор Защита двигателя TKO (Thermal contact, NC) Выходной вал V - цельный вал 40x80 Конструкция редуктора C - без лап с центровкой Выходной фланец R - без фланца Клеммная коробка В положении 3 Тип подключения Standard Подключение питания В положении 4 Монтажное положение A Тип смазки CLP 460 Вентиляционный элемент установлен Цвет RAL 7012 = Basalt grey Защита поверхн. от коррозии OKS-S (Small; C1) Подшипник выходного вала усиленный Соответствие (стандарт) CSA/UL Табличка, доп. инф. 4-070-01-3076 Код двигателя C86 (для ПЧ) 1529 | Lenze Operations GmbH |  | 1479.64 | шт
GST07-3N VBR 1D, IEC assembly, B14-C160, 24x50 mm, n1=1400/min, i=97,708, CLP 460, mounting pos-A, | 15542777 | Мотор-редуктор GST07-3N VBR 1D, IEC assembly, B14-C160, 24x50 mm, n1=1400/min, i=97,708, CLP 460, mounting pos-A, Color RAL 7012=Basalt grey, Nr. 15542777 |  | Lenze Operations GmbH | /Артикул до обработки 15542777 | 1116.64 | шт
GST07-3NVBR4E | 15662662 | Редуктор GST07-3NVBR4E, №15662662 | Редуктор Тип GST07-3NVBR4E Приводная часть IEC assembly Вход, версия B5-A200, 24x50 Lenze размер привода 4E Приводная мощность 2,01 кВт Скорость на входе 1.400 r/min Передаточное число 53,900 Частота вращения выход. вала 26,0 r/min Крутящий момент выход. вала 706 Нм Момент инерции 5,674 kgcm2 Выходной вал V - цельный вал 40x80 Конструкция редуктора B-на лапах, без центровки Выходной фланец R - без фланца Монтажное положение A Смазочный материал CLP 460 Цвет RAL 7012 = Basalt grey Защита поверхн. от коррозии OKS-S Вентиляционный элемент установлен | Lenze Operations GmbH |  | 1303.91 | шт
GST07-3NVBR7C | 15668823 | Мотор-редуктор цилиндрический GST07-3NVBR7C, №15668823 | Мотор-редуктор цилиндрический Тип GST07-3NVBR7C Приводная часть IEC монтаж Вход, версия B14-C120, 19x40 Lenze размер привода 7C Приводная мощность 1,66 кВт Скорость на входе 1.400 r/min Передаточное число 65,079 Частота вращения выход. вала 21,5 r/min Крутящий момент выход. вала 704 Нм Момент инерции 1,116 kgcm2 Выходной вал V - цельный вал 40x80 Конструкция редуктора B-на лапах, без центровки Выходной фланец R - без фланца Монтажное положение A Смазочный материал CLP 460 Цвет RAL 7012 = Basalt grey Защита поверхн. от коррозии OKS-S | Lenze Operations GmbH |  | 1082.32 | шт
GST07-3SVCK06CC41 | 15844537 | Серво-редуктор GST07-3SVCK06CC41, №15844537 | Серво-редуктор Тип GST07-3SVCK06CC41 Двигатель MCS 06C41LRS0B0 Тип двигателя MCS syn. compact servo motor Напряжение питания 230 V AC Монтаж на редукторе (фланец) Прямой монтаж (двиг. интегрир.) Расчетная мощность 0,250 кВт Расчетный крутящий момент 0,60 Нм Расчетная частота вращения 4.050 об/мин Частота вращения выход. вала 19,8 об/мин Крутящий момент выход. вала 112 Нм Передаточное число 204,722 Сервис фактор 5,47 Расчетное напряжение 125 V Расчетный ток 2,5 A Расчетная частота 270 Hz КПД 0,80 Момент инерции 0,277 kgcm2 Выходной вал V - цельный вал 40x80 Конструкция редуктора C - без лап с центровкой Выходной фланец K - 200 сквозные отверстия Монтажное положение A Тип смазки CLP HC 320 Вентиляционный элемент установлен Степень защиты IP54 Класс нагревостойкости F Подключение питания Штекер Подключение обратной связи Штекер Подключение вентилятора без Подключение В положении 2 Охлаждение Самовентиляция Защита двигателя KTY Feedback safety system not acc. to IEC 61800-5-2 Обратная связь Резольвер RS0 Соответствие (стандарт) CSAUL Цвет RAL 7012 = Basalt grey Защита поверхн. от коррозии OKS-S (Small; C1) | Lenze Operations GmbH |  | 2116.66 | шт
GST07-3SVCK09DN41 | 15663132 | Серводвигатель с цилиндрическим редуктором GST07-3SVCK09DN41, №15663132 | Серводвигатель с цилиндрическим редуктором Тип GST07-3SVCK09DN41 Двигатель MCS 09D41-RS0P1 Тип двигателя MCS syn. compact servo motor Напряжение питания 400 V AC Монтаж на редукторе (фланец) IEC assembly with clamping hub Расчетная мощность 1,000 кВт Расчетный крутящий момент 2,30 Нм Расчетная частота вращения 4.050 r/min Частота вращения выход. вала 15,1 r/min Крутящий момент выход. вала 590 Нм Передаточное число 268,889 Сервис фактор 1,09 Расчетное напряжение 320 V Расчетный ток 2,3 A Расчетная частота 270 Hz КПД 1,00 Момент инерции 3,104 kgcm2 Выходной вал V - цельный вал 40x80 Конструкция редуктора C - без лап с центровкой Выходной фланец K - 200 сквозные отверстия Монтажное положение A Смазочный материал CLP HC 320 Вентиляционный элемент установлен Lenze размер привода 4C Степень защиты IP54 Класс нагревостойкости F Подключение питания Штекер Подключение обратной связи Штекер Подключение вентилятора без Подключение В положении 2 Охлаждение Самовентиляция Защита двигателя KTY83 + PTC Тормоз, исполнение Тормоз с постоянными магнитами Размер тормоза 07 Тормоз, напряжение 24 V DC Момент тормоза 6 Нм Feedback safety system not acc. to IEC 61800-5-2 Обратная связь Резольвер RS0 Соответствие (стандарт) CSAUL Цвет без окраски | Lenze Operations GmbH |  | 2540.8 | шт
GST07-3SVCK09LC41 | 15746858 | Серво-редуктор цилиндрический GST07-3SVCK09LC41, №15746858 | Серво-редуктор цилиндрический Тип GST07-3SVCK09LC41 Двигатель MCS 09L41-RS0B0 Тип двигателя MCS syn. compact servo motor Напряжение питания 400 V AC Монтаж на редукторе (фланец) Прямой монтаж (двиг. интегрир.) Расчетная мощность 1,900 кВт Расчетный крутящий момент 4,50 Нм Расчетная частота вращения 4.050 об/мин Частота вращения выход. вала 29,1 об/мин Крутящий момент выход. вала 598 Нм Передаточное число 139,211 Сервис фактор 1,07 Расчетное напряжение 295 V Расчетный ток 4,2 A Расчетная частота 270 Hz КПД 1,00 Момент инерции 2,996 kgcm2 Выходной вал V - цельный вал 40x80 Конструкция редуктора C - без лап с центровкой Выходной фланец K - 250 сквозные отверстия Монтажное положение A Тип смазки CLP HC 320 Вентиляционный элемент установлен Степень защиты IP54 Класс нагревостойкости F Подключение питания Штекер Подключение обратной связи Штекер Подключение вентилятора без Подключение В положении 2 Охлаждение Самовентиляция Защита двигателя KTY83 + PTC Feedback safety system not acc. to IEC 61800-5-2 Обратная связь Резольвер RS0 Соответствие (стандарт) CSAUL Цвет RAL 7012 = Basalt grey Защита поверхн. от коррозии OKS-S (Standard) | Lenze Operations GmbH |  | 2665.96 | шт
GST09-1M VBR 160-22 | 15879149 | Цилиндрический мотор-редуктор GST09-1M VBR 160-22, №15879149/15003807 | Цилиндрический мотор-редуктор Тип GST09-1M VBR 160-22 Двигатель codeMDEMAXX160-22 Тип двигателя MD асинх. 3-ф двигатель Монтаж на редукторе (фланец) Прямой монтаж (двиг. интегрир.) Расчетная мощность 11,000 кВт Расчетный крутящий момент 71,90 Нм Расчетная частота вращения 1.460 об/мин Расчетное напряжение 400 / --- V +-10% Расчетный ток 21 A Расчетная частота 50 Hz КПД 0,85 Передаточное число 3,444 Частота вращения выход. вала 423,9 об/мин Крутящий момент выход. вала 244 Нм Сервис фактор 1,82 Степень защиты IP55 Класс нагревостойкости F Охлаждение Встроен. вентилятор Защита двигателя TKO (Thermal contact, NC) Выходной вал V - цельный вал 40x80 мм Конструкция редуктора B-на лапах, без центровки Выходной фланец R - без фланца Клеммная коробка В положении 5 Тип подключения Standard Монтажное положение A Тип смазки CLP 460 Цвет RAL 9018 = papyrus white Защита поверхн. от коррозии OKS-S (Small; C1) Вентиляционный элемент установлен | Lenze Operations GmbH |  | 2582.09 | шт
GST09-1MVBR112C32 | 15730135 | Мотор-редуктор GST09-1MVBR112C32, №15730135 | Мотор-редуктор Тип GST09-1MVBR112C32 Код мотора MDEMAXX112-32C0N Тип двигателя MD асинх. 3-ф двигатель Монтаж на редукторе (фланец) Прямой монтаж (двиг. интегрир.) Расчетная мощность 5,500 кВт Расчетный крутящий момент 36,60 Нм Расчетная частота вращения 1.445 об/мин Расчетное напряжение 230 / 400 V +-10% Расчетный ток 21,7 / 12,5 A Расчетная частота 50 Hz КПД 0,77 Передаточное число 3,444 Частота вращения выход. вала 419,6 об/мин Крутящий момент выход. вала 123 Нм Сервис фактор 2,37 Степень защиты IP55 Класс нагревостойкости F Режим работы S1 Охлаждение Встроен. вентилятор Защита двигателя TKO (Thermal contact, NC) Выходной вал V - цельный вал 40x80 Конструкция редуктора B-на лапах, без центровки Выходной фланец R - без фланца Клеммная коробка В положении 2 Тип подключения Standard Монтажное положение A Тип смазки CLP 460 Вентиляционный элемент установлен Цвет RAL 7012 = Basalt grey Защита поверхн. от коррозии OKS-S Соответствие станд. Not CE-compliant Код двигателя C86 (для ПЧ) 1257 | Lenze Operations GmbH |  | 1666.41 | шт
GST09-1MVBR112C32 | 15798567 | Мотор-редуктор цилиндрический GST09-1MVBR112C32, №15798567 | Мотор-редуктор цилиндрический Тип GST09-1MVBR112C32 Код мотора MDEMAXX112-32C0N Тип двигателя MD асинх. 3-ф двигатель Монтаж на редукторе (фланец) Прямой монтаж (двиг. интегрир.) Расчетная мощность 5,500 кВт Расчетный крутящий момент 36,60 Нм Расчетная частота вращения 1.445 об/мин Расчетное напряжение 230 / 400 V +-10% Расчетный ток 21,7 / 12,5 A Расчетная частота 50 Hz КПД 0,77 Передаточное число 4,667 Частота вращения выход. вала 309,6 об/мин Крутящий момент выход. вала 167 Нм Сервис фактор 1,85 Степень защиты IP66 Класс нагревостойкости F Режим работы S1 Охлаждение Встроен. вентилятор Защита двигателя KTY 83-110 Выходной вал V - цельный вал 40x80 Конструкция редуктора B-на лапах, без центровки Выходной фланец R - без фланца Клеммная коробка В положении 2 Тип подключения Standard Монтажное положение C Тип смазки CLP HC 320 Глазок уровня масла да Вентиляционный элемент установлен Цвет RAL 7012 = Basalt grey Защита поверхн. от коррозии OKS-S Защита выходного вала сальник Viton Соответствие станд. Not CE-compliant Код двигателя C86 (для ПЧ) 1257 | Lenze Operations GmbH |  | 2256.47 | шт
GST09-1MVBR112C41 | 15663915 | Мотор-редуктор цилиндрический GST09-1MVBR112C41, №15663915 | Мотор-редуктор цилиндрический Тип GST09-1MVBR112C41 Двигатель MDEMAXX112-41C0N Тип двигателя MD асинх. 3-ф двигатель Монтаж на редукторе (фланец) Прямой монтаж (двиг. интегрир.) Расчетная мощность 7,500 кВт Расчетный крутящий момент 24,80 Нм Расчетная частота вращения 2.890 r/min Расчетное напряжение 400 / V +-10% Расчетный ток 16,5 A Расчетная частота 50 Hz КПД 0,78 Передаточное число 7,333 Частота вращения выход. вала 394,1 r/min Крутящий момент выход. вала 179 Нм Сервис фактор 1,49 Степень защиты IP55 Класс нагревостойкости F Режим работы S1 Охлаждение Встроен. вентилятор Защита двигателя TKO (Thermal contact, NC) Выходной вал V - цельный вал 40x80 Конструкция редуктора B-на лапах, без центровки Выходной фланец R - без фланца Клеммная коробка В положении 2 Тип подключения Standard Монтажное положение A Смазочный материал CLP 460 Вентиляционный элемент установлен Цвет RAL 7012 = Basalt grey Защита поверхн. от коррозии OKS-S Соответствие станд. Not CE-compliant | Lenze Operations GmbH |  | 1968.76 | шт
GST09-1MVBR132C22 | 15784566 | Мотор-редуктор GST09-1MVBR132C22, №15784566 | Мотор-редуктор Тип GST09-1MVBR132C22 Код мотора MDFMAIG132-22C0N Тип двигателя MD асинх. 3-ф двигатель Монтаж на редукторе (фланец) Прямой монтаж (двиг. интегрир.) Расчетная мощность 7,500 кВт Расчетный крутящий момент 49,20 Нм Расчетная частота вращения 1.455 об/мин Расчетное напряжение 230 / 400 V +-10% Расчетный ток 28,6 / 16,5 A Расчетная частота 50 Hz КПД 0,76 Передаточное число 2,810 Частота вращения выход. вала 517,8 об/мин Крутящий момент выход. вала 136 Нм Сервис фактор 3,07 Степень защиты IP55 Класс нагревостойкости F Режим работы S1 Охлаждение Вентилятор 1~ / 3~ Клеммная коробка - вентилятор В положении 2 Защита двигателя TKO (Thermal contact, NC) Выходной вал V - цельный вал 40x80 Конструкция редуктора B-на лапах, без центровки Выходной фланец R - без фланца Клеммная коробка В положении 2 Тип подключения Standard Монтажное положение A Тип смазки CLP 460 Вентиляционный элемент установлен Цвет RAL 7012 = Basalt grey Защита поверхн. от коррозии OKS-S Обратная связь Инкр. энкодер IG2048-24V-H Подключение обратной связи Клеммная коробка Соответствие станд. Not CE-compliant Код двигателя C86 (для ПЧ) 1259 | Lenze Operations GmbH |  | 3337.8 | шт
GST09-1MVBR160C32 | 16052594 | Мотор-редуктор цилиндрический GST09-1MVBR160C32, №16052594 | Мотор-редуктор цилиндрический Тип GST09-1MVBR160C32 Код мотора MHFMAXX160-32B1C Тип двигателя MH 3-phase asyn. motor (IE2) Монтаж на редукторе (фланец) Прямой монтаж (двиг. интегрир.) Расчетная мощность 26,4 кВт Расчетный крутящий момент 97,7 Нм Расчетная частота вращения 2580 об/мин Расчетное напряжение 400 V +-10% треугольник Выходной ток 50,3 A Расчетная частота 87 Hz КПД 0,81 Передаточное число 1,56 Частота вращения выход. вала 1653,8 об/мин Крутящий момент выход. вала 150 Нм Сервис фактор 1,54 Степень защиты IP55 Temperature class F Operating mode S1 Охлаждение Вентилятор 1~ / 3~ Клеммная коробка - вентилятор В положении 2 Защита двигателя TKO (Thermal contact, NC) Выходной вал V - цельный вал 40x80 мм Конструкция редуктора B-на лапах, без центровки Выходной фланец R - без фланца Клеммная коробка В положении 2 Тип подключения Standard Монтажное положение A Тип смазки CLP HC 220 Вентиляционный элемент установлен Цвет Not coated Код двигателя C86 (для ПЧ) 1544 | Lenze Operations GmbH |  | 4244.48 | шт
GST09-1MVCK100C32 | 16082389 | Мотор-редуктор GST09-1MVCK100C32, №16082389 | Мотор-редуктор Тип GST09-1MVCK100C32 Код мотора MHEMAXX100-32C1C Kind of motor MH 3-phase asyn. motor (IE2) Монтаж на редукторе (фланец) Прямой монтаж (двиг. интегрир.) Расчетная мощность 5,4 кВт Расчетный крутящий момент 20,2 Нм Расчетная частота вращения 2555 об/мин Расчетное напряжение 400 V +-10% треугольник Выходной ток 12,1 A Расчетная частота 87 Hz cos phi 0,76 Передаточное число 5,667 Частота вращения выход. вала 450,9 об/мин Крутящий момент выход. вала 113 Нм Сервис фактор 2,09 Степень защиты IP55 Temperature class F Operating mode S1 Охлаждение Встроен. вентилятор Защита двигателя TKO (Thermal contact, NC) Выходной вал V - цельный вал 40x80 мм Конструкция редуктора C - без лап с центровкой Выходной фланец K - 250 сквозные отверстия Клеммная коробка В положении 2 Тип подключения Standard Монтажное положение A Тип смазки CLP 460 Вентиляционный элемент установлен Surface/corrosion protection OKS-S (Small; C1) Цвет RAL 7012 = Basalt grey Код двигателя C86 (для ПЧ) 1280 | Lenze Operations GmbH |  | 1425.06 | шт
GST09-1MVCK112C31 | 16082513 | Мотор-редуктор GST09-1MVCK112C31, №16082513 | Мотор-редуктор Тип GST09-1MVCK112C31 Код мотора MDEMAXX112-31C0N Kind of motor MD 3-phase AC asyn. motor Монтаж на редукторе (фланец) Прямой монтаж (двиг. интегрир.) Расчетная мощность 5,5 кВт Расчетный крутящий момент 18,1 Нм Расчетная частота вращения 2900 об/мин Расчетное напряжение 400 / V +-10% Выходной ток 11,5 A Расчетная частота 50 Hz cos phi 0,83 Передаточное число 4,667 Частота вращения выход. вала 621,4 об/мин Крутящий момент выход. вала 83 Нм Сервис фактор 2,98 Степень защиты IP55 Temperature class F Operating mode S1 Охлаждение Встроен. вентилятор Защита двигателя TKO (Thermal contact, NC) Выходной вал V - цельный вал 40x80 мм Конструкция редуктора C - без лап с центровкой Выходной фланец K - 250 сквозные отверстия Клеммная коробка В положении 2 Тип подключения Standard Монтажное положение A Тип смазки CLP 460 Вентиляционный элемент установлен Surface/corrosion protection OKS-S (Small; C1) Цвет RAL 7012 = Basalt grey Соответствие станд. Not CE-compliant | Lenze Operations GmbH |  | 1635.5 | шт
GST09-1MVCK132C32 | 15737668 | Мотор-редуктор GST09-1MVCK132C32, №15737668 | Мотор-редуктор Тип GST09-1MVCK132C32 Код мотора MDEMAXX132-32C0N Тип двигателя MD асинх. 3-ф двигатель Монтаж на редукторе (фланец) Прямой монтаж (двиг. интегрир.) Расчетная мощность 9,200 кВт Расчетный крутящий момент 60,60 Нм Расчетная частота вращения 1.450 об/мин Расчетное напряжение 230 / 400 V +-10% Расчетный ток 34,1 / 19,7 A Расчетная частота 50 Hz КПД 0,80 Передаточное число 4,667 Частота вращения выход. вала 310,7 об/мин Крутящий момент выход. вала 279 Нм Сервис фактор 1,36 Степень защиты IP55 Класс нагревостойкости F Режим работы S1 Охлаждение Встроен. вентилятор Защита двигателя TKO (Thermal contact, NC) Выходной вал V - цельный вал 40x80 Конструкция редуктора C - без лап с центровкой Выходной фланец K - 250 сквозные отверстия Клеммная коробка В положении 2 Тип подключения Standard Монтажное положение A Тип смазки CLP 460 Вентиляционный элемент установлен Цвет RAL 7012 = Basalt grey Защита поверхн. от коррозии OKS-S Соответствие станд. Not CE-compliant Код двигателя C86 (для ПЧ) 1261 | Lenze Operations GmbH |  | 2458.38 | шт
GST09-1MVCK180C12 | 16039673 | GST09-1MVCK180C12 | Мотор-редуктор Тип GST09-1MVCK180C12 Код мотора MDEMAXX180-12B0N Тип двигателя MD асинх. 3-ф двигатель Монтаж на редукторе (фланец) Прямой монтаж (двиг. интегрир.) Расчетная мощность 18,5 кВт Расчетный крутящий момент 120 Нм Расчетная частота вращения 1470 об/мин Расчетное напряжение 230 / 400 V +-10% Расчетный ток 57,8 / 32,8 A Расчетная частота 50 Hz КПД 0,9 Передаточное число 2,81 Частота вращения выход. вала 523,1 об/мин Крутящий момент выход. вала 333 Нм Сервис фактор 1,26 Степень защиты IP55 Класс нагревостойкости F Режим работы S1 Охлаждение Встроен. вентилятор Защита двигателя TKO (Thermal contact, NC) Выходной вал V - цельный вал 40x80 мм Конструкция редуктора C - без лап с центровкой Выходной фланец K - 250 сквозные отверстия Клеммная коробка В положении 2 Тип подключения Standard Монтажное положение A Тип смазки CLP 460 Вентиляционный элемент установлен Защита поверхн. от коррозии OKS-S (Small; C1) Цвет RAL 7012 = Basalt grey Соответствие станд. Not CE-compliant Код двигателя C86 (для ПЧ) 1032 | Lenze Automation GmbH |  | 4105.94 | шт
GST09-1MVCK180N12 | 15897033 | Мотор-редуктор GST09-1MVCK180N12, №15897033 | Мотор-редуктор Тип GST09-1MVCK180N12 Код мотора MHFMABR180-12B1C Тип двигателя MH асинхронный 3-ф двигатель (IE2) Монтаж на редукторе (фланец) IEC монтаж Расчетная мощность 32,500 кВт Расчетный крутящий момент 120,10 Нм Расчетная частота вращения 2.585 об/мин Расчетное напряжение 400 V +-10% треугольник Расчетный ток 58,8 A Расчетная частота 87 Hz КПД 0,86 Передаточное число 3,444 Частота вращения выход. вала 750,6 об/мин Крутящий момент выход. вала 407 Нм Сервис фактор 0,91 Сервис фактор примечание 1 Внимание: Сервис фактор <1 Сервис фактор примечание 2 Возможна перегрузка редуктора Lenze размер привода 2H Степень защиты IP55 Класс нагревостойкости F Режим работы S1 Охлаждение Вентилятор 1~ / 3~ Клеммная коробка - вентилятор В положении 2 Защита двигателя TKO/KTY 83-110 Выходной вал V - цельный вал 40x80 мм Конструкция редуктора C - без лап с центровкой Выходной фланец K - 250 сквозные отверстия Клеммная коробка В положении 2 Тип подключения Standard Монтажное положение D Тип смазки CLP HC 320 Вентиляционный элемент установлен Защита поверхн. от коррозии OKS-S (Small; C1) Цвет RAL 7012 = Basalt grey Тормоз, исполнение Пружинный Размер тормоза 18 Напряжение тормоза 24 V DC Исполнение тормоза не-регулируемый Момент тормоза 150 Нм Код двигателя C86 (для ПЧ) 1546 | Lenze Operations GmbH |  | 6884.72 | шт
GST09-1MVCK180N12 | 15897073 | Мотор-редуктор GST09-1MVCK180N12, №15897073 | Мотор-редуктор Тип GST09-1MVCK180N12 Код мотора MHFMABR180-12B1C Тип двигателя MH асинхронный 3-ф двигатель (IE2) Монтаж на редукторе (фланец) IEC монтаж Расчетная мощность 32,500 кВт Расчетный крутящий момент 120,10 Нм Расчетная частота вращения 2.585 об/мин Расчетное напряжение 400 V +-10% треугольник Расчетный ток 58,8 A Расчетная частота 87 Hz КПД 0,86 Передаточное число 3,444 Частота вращения выход. вала 750,6 об/мин Крутящий момент выход. вала 407 Нм Сервис фактор 0,91 Сервис фактор примечание 1 Внимание: Сервис фактор <1 Сервис фактор примечание 2 Возможна перегрузка редуктора Lenze размер привода 2H Степень защиты IP55 Класс нагревостойкости F Режим работы S1 Охлаждение Вентилятор 1~ / 3~ Клеммная коробка - вентилятор В положении 2 Защита двигателя TKO/KTY 83-110 Выходной вал V - цельный вал 40x80 мм Конструкция редуктора C - без foot with centrin Выходной фланец K - 250 сквозные отверстия Клеммная коробка В положении 2 Тип подключения Standard Монтажное положение D Тип смазки CLP HC 320 Вентиляционный элемент установлен Защита поверхн. от коррозии OKS-M (Medium; C2) Цвет RAL 7012 = Basalt grey Тормоз, исполнение Пружинный Размер тормоза 18 Напряжение тормоза 24 V DC Исполнение тормоза не-регулируемый Момент тормоза 150 Нм Код двигателя C86 (для ПЧ) 1546 | Lenze Operations GmbH |  | 7043.64 | шт
GST09-1MVCK180N12 | 15897093 | Мотор-редуктор GST09-1MVCK180N12, №15897093 | Мотор-редуктор Тип GST09-1MVCK180N12 Код мотора MHFMABS180-12B1C Тип двигателя MH асинхронный 3-ф двигатель (IE2) Монтаж на редукторе (фланец) IEC монтаж Расчетная мощность 32,500 кВт Расчетный крутящий момент 120,10 Нм Расчетная частота вращения 2.585 об/мин Расчетное напряжение 400 V +-10% треугольник Расчетный ток 58,8 A Расчетная частота 87 Hz КПД 0,86 Передаточное число 3,444 Частота вращения выход. вала 750,6 об/мин Крутящий момент выход. вала 407 Нм Сервис фактор 0,91 Сервис фактор примечание 1 Внимание: Сервис фактор <1 Сервис фактор примечание 2 Возможна перегрузка редуктора Lenze размер привода 2H Степень защиты IP54 Класс нагревостойкости F Режим работы S1 Охлаждение Вентилятор 1~ / 3~ Клеммная коробка - вентилятор В положении 2 Защита двигателя TKO/KTY 83-110 Выходной вал V - цельный вал 40x80 мм Конструкция редуктора C - без лап с центровкой Выходной фланец K - 250 сквозные отверстия Клеммная коробка В положении 2 Тип подключения Standard Монтажное положение D Тип смазки CLP HC 320 Вентиляционный элемент установлен Защита поверхн. от коррозии OKS-M (Medium; C2) Цвет RAL 7012 = Basalt grey Тормоз, исполнение Пружинный Размер тормоза 18 Напряжение тормоза 24 V DC Исполнение тормоза не-регулируемый Момент тормоза 150 Нм Бесшумный ротор тормоза да | Lenze Operations GmbH |  | 7655.26 | шт
GST09-1N VBR 1G | 16208092 | Редуктор GST09-1N VBR 1G, №16208092 | GST09-1N VBR 1G Привод endIECmounting Вход, версия B5-A300, 38x80 Lenze размер привода 1G Приводная мощность 17,59 кВт Скорость на входе 1400 об/мин Передаточное число 2,333 Частота вращения выход. вала 600,1 об/мин Крутящий момент выход. вала 276 Нм Момент инерции 30,6 kgcm2 Выходной вал V - цельный вал 40x80 мм Конструкция редуктора B-на лапах, без центровки Выходной фланец R - без фланца Монтажное положение A Тип смазки CLP 460 Цвет RAL 9018 = papyrus white Поверхность/corrosion protection OKS-S (Small; C1) Вентиляционный элемент установлен | Lenze Operations GmbH |  | 1425.91 | шт
GST09-1NVCK1K | 15897896 | Мотор-редуктор GST09-1NVCK1K, №15897896 | Мотор-редуктор Тип GST09-1NVCK1K Приводная часть IEC монтаж Вход, версия B5-A400, 55x110 Lenze размер привода 1K Приводная мощность 24,57 кВт Скорость на входе 1.400 об/мин Передаточное число 2,048 Частота вращения выход. вала 683,6 об/мин Крутящий момент выход. вала 338 Нм Момент инерции 139,600 kgcm2 Выходной вал V - цельный вал 40x80 мм Конструкция редуктора C - без лап с центровкой Выходной фланец K - 250 сквозные отверстия Монтажное положение D Тип смазки CLP HC 320 Цвет RAL 9005 = Jet black матовый Защита поверхн. от коррозии OKS-M (Medium; C2) Вентиляционный элемент установлен | Lenze Operations GmbH |  | 3303.91 | шт
GST09-2A VBR 19SC35, with motor MCA19S35-RS0P1, 13,2 kW; n1=3510/min, i=28,333, n2=123,9/min, M2=986 | 15501412 | Мотор-редуктор GST09-2A VBR 19SC35, with motor MCA19S35-RS0P1, 13,2 kW; n1=3510/min, i=28,333, n2=123,9/min, M2=986 Nm, output shaft reinforsed, resolver, blower 1~ 230 V, KTY, CLP HC 320, mounting pos.-F, wiht plug pos-2, Nr. 15501412 |  | Lenze Operations GmbH | /Артикул до обработки 15501412 | 5620.34 | шт
GST09-2A VBR 19SC35, with motor MCA19S35-RS0P1, 13,2 kW; n1=3510/min, i=28,333, n2=123,9/min; M2=986 | 15270655 | Мотор-редуктор GST09-2A VBR 19SC35, with motor MCA19S35-RS0P1, 13,2 kW; n1=3510/min, i=28,333, n2=123,9/min; M2=986 Nm, brake 24 V, 40 Nm, output shaft reinforsed, resolver, blower 1~ 230 V, KTY, CLP HC 320, wiht plug pos-2, mounting pos.-F, Nr. 15270655 | Мотор-редуктор Тип GST09-2AVBR19SC35 Двигатель MCA 19S35 RS0P1 Тип двигателя MCA асинхронный серводвигатель Монтаж на редукторе (фланец) Прямой монтаж (двиг. интегрир.) Расчетная мощность 13,200 кВт Расчетный крутящий момент 36,00 Нм Расчетная частота вращения 3.510 r/min Частота вращения выход. вала 123,9 r/min Крутящий момент выход. вала 986 Нм Передаточное число 28,333 Сервис фактор 1,31 Расчетное напряжение 390 V Расчетный ток 28,7 A Расчетная частота 120 Hz КПД 0,80 Момент инерции 107,156 kgcm2 Выходной вал V - цельный вал 50x100 мм Конструкция редуктора B-на лапах, без центровки Выходной фланец R - без фланца Монтажное положение F Смазочный материал CLP HC 320 Подшипник выходного вала усиленный Вентиляционный элемент установлен Степень защиты IP54 Класс нагревостойкости F Подключение питания Штекер Подключение обратной связи Штекер Подключение В положении 2 Охлаждение Вентилятор 1~ 230 V +-10% Защита двигателя KTY Тормоз, исполнение Тормоз с постоянными магнитами Размер тормоза 14 Тормоз, напряжение 24 V DC Момент тормоза 40 Нм Feedback safety system not acc. to IEC 61800-5-2 Обратная связь, тип Резольвер RS0 Соответствие (стандарт) CSAUL Цвет RAL 9005 = Jet black матовый Защита поверхн. от коррозии OKS-S (стандарт) Сальник вала маслоустойчивый | Lenze Operations GmbH | 530098 ->13096086 | 5620.34 | шт
GST09-2A VCR 19SC35, with motor MCA19S35-RS0B0, 13,2 kW; n1=3510/min, i=8,027, n2=437,3/min, M2=274 | 15490045 | Мотор-редуктор GST09-2A VCR 19SC35, with motor MCA19S35-RS0B0, 13,2 kW; n1=3510/min, i=8,027, n2=437,3/min, M2=274 Nm, output shaft reinforsed, resolver, blower 1~ 230 V, KTY, CLP HC 320, mounting pos.-E, wiht plug pos-2, Nr. 15490045 |  | Lenze Operations GmbH | /Артикул до обработки 15490045 | 4402.66 | шт
GST09-2AVBR17NC23 | 15515718 | Мотор-редуктор GST09-2AVBR17NC23, №15515718 | Мотор-редуктор Тип GST09-2AVBR17NC23 Двигатель MCA 17N23 RS0B0 Тип двигателя MCA асинхронный серводвигатель Монтаж на редукторе (фланец) Прямой монтаж (двиг. интегрир.) Расчетная мощность 2,600 кВт Расчетный крутящий момент 10,80 Нм Расчетная частота вращения 2.300 об/мин Частота вращения выход. вала 58,7 об/мин Крутящий момент выход. вала 401 Нм Передаточное число 39,160 Сервис фактор 3,28 Расчетное напряжение 390 V Расчетный ток 5,5 A Расчетная частота 80 Hz КПД 0,81 Момент инерции 37,676 kgcm2 Выходной вал V - цельный вал 50x100 мм Конструкция редуктора B-на лапах, без центровки Выходной фланец R - без фланца Монтажное положение A Тип смазки CLP HC 320 Защита выходного вала сальник Viton Вентиляционный элемент установлен Степень защиты IP54 Класс нагревостойкости F Подключение питания Клеммная коробка Подключение обратной связи Клеммная коробка Подключение вентилятора без Подключение В положении 2 Охлаждение Самовентиляция Защита двигателя KTY Feedback safety system not acc. to IEC 61800-5-2 Обратная связь, тип Резольвер RS0 Соответствие (стандарт) CSAUL Цвет RAL 9005 = Jet black матовый Защита поверхн. от коррозии OKS-S (Standard) Сальник вала маслоустойчивый | Lenze Operations GmbH |  | 3519.34 | шт
GST09-2AVBR17NC35 | 15720739 | Мотор-редуктор GST09-2AVBR17NC35, №15720739 | Мотор-редуктор Тип GST09-2AVBR17NC35 Двигатель MCA 17N35 RS0B0 Тип двигателя MCA асинхронный серводвигатель Монтаж на редукторе (фланец) Прямой монтаж (двиг. интегрир.) Расчетная мощность 6,900 кВт Расчетный крутящий момент 19,00 Нм Расчетная частота вращения 3.480 об/мин Частота вращения выход. вала 107,9 об/мин Крутящий момент выход. вала 589 Нм Передаточное число 32,267 Сервис фактор 1,94 Расчетное напряжение 390 V Расчетный ток 15,8 A Расчетная частота 120 Hz КПД 0,80 Момент инерции 38,286 kgcm2 Выходной вал V - цельный вал 50x100 мм Конструкция редуктора B-на лапах, без центровки Выходной фланец R - без фланца Монтажное положение A Тип смазки CLP HC 320 Вентиляционный элемент установлен Степень защиты IP54 Класс нагревостойкости F Подключение питания Штекер Подключение обратной связи Штекер Подключение вентилятора Штекер M17 Подключение В положении 2 Охлаждение Вентилятор 1~ 230 V +-10% Защита двигателя KTY Feedback safety system not acc. to IEC 61800-5-2 Обратная связь, тип Резольвер RS0 Соответствие (стандарт) CSAUL Цвет RAL 9005 = Jet black матовый Защита поверхн. от коррозии OKS-S (Standard) Сальник вала маслоустойчивый | Lenze Operations GmbH |  | 3436.6 | шт
GST09-2AVBR19SC17 | 16089558 | Мотор-редуктор GST09-2AVBR19SC17, №16089558 | Мотор-редуктор Тип GST09-2AVBR19SC17 Двигатель MCA19S17-RS0B0 Kind of motor MCA asyn. compact servo motor Монтаж на редукторе (фланец) Прямой монтаж (двиг. интегрир.) Расчетная мощность 6,4 кВт Расчетный крутящий момент 36,3 Нм Расчетная частота вращения 1700 об/мин Частота вращения выход. вала 68,2 об/мин Крутящий момент выход. вала 871 Нм Передаточное число 24,933 Сервис фактор 1,8 Расчетное напряжение 390 V Выходной ток 13,9 A Расчетная частота 60 Hz cos phi 0,83 Момент инерции 75,416 kgcm2 Выходной вал V - цельный вал 50x100 мм Конструкция редуктора B-на лапах, без центровки Выходной фланец R - без фланца Монтажное положение A Тип смазки CLP HC 220 Вентиляционный элемент установлен Степень защиты IP54 Temperature class F Подключение питания Штекер Подключение обратной связи Штекер Подключение вентилятора M17 plug Подключение В положении 2 Охлаждение Вентилятор 1~ 230 V +-10% Защита двигателя KTY Feedback safety system not acc. to IEC 61800-5-2 Обратная связь, тип Резольвер RS0 Соответствие (стандарт) CSAUL Цвет RAL 7012 = Basalt grey Surface/corrosion protection OKS-S (Small; C1) Сальник вала Oil-proof | Lenze Operations GmbH |  | 4344.57 | шт
GST09-2AVBR19SC35 | 15753803 | Мотор-редуктор GST09-2AVBR19SC35, №15753803 | Мотор-редуктор Тип GST09-2AVBR19SC35 Двигатель MCA 19S35 RS0P1 Тип двигателя MCA асинхронный серводвигатель Монтаж на редукторе (фланец) Прямой монтаж (двиг. интегрир.) Расчетная мощность 13,200 кВт Расчетный крутящий момент 36,00 Нм Расчетная частота вращения 3.510 об/мин Частота вращения выход. вала 123,9 об/мин Крутящий момент выход. вала 986 Нм Передаточное число 28,333 Сервис фактор 1,31 Расчетное напряжение 390 V Расчетный ток 28,7 A Расчетная частота 120 Hz КПД 0,80 Момент инерции 107,156 kgcm2 Выходной вал V - цельный вал 50x100 мм Конструкция редуктора B-на лапах, без центровки Выходной фланец R - без фланца Монтажное положение F Тип смазки CLP HC 320 Вентиляционный элемент установлен Степень защиты IP54 Класс нагревостойкости F Подключение питания Штекер Подключение обратной связи Штекер Подключение вентилятора Штекер M17 Подключение В положении 2 Охлаждение Вентилятор 1~ 230 V +-10% Защита двигателя KTY Тормоз, исполнение Тормоз с постоянными магнитами Размер тормоза 14 Тормоз, напряжение 24 V DC Момент тормоза 40 Нм Feedback safety system not acc. to IEC 61800-5-2 Обратная связь, тип Резольвер RS0 Соответствие (стандарт) CSAUL Цвет RAL 9005 = Jet black матовый Защита поверхн. от коррозии OKS-S (Standard) Сальник вала маслоустойчивый | Lenze Operations GmbH |  | 5460.2 | шт
GST09-2AVBR19SC35 | 15668403 | Мотор-редуктор GST09-2AVBR19SC35, №15668403 I=28,333, 986Nm | Мотор-редуктор Тип GST09-2AVBR19SC35 Двигатель MCA 19S35 RS0P1 Тип двигателя MCA асинхронный серводвигатель Монтаж на редукторе (фланец) Прямой монтаж (двиг. интегрир.) Расчетная мощность 13,200 кВт Расчетный крутящий момент 36,00 Нм Расчетная частота вращения 3.510 об/мин Частота вращения выход. вала 123,9 об/мин Крутящий момент выход. вала 986 Нм Передаточное число 28,333 Сервис фактор 1,31 Расчетное напряжение 390 V Расчетный ток 28,7 A Расчетная частота 120 Hz КПД 0,80 Момент инерции 107,156 kgcm2 Выходной вал V - цельный вал 50x100 мм Конструкция редуктора B-на лапах, без центровки Выходной фланец R - без фланца Монтажное положение F Тип смазки CLP HC 320 Вентиляционный элемент установлен Степень защиты IP54 Класс нагревостойкости F Подключение питания Штекер Подключение обратной связи Штекер Подключение вентилятора Штекер M17 Подключение В положении 2 Охлаждение Вентилятор 1~ 230 V +-10% Защита двигателя KTY Тормоз, исполнение Тормоз с постоянными магнитами Размер тормоза 14 Тормоз, напряжение 24 V DC Момент тормоза 40 Нм Feedback safety system not acc. to IEC 61800-5-2 Обратная связь, тип Резольвер RS0 Соответствие (стандарт) CSAUL Цвет RAL 9005 = Jet black матовый Защита поверхн. от коррозии OKS-M (Medium; C2) Сальник вала маслоустойчивый | Lenze Operations GmbH |  | 5622.97 | шт
GST09-2EVBR100C12 | 15788542 | Мотор-редуктор GST09-2EVBR100C12, №15788542 | Мотор-редуктор Тип GST09-2EVBR100C12 Код мотора MDFMABR100-12C0C Тип двигателя MD асинх. 3-ф двигатель Тип преобразователя E84DVBM2224SSNN2P3 Монтаж на редукторе (фланец) Прямой монтаж (двиг. интегрир.) Расчетная мощность 2,200 кВт Расчетный крутящий момент 14,60 Нм Расчетная частота вращения 1.440 об/мин Расчетное напряжение питания 3/PE AC 400/480 V 50/60 Hz Расчетное напряжение 400 V +-10% звезда Перегрузочная способность 150% / 60s + 200% / 3s Расчетный ток 5,3 A Расчетная частота 50 Hz КПД 0,73 Передаточное число 56,250 Частота вращения выход. вала 25,6 об/мин Крутящий момент выход. вала 796 Нм Сервис фактор 1,83 Степень защиты IP55 Класс нагревостойкости F Режим работы S1 Охлаждение Вентилятор 1~ / 3~ Клеммная коробка - вентилятор В положении 5 Защита двигателя TKO (Thermal contact, NC) Выходной вал V - цельный вал 50x100 мм Конструкция редуктора B-на лапах, без центровки Выходной фланец R - без фланца Преобразователь В положении 5 Тип подключения Standard Подключение питания В положении 4 Монтажное положение D Тип смазки CLP 460 Вентиляционный элемент установлен Цвет RAL 7012 = Basalt grey Защита поверхн. от коррозии OKS-S Тормоз, исполнение Пружинный Размер тормоза 10 Напряжение тормоза 400 V AC for motec 8400 Исполнение тормоза не-регулируемый Момент тормоза 16 Нм Бесшумный ротор тормоза да Коммуникационный модуль Standard I/O Модуль памяти Standard Устройство управления DIP переключатель / потенциометр Тормозной резистор 15 W / 100 Ohm Код двигателя C86 (для ПЧ) 1251 | Lenze Operations GmbH |  | 3649.67 | шт
GST09-2EVBR132C22 | 15657862 | Мотор-редуктор с 8400 motec GST09-2EVBR132C22, №15657862 | Мотор-редуктор с 8400 motec Тип GST09-2EVBR132C22 Двигатель MHEMAXX132-22C1C Тип двигателя MH асинхронный 3-ф двигатель (IE2) Тип преобразователя E84DVBM7524SNNN2P5 Монтаж на редукторе (фланец) Прямой монтаж (двиг. интегрир.) Расчетная мощность 7,500 кВт Расчетный крутящий момент 49,10 Нм Расчетная частота вращения 1.460 r/min Расчетное напряжение питания 3/PE AC 400/480 V 50/60 Hz Расчетное напряжение 400 V +-10% звезда Перегрузочная способность 150% / 60s + 200% / 3s Расчетный ток 15,6 A Расчетная частота 50 Hz КПД 0,79 Передаточное число 28,333 Частота вращения выход. вала 51,5 r/min Крутящий момент выход. вала 1.348 Нм Сервис фактор 1,13 Степень защиты IP55 Класс нагревостойкости F Режим работы S1 Охлаждение Встроен. вентилятор Защита двигателя TKO (Thermal contact, NC) Выходной вал V - цельный вал 50x100 мм Конструкция редуктора B-на лапах, без центровки Выходной фланец R - без фланца Преобразователь В положении 2 Тип подключения Standard Монтажное положение A Смазочный материал CLP 460 Вентиляционный элемент установлен Цвет RAL 7012 = Basalt grey Защита поверхн. от коррозии OKS-S Модуль памяти Standard Устройство управления DIP переключатель / потенциометр Код двигателя C86 (для ПЧ) 1539 | Lenze Operations GmbH |  | 4644.12 | шт
GST09-2FVBR | 15995245 | Открытый редуктор GST09-2FVBR, №15995245 | Мотор-редуктор Тип GST09-2FVBR Приводная часть открытое исполнение Intermediate cover Q300 Вход, версия open Приводная мощность 12,04 кВт Скорость на входе 1400 об/мин Передаточное число 17,222 Частота вращения выход. вала 81,3 об/мин Крутящий момент выход. вала 1373 Нм Момент инерции 7,49 kgcm2 Выходной вал V - цельный вал 50x100 мм Конструкция редуктора B-на лапах, без центровки Выходной фланец R - без фланца Монтажное положение A Тип смазки CLP 460 Цвет Not coated Вентиляционный элемент установлен | Lenze Operations GmbH |  | 1492.91 | шт
GST09-2M VAR 112C32 | 15617921 | Мотор-редуктор цилиндрический GST09-2M VAR 112C32, №15617921 | Мотор-редуктор цилиндрический Тип GST09-2M VAR 112C32 Двигатель MDEMABR112-32C0C Тип двигателя MD асинх. 3-ф двигатель Монтаж на редукторе (фланец) Прямой монтаж (двиг. интегрир.) Расчетная мощность 5,500 кВт Расчетный крутящий момент 36,30 Нм Расчетная частота вращения 1.445 r/min Расчетное напряжение 230 / 400 V +-10% Расчетный ток 21,7 / 12,5 A Расчетная частота 50 Hz КПД 0,77 Передаточное число 28,333 Частота вращения выход. вала 51,0 r/min Крутящий момент выход. вала 999 Нм Сервис фактор 1,52 Степень защиты IP55 Класс нагревостойкости F Режим работы S1 Охлаждение Встроен. вентилятор Защита двигателя TKO (Thermal contact, NC) Выходной вал V - цельный вал 50x100 мм Конструкция редуктора A - на лапах, с центрирующим кольцом Выходной фланец R - без фланца Клеммная коробка В положении 2 Тип подключения Standard Монтажное положение A Смазочный материал CLP HC 320 Вентиляционный элемент установлен Цвет RAL 7012 = Basalt grey Защита поверхн. от коррозии OKS-S Тормоз, исполнение Пружинный Размер тормоза 12 Напряжение тормоза 230 V AC Выпрямитель 6-ти полюсн. Выпрямитель тормоза Да с искрогасителем Исполнение тормоза не-регулируемый Момент тормоза 32 Нм Бесшумный ротор тормоза да Код двигателя C86 (для ПЧ) 1257 | Lenze Operations GmbH |  | 2968.6 | шт
GST09-2M VAR 132C32 | 16168877 | Мотор-редуктор GST09-2M VAR 132C32, №16168877 | Тип GST09-2M VAR 132C32 Двигатель MDEMAXX132-32C0N Серия мотора Двигатель асинхронный Монтаж на редукторе (фланец) Прямой монтаж (двиг. интегрир.) Расчетная мощность 9,2 кВт Расчетный крутящий момент 60,6 Нм Расчетная частота вращения 1450 об/мин Расчетное напряжение 230 / 400 V +-10% Выходной ток 34,1 / 19,7 A Расчетная частота 50 Hz cos phi 0,8 Передаточное число 28,333 Частота вращения выход. вала 51,2 об/мин Крутящий момент выход. вала 1666 Нм Сервис фактор 0,91 Сервис фактор примечание 1 Внимание: Сервис фактор <1 Сервис фактор примечание 2 Возможна перегрузка редуктора Степень защиты IP55 Temperature class F Operating mode S1 Охлаждение Встроен. вентилятор Защита двигателя TKO (Thermal contact, NC) Выходной вал V - цельный вал 50x100 мм Конструкция редуктора A - на лапах, с центрирующим кольцом Выходной фланец R - без фланца Клеммная коробка В положении 2 Тип подключения Standard Монтажное положение A Тип смазки CLP 460 Вентиляционный элемент установлен Surface/corrosion protection OKS-S (Small; C1) Цвет RAL 7012 = Basalt grey Соответствие станд. Not CE-compliant Код двигателя C86 (для ПЧ) 1261 | Lenze Operations GmbH |  | 3116.34 | шт
GST09-2M VBR 090C32 №15865762 | 15865762 | Мотор-редуктор GST09-2M VBR 090C32 №15865762 | GST09-2M VBR 090C32 Двигатель codeMHEMABR090-32C1C Kind of motor MH 3-phase asyn. motor (IE2) Монтаж на редукторе (фланец) Прямой монтаж (двиг. интегрир.) Расчетная мощность 1,5 кВт Расчетный крутящий момент 10 Нм Расчетная частота вращения 1435 об/мин Расчетное напряжение 230 / 400 V +-10% Выходной ток 5,8 / 3,3 A Расчетная частота 50 Hz КПД 0,76 Передаточное число 56,25 Частота вращения выход. вала 25,5 об/мин Крутящий момент выход. вала 545 Нм Сервис фактор 1,97 Степень защиты IP55 Temperature class F Operating mode S1 Охлаждение Встроен. вентилятор Защита двигателя TKO (Thermal contact, NC) Выходной вал V - цельный вал 50x100 мм Конструкция редуктора B-на лапах, без центровки Выходной фланец R - без фланца Клеммная коробка В положении 2 Тип подключения Standard Монтажное положение A Тип смазки CLP 460 Вентиляционный элемент установлен Surface/corrosion protection OKS-S (Small; C1) Цвет RAL 7012 = Basalt grey Тормоз, исполнение Пружинный Размер тормоза 10 Напряжение тормоза 400 V AC Выпрямитель 6-ти полюсн. Выпрямитель тормоза Да с искрогасителем Исполнение тормоза не-регулируемый Момент тормоза 16 Нм Код двигателя C86 (для ПЧ) 1529 | Lenze Operations GmbH |  | 1964.07 | шт
GST09-2M VBR 100C12 | 15999910 | Цилиндрический мотор-редуктор GST09-2M VBR 100C12, №15999910 | Цилиндрический мотор-редуктор Тип GST09-2M VBR 100C12 Код мотора MDFMAIG100-12C0N Тип двигателя MD асинх. 3-ф двигатель Монтаж на редукторе (фланец) Прямой монтаж (двиг. интегрир.) Расчетная мощность 2,2 кВт Расчетный крутящий момент 14,6 Нм Расчетная частота вращения 1440 об/мин Расчетное напряжение 230 / 400 V +-10% Расчетный ток 9,2 / 5,3 A Расчетная частота 50 Hz КПД 0,73 Передаточное число 56,25 Частота вращения выход. вала 25,6 об/мин Крутящий момент выход. вала 796 Нм Сервис фактор 1,83 Степень защиты IP55 Класс нагревостойкости F Режим работы S1 Охлаждение Вентилятор 1~ / 3~ Клеммная коробка - вентилятор В положении 2 Защита двигателя KTY 84-130 Выходной вал V - цельный вал 50x100 мм Конструкция редуктора B-на лапах, без центровки Выходной фланец R - без фланца Клеммная коробка В положении 2 Тип подключения Standard Монтажное положение A Тип смазки CLP 460 Вентиляционный элемент установлен Защита поверхн. от коррозии OKS-S (Small; C1) Цвет RAL 7035 = Светло-серый Обратная связь Incr. encoder IG1024-24V-H Подключение обратной связи Клеммная коробка Соответствие станд. Not CE-compliant Код двигателя C86 (для ПЧ) 1251 | Lenze Operations GmbH |  | 3034.07 | шт
GST09-2M VBR 100C12 | 16033799 | Мотор-редуктор GST09-2M VBR 100C12, №16033799 | Мотор-редуктор Тип GST09-2M VBR 100C12 Двигатель codeMDEMABR100-12C0C Тип двигателя MD асинх. 3-ф двигатель Монтаж на редукторе (фланец) Прямой монтаж (двиг. интегрир.) Расчетная мощность 2,2 кВт Расчетный крутящий момент 14,6 Нм Расчетная частота вращения 1440 об/мин Расчетное напряжение 230 / 400 V +-10% Расчетный ток 9,2 / 5,3 A Расчетная частота 50 Hz КПД 0,73 Передаточное число 49,5 Частота вращения выход. вала 29,1 об/мин Крутящий момент выход. вала 701 Нм Сервис фактор 1,83 Степень защиты IP55 Класс нагревостойкости F Режим работы S1 Охлаждение Встроен. вентилятор Защита двигателя TKO (Thermal contact, NC) Выходной вал V - цельный вал 50x100 мм Конструкция редуктора B-на лапах, без центровки Выходной фланец R - без фланца Клеммная коробка В положении 2 Тип подключения Standard Монтажное положение E Тип смазки CLP HC 320 Вентиляционный элемент установлен Защита поверхн. от коррозии OKS-S (Small; C1) Цвет RAL 9002 = Grey white Тормоз, исполнение Пружинный Размер тормоза 12 Напряжение тормоза 230 V AC Выпрямитель 6-ти полюсн. Выпрямитель тормоза Да с искрогасителем Исполнение тормоза не-регулируемый Момент тормоза 32 Нм Код двигателя C86 (для ПЧ) 1251 | Lenze Operations GmbH |  | 2262.53 | шт
GST09-2M VBR 100C12, MH motor, 2,2 kW, 50 Hz, n1=1445/min, i=56,250, n2=25,7/min, M2=793 Nm, blower | 15482964 | Мотор-редуктор GST09-2M VBR 100C12, MH motor, 2,2 kW, 50 Hz, n1=1445/min, i=56,250, n2=25,7/min, M2=793 Nm, blower 1~/3~, KTY 84-130, IG1024-24V-H, mounting pos-A, terminal box pos-2, color RAL7012- Basalt Grey, Nr. 15482964 |  | Lenze Operations GmbH | /Артикул до обработки 15482964 | 3023.14 | шт
GST09-2M VBR 100C32 | 15484842 | Мотор-редуктор GST09-2M VBR 100C32, MD motor, 5,4 kW, 87 Hz, 400V, M1=20,5Nm, n1=2540/min, i=36,160, n2=64,9/min, M2=761 Nm, blower 1~/3~ pos-5, resolver, output shaft bearing reinforsed, IP54, TKO, CLP 460, mounting pos-E, terminal box pos-5, color-RAL 5010 = Gentian blue, Nr. 15484842 |  | Lenze Operations GmbH | 15082967 (SAP) /Артикул до обработки 15484842 | 2833.08 | шт
GST09-2M VBR 100C32, 5,4 kW, 87 Hz, n1=2540/min, i=36,160, n2=64,9/min, M2=771 Nm, blower 1~/3~ pos- | 15443843 | Мотор-редуктор GST09-2M VBR 100C32, 5,4 kW, 87 Hz, n1=2540/min, i=39,160, n2=64,9/min, M2=771 Nm, blower 1~/3~ pos-2, TKO, CLP 460, mounting pos-A, terminal box pos-2, color- Basalt Grey, Nr. 15443843 | Мотор-редуктор Тип GST09-2MVBR100C32 Двигатель MDFMAXX100-32C0N Тип двигателя MD асинх. 3-ф двигатель Монтаж на редукторе (фланец) Прямой монтаж (двиг. интегрир.) Расчетная мощность 5,400 кВт Расчетный крутящий момент 20,50 Нм Расчетная частота вращения 2.540 r/min Расчетное напряжение 400 V +-10% треугольник Расчетный ток 12,5 A Расчетная частота 87 Hz КПД 0,73 Передаточное число 39,160 Частота вращения выход. вала 64,9 r/min Крутящий момент выход. вала 771 Нм Сервис фактор 1,59 Степень защиты IP55 Класс нагревостойкости F Режим работы S1 Охлаждение Вентилятор 1~ / 3~ Клеммная коробка - вентилятор В положении 2 Защита двигателя TKO (Thermal contact, NC) Выходной вал V - цельный вал 50x100 мм Конструкция редуктора B-на лапах, без центровки Выходной фланец R - без фланца Клеммная коробка В положении 2 Тип подключения Standard Монтажное положение A Смазочный материал CLP 460 Вентиляционный элемент установлен Цвет RAL 7012 = Basalt grey Защита поверхн. от коррозии OKS-S Соответствие станд. Not CE-compliant Код двигателя C86 (для ПЧ) 1254 | Lenze Operations GmbH | 15082967 (SAP) /Артикул до обработки 15443843 | 2151.01 | шт
GST09-2M VBR 100C32, 5,4 kW, 87 Hz, n1=2540/min, i=56,250, n2=45,2/min, M2=1108 Nm, blower 1~/3~ pos | 15443847 | Мотор-редуктор GST09-2M VBR 100C32, 5,4 kW, 87 Hz, n1=2540/min, i=56,250, n2=45,2/min, M2=1108 Nm, blower 1~/3~ pos-2, TKO, CLP 460, mounting pos-A, terminal box pos-2, color- Basalt Grey, Nr. 15443847 | Мотор-редуктор Тип GST09-2MVBR100C32 Код мотора MDFMAXX100-32C0N Тип двигателя MD асинх. 3-ф двигатель Монтаж на редукторе (фланец) Прямой монтаж (двиг. интегрир.) Расчетная мощность 5,400 кВт Расчетный крутящий момент 20,50 Нм Расчетная частота вращения 2.540 об/мин Расчетное напряжение 400 V +-10% треугольник Расчетный ток 12,5 A Расчетная частота 87 Hz КПД 0,73 Передаточное число 56,250 Частота вращения выход. вала 45,2 об/мин Крутящий момент выход. вала 1.108 Нм Сервис фактор 1,32 Степень защиты IP55 Класс нагревостойкости F Режим работы S1 Охлаждение Вентилятор 1~ / 3~ Клеммная коробка - вентилятор В положении 2 Защита двигателя TKO (Thermal contact, NC) Выходной вал V - цельный вал 50x100 мм Конструкция редуктора B-на лапах, без центровки Выходной фланец R - без фланца Клеммная коробка В положении 2 Тип подключения Standard Монтажное положение A Тип смазки CLP 460 Вентиляционный элемент установлен Цвет RAL 7012 = Basalt grey Защита поверхн. от коррозии OKS-S Соответствие станд. Not CE-compliant Код двигателя C86 (для ПЧ) 1254 | Lenze Operations GmbH | 15082967 (SAP) /Артикул до обработки 15443847 | 2151.01 | шт
GST09-2M VBR 100C32, MH motor, 5,4 kW, 87 Hz, n1=2555/min, i=36,160, n2=65,2/min, M2=767 Nm, blower | 15483202 | Мотор-редуктор GST09-2M VBR 100C32, MH motor, 5,4 kW, 87 Hz, n1=2555/min, i=36,160, n2=65,2/min, M2=767 Nm, blower 1~/3~ pos-5, resolver, output shaft bearing reinforsed, TKO, CLP 460, mounting pos-E, terminal box pos-5, color- Basalt Grey, Nr. 15483202 |  | Lenze Operations GmbH | 15082967 (SAP) /Артикул до обработки 15483202 | 2833.95 | шт
GST09-2M VBR 112C32, MD motor, 5,5 kW, 50 Hz, 400 V +-10%, n1=1445/min, i=15,156, n2=95,3/min, M2=53 | 15560676 | Мотор-редуктор GST09-2M VBR 112C32, MD motor, 5,5 kW, 50 Hz, 400 V +-10%, n1=1445/min, i=15,156, n2=95,3/min, M2=535 Nm, mounting pos-A, terminal box pos-5, color-RAL 7012= Basalt Grey, Nr. 15560676 | Мотор-редуктор Тип GST09-2MVBR112C32 Двигатель MDEMAXX112-32C0N Тип двигателя MD асинх. 3-ф двигатель Монтаж на редукторе (фланец) Прямой монтаж (двиг. интегрир.) Расчетная мощность 5,500 кВт Расчетный крутящий момент 36,60 Нм Расчетная частота вращения 1.445 r/min Расчетное напряжение 400 / V +-10% Расчетный ток 12,5 A Расчетная частота 50 Hz КПД 0,77 Передаточное число 15,156 Частота вращения выход. вала 95,3 r/min Крутящий момент выход. вала 534 Нм Сервис фактор 2,37 Степень защиты IP55 Класс нагревостойкости F Режим работы S1 Охлаждение Встроен. вентилятор Защита двигателя TKO (Thermal contact, NC) Выходной вал V - цельный вал 50x100 мм Конструкция редуктора B-на лапах, без центровки Выходной фланец R - без фланца Клеммная коробка В положении 5 Тип подключения Standard Монтажное положение A Смазочный материал CLP 460 Вентиляционный элемент установлен Цвет RAL 7012 = Basalt grey Защита поверхн. от коррозии OKS-S Соответствие станд. Not CE-compliant Код двигателя C86 (для ПЧ) 1272 | Lenze Operations GmbH | /Артикул до обработки 15560676 | 2063.26 | шт
GST09-2M VBR 132C22 | 16021249 | Мотор-редуктор GST09-2M VBR 132C22, №16021249 | Мотор-редуктор Тип GST09-2M VBR 132C22 Двигатель codeMDEMAXX132-22C0N Тип двигателя MD асинх. 3-ф двигатель Монтаж на редукторе (фланец) Прямой монтаж (двиг. интегрир.) Расчетная мощность 7,5 кВт Расчетный крутящий момент 49,2 Нм Расчетная частота вращения 1455 об/мин Расчетное напряжение 400 / V +-10% Расчетный ток 16,5 A Расчетная частота 50 Hz КПД 0,76 Передаточное число 24,933 Частота вращения выход. вала 58,4 об/мин Крутящий момент выход. вала 1191 Нм Сервис фактор 1,33 Степень защиты IP55 Класс нагревостойкости F Режим работы S1 Охлаждение Встроен. вентилятор Защита двигателя TKO (Thermal contact, NC) Выходной вал V - цельный вал 50x100 мм Конструкция редуктора B-на лапах, без центровки Выходной фланец R - без фланца Клеммная коробка В положении 5 Тип подключения Standard Монтажное положение A Тип смазки CLP 460 Вентиляционный элемент установлен Защита поверхн. от коррозии OKS-S (Small; C1) Цвет RAL 7012 = Basalt grey Соответствие станд. Not CE-compliant Код двигателя C86 (для ПЧ) 1274 | Lenze Operations GmbH |  | 2485.85 | шт
GST09-2M VBR 132C22 №15938761 | 15938761 | Мотор-редуктор GST09-2M VBR 132C22 №15938761 | Тип GST09-2M VBR 132C22 Двигатель codeMHEMAXX132-22C1C Kind of motor MH 3-phase asyn. motor (IE2) Монтаж на редукторе (фланец) Прямой монтаж (двиг. интегрир.) Расчетная мощность 7,5 кВт Расчетный крутящий момент 49,1 Нм Расчетная частота вращения 1460 об/мин Расчетное напряжение 400 / V +-10% Выходной ток 15,6 A Расчетная частота 50 Hz cos phi 0,79 Передаточное число 20,533 Частота вращения выход. вала 71,1 об/мин Крутящий момент выход. вала 977 Нм Сервис фактор 1,52 Степень защиты IP55 Temperature class F Operating mode S1 Охлаждение Встроен. вентилятор Защита двигателя TKO (Thermal contact, NC) Выходной вал V - цельный вал 50x100 мм Конструкция редуктора B-на лапах, без центровки Выходной фланец R - без фланца Клеммная коробка В положении 2 Тип подключения Standard Монтажное положение E Тип смазки CLP HC 320 Вентиляционный элемент установлен Surface/corrosion protection OKS-S (Small; C1) Цвет RAL 7012 = Basalt grey Подшипник выходного вала усиленный Код двигателя C86 (для ПЧ) 1654 | Lenze Operations GmbH |  | 2907.7 | шт
GST09-2M VBR 132C22, MH motor, 7,5 kW, 50 Hz, n1=1460/min, i=24,933, n2=58,6/min, M2=1187 Nm, TKO, | 15528189 | Мотор-редуктор GST09-2M VBR 132C22, MH motor, 7,5 kW, 50 Hz, n1=1460/min, i=24,933, n2=58,6/min, M2=1187 Nm, TKO, CLP 460, mounting pos-A, terminal box pos-5, color RAL7012=Basalt Grey, Nr. 15528189 | Мотор-редуктор Тип GST09-2MVBR132C22 Двигатель MHEMAXX132-22C1C Тип двигателя MH асинхронный 3-ф двигатель (IE2) Монтаж на редукторе (фланец) Прямой монтаж (двиг. интегрир.) Расчетная мощность 7,500 кВт Расчетный крутящий момент 49,10 Нм Расчетная частота вращения 1.460 r/min Расчетное напряжение 400 / V +-10% Расчетный ток 15,6 A Расчетная частота 50 Hz КПД 0,79 Передаточное число 24,933 Частота вращения выход. вала 58,6 r/min Крутящий момент выход. вала 1.187 Нм Сервис фактор 1,33 Степень защиты IP55 Класс нагревостойкости F Режим работы S1 Охлаждение Встроен. вентилятор Защита двигателя TKO (Thermal contact, NC) Выходной вал V - цельный вал 50x100 мм Конструкция редуктора B-на лапах, без центровки Выходной фланец R - без фланца Клеммная коробка В положении 5 Тип подключения Standard Монтажное положение A Смазочный материал CLP 460 Вентиляционный элемент установлен Цвет RAL 7012 = Basalt grey Защита поверхн. от коррозии OKS-S Код двигателя C86 (для ПЧ) 1654 | Lenze Operations GmbH | /Артикул до обработки 15528189 | 2651.71 | шт
GST09-2M VCK 132C22 | 16039675 | GST09-2M VCK 132C22 | Мотор-редуктор Тип GST09-2MVCK132C22 Код мотора MFEMAXX132-22C1C Тип двигателя MF оптим. ПЧ Монтаж на редукторе (фланец) Прямой монтаж (двиг. интегрир.) Расчетная мощность 18,5 кВт Расчетный крутящий момент 49,6 Нм Расчетная частота вращения 3560 об/мин Расчетное напряжение 360 V звезда Расчетный ток 39,0 A Расчетная частота 120 Hz КПД 0,84 Передаточное число 6,667 Частота вращения выход. вала 534 об/мин Крутящий момент выход. вала 321 Нм Сервис фактор 2,49 Степень защиты IP55 Класс нагревостойкости F Режим работы S1 Охлаждение Встроен. вентилятор Защита двигателя TKO (Thermal contact, NC) Выходной вал V - цельный вал 50x100 мм Конструкция редуктора C - без лап с центровкой Выходной фланец K - 250 сквозные отверстия Клеммная коробка В положении 2 Тип подключения Standard Монтажное положение A Тип смазки CLP 460 Вентиляционный элемент установлен Защита поверхн. от коррозии OKS-S (Small; C1) Цвет RAL 7012 = Basalt grey Код двигателя C86 (для ПЧ) 1597 | Lenze Drives GmbH |  | 2972.46 | шт
GST09-2M VCK 132C22 | 16043247 | Мотор-редуктор GST09-2M VCK 132C22, №16043247 | Мотор-редуктор Тип GST09-2M VCK 132C22 Двигатель codeMDEMALL132-22C0V Тип двигателя MD 3-phase AC asyn. motor Монтаж на редукторе (фланец) Прямой монтаж (двиг. интегрир.) Расчетная мощность 7,5 кВт Расчетный крутящий момент 49,2 Нм Расчетная частота вращения 1455 об/мин Расчетное напряжение 230 / 400 V +-10% Выходной ток 28,6 / 16,5 A Расчетная частота 50 Hz КПД 0,76 Передаточное число 5,85 Частота вращения выход. вала 248,7 об/мин Крутящий момент выход. вала 279 Нм Сервис фактор 3,65 Степень защиты IP55 Temperature class F Operating mode S1 Охлаждение Встроен. вентилятор with incr. mass Защита двигателя TKO (Thermal contact, NC) Выходной вал V - цельный вал 50x100 мм Конструкция редуктора C - без лап с центровкой Выходной фланец K - 250 сквозные отверстия Клеммная коробка В положении 2 Тип подключения Standard Монтажное положение A Тип смазки CLP 460 Вентиляционный элемент установлен Surface/corrosion protection OKS-S (Small; C1) Цвет RAL 9018 = papyrus white Соответствие станд. Not CE-compliant Соответствие (стандарт) CSAUL Код двигателя C86 (для ПЧ) 1259 | Lenze Operations GmbH |  | 3085.42 | шт
GST09-2M VCK 132C22 | 16046181 | Мотор-редуктор GST09-2M VCK 132C22, №16046181 | Мотор-редуктор Тип GST09-2M VCK 132C22 Двигатель codeMDEMABR132-22C0C Тип двигателя MD 3-phase AC asyn. motor Монтаж на редукторе (фланец) Прямой монтаж (двиг. интегрир.) Расчетная мощность 13,2 кВт Расчетный крутящий момент 49,2 Нм Расчетная частота вращения 2565 об/мин Расчетное напряжение 400 V +-10% треугольник Выходной ток 28,6 A Расчетная частота 87 Hz КПД 0,75 Передаточное число 5,324 Частота вращения выход. вала 481,8 об/мин Крутящий момент выход. вала 254 Нм Сервис фактор 3,27 Степень защиты IP55 Temperature class F Operating mode S1 Охлаждение Встроен. вентилятор Защита двигателя TKO (Thermal contact, NC) Выходной вал V - цельный вал 50x100 мм Конструкция редуктора C - без лап с центровкой Выходной фланец K - 300 сквозные отверстия Клеммная коробка В положении 5 Тип подключения Standard Подключение питания В положении 2 Монтажное положение A Тип смазки CLP 460 Вентиляционный элемент установлен Surface/corrosion protection OKS-S (Small; C1) Цвет RAL 9005 = Jet black матовый Тормоз, исполнение Пружинный Размер тормоза 14 Напряжение тормоза 24 V DC Исполнение тормоза не-регулируемый Момент тормоза 60 Нм Ручка оттормаживания В положении 2 Бесшумный ротор тормоза Да Тормоз с уплотнительным кольцом Да Код двигателя C86 (для ПЧ) 1260 | Lenze Operations GmbH |  | 3569.75 | шт
GST09-2MVAR100-32 | 15589347 | Мотор-редуктор ATEX GST09-2MVAR100-32, №15589347 | Мотор-редуктор ATEX Тип GST09-2MVAR100-32 Редуктор, взрывозащита II 2GD ck IIC T3 T190°C IP65 Макс. внешняя температура 40 °C Двигатель MDEMAXX 100-32 Тип двигателя MD асинх. 3-ф двигатель Монтаж на редукторе (фланец) Прямой монтаж (двиг. интегрир.) Расчетная мощность 3,000 кВт Расчетный крутящий момент 20,20 Нм Расчетная частота вращения 1.415 r/min Расчетное напряжение 230 / 400 V Расчетный ток 12 / 6,9 A Расчетная частота 50 Hz КПД 0,81 Макс. мощность привода 3,00 кВт Макс. входная скорость 1.500 r/min Передаточное число 36,667 Частота вращения выход. вала 38,6 r/min Крутящий момент выход. вала 720 Нм Макс. радиальная сила 7.660 N Макс. осевая сила 0 N Сервис фактор 1,61 Lenze размер привода 1E Степень защиты IP55 Класс нагревостойкости F Мотор, взрывозащита II 2G EEx e II T3 Охлаждение Встроен. вентилятор Выходной вал V - цельный вал 50x100 мм Конструкция редуктора A - на лапах, с центрирующим кольцом Выходной фланец R - без фланца Клеммная коробка В положении 2 Тип подключения Standard Монтажное положение A Смазочный материал CLP HC 220 USDA H1 Цвет RAL 7012 = Basalt grey Защита выходного вала сальник Viton Вентиляционный элемент установлен Табличка 1-я/2-я ATEX (1x установлен + 1x loose) Инструкция по эксплуатации in English | Lenze Operations GmbH | /Артикул до обработки 15589347 | 2915.68 | шт
GST09-2MVAR112C32 | 15611603 | Мотор-редуктор GST09-2MVAR112C32, №15611603 | Мотор-редуктор Тип GST09-2MVAR112C32 Двигатель MDEMAXX112-32C0N Тип двигателя MD асинх. 3-ф двигатель Монтаж на редукторе (фланец) Прямой монтаж (двиг. интегрир.) Расчетная мощность 5,500 кВт Расчетный крутящий момент 36,30 Нм Расчетная частота вращения 1.445 r/min Расчетное напряжение 230 / 400 V +-10% Расчетный ток 21,7 / 12,5 A Расчетная частота 50 Hz КПД 0,77 Передаточное число 44,500 Частота вращения выход. вала 32,5 r/min Крутящий момент выход. вала 1.569 Нм Сервис фактор 0,99 Сервис фактор примечание 1 Внимание: Сервис фактор <1 Сервис фактор примечание 2 Возможна перегрузка редуктора Степень защиты IP55 Класс нагревостойкости F Режим работы S1 Охлаждение Встроен. вентилятор Защита двигателя TKO (Thermal contact, NC) Выходной вал V - цельный вал 50x100 мм Конструкция редуктора A - на лапах, с центрирующим кольцом Выходной фланец R - без фланца Клеммная коробка В положении 2 Тип подключения Standard Монтажное положение A Смазочный материал CLP HC 320 Вентиляционный элемент установлен Цвет RAL 7012 = Basalt grey Защита поверхн. от коррозии OKS-S Соответствие станд. Not CE-compliant Код двигателя C86 (для ПЧ) 1257 | Lenze Operations GmbH |  | 2513.36 | шт
GST09-2MVAR112C32, 5,5квт, 32,5об/мин | 15632601 | Мотор-редуктор GST09-2MVAR112C32, 5,5квт, 32,5об/мин №15632601 | Мотор-редуктор Тип GST09-2MVAR112C32 Двигатель MDEMAXX112-32C0N Тип двигателя MD асинх. 3-ф двигатель Монтаж на редукторе (фланец) Прямой монтаж (двиг. интегрир.) Расчетная мощность 5,500 кВт Расчетный крутящий момент 36,60 Нм Расчетная частота вращения 1.445 r/min Расчетное напряжение 230 / 400 V +-10% Расчетный ток 21,7 / 12,5 A Расчетная частота 50 Hz КПД 0,77 Передаточное число 44,500 Частота вращения выход. вала 32,5 r/min Крутящий момент выход. вала 1.569 Нм Сервис фактор 0,99 Степень защиты IP55 Класс нагревостойкости F Режим работы S1 Охлаждение Встроен. вентилятор Защита двигателя TKO (Thermal contact, NC) Выходной вал V - цельный вал 50x100 мм Конструкция редуктора A - на лапах, с центрирующим кольцом Выходной фланец R - без фланца Клеммная коробка В положении 3 Тип подключения Standard Монтажное положение A Смазочный материал CLP 460 Вентиляционный элемент установлен Цвет RAL 7012 = Basalt grey Защита поверхн. от коррозии OKS-S Соответствие станд. Not CE-compliant Код двигателя C86 (для ПЧ) 1257 | Lenze Operations GmbH |  | 2413.72 | шт
GST09-2MVAR132C22 | 15530870 | Мотор-редуктор GST09-2MVAR132C22, №15530870 | Мотор-редуктор Тип GST09-2MVAR132C22 Код мотора MDEMAXX132-22C0N Тип двигателя MD асинх. 3-ф двигатель Монтаж на редукторе (фланец) Прямой монтаж (двиг. интегрир.) Расчетная мощность 7,500 кВт Расчетный крутящий момент 49,20 Нм Расчетная частота вращения 1.455 об/мин Расчетное напряжение 230 / 400 V +-10% Расчетный ток 28,6 / 16,5 A Расчетная частота 50 Hz КПД 0,76 Передаточное число 15,156 Частота вращения выход. вала 96,0 об/мин Крутящий момент выход. вала 724 Нм Сервис фактор 1,85 Степень защиты IP55 Класс нагревостойкости F Режим работы S1 Охлаждение Встроен. вентилятор Защита двигателя TKO (Thermal contact, NC) Выходной вал V - цельный вал 50x100 мм Конструкция редуктора A - на лапах, с центрирующим кольцом Выходной фланец R - без фланца Клеммная коробка В положении 2 Тип подключения Standard Монтажное положение A Тип смазки CLP 460 Вентиляционный элемент установлен Цвет RAL 7012 = Basalt grey Защита поверхн. от коррозии OKS-S Соответствие станд. Not CE-compliant Код двигателя C86 (для ПЧ) 1259 | Lenze Operations GmbH |  | 2896.44 | шт
GST09-2MVAR132C22,, MF motor, 18,5 kW, 50 Hz i=24,933, n2=14,048/min, M2=676 Nm, TKO,№ 15568213 | 15568213 | Мотор-редуктор GST09-2MVAR132C22, Motor MFEMAXX132-22C1C, Motor type MF FI-optimised asyn.motor, Mounting on gearbox(flange)-Direct mounting(integr.mot.), Rated power 18,500kW, Rated torque 49,60Nm, Rated speed 3.560r/min, Rated voltage 360V star, Rated current 39,0A, Rated frequency 120Hz, Power factor 0,84, Ratio 14,048, Output speed 253,4r/min, Output torque 676Nm, Load capacity 1,42, Enclosure IP55, Insulation class F, Duty cycle S1, Cooling-Integral fan, Motor protection TKO(Thermalcontact,NC), Output shaft V-solid shaft 50x100mm, Gearbox design A-with foot,with centring, Flange on output side R-without flange, Terminal box In position 2, Connection type Standard, Mounting position A, Lubricant CLP HC 320, Breather element-mounted, Colour RAL7012=Basalt grey, Surface/Corrosion protection OKS-S, №15568213 | Цилиндрический мотор-редуктор Тип GST09-2MVAR132C22 Двигатель MFEMAXX132-22C1C Тип двигателя MF FI-optimised asyn. motor Монтаж на редукторе (фланец) Прямой монтаж (двиг. интегрир.) Расчетная мощность 18,500 кВт Расчетный крутящий момент 49,60 Нм Расчетная частота вращения 3.560 r/min Расчетное напряжение 360 V звезда Расчетный ток 39,0 A Расчетная частота 120 Hz КПД 0,84 Передаточное число 14,048 Частота вращения выход. вала 253,4 r/min Крутящий момент выход. вала 676 Нм Сервис фактор 1,42 Степень защиты IP55 Класс нагревостойкости F Режим работы S1 Охлаждение Встроен. вентилятор Защита двигателя TKO (Thermal contact, NC) Выходной вал V - цельный вал 50x100 мм Конструкция редуктора A - на лапах, с центрирующим кольцом Выходной фланец R - без фланца Клеммная коробка В положении 2 Тип подключения Standard Монтажное положение A Смазочный материал CLP HC 320 Вентиляционный элемент установлен Цвет RAL 7012 = Basalt grey Защита поверхн. от коррозии OKS-S Код двигателя C86 (для ПЧ) 1597 | Lenze Operations GmbH | /Артикул до обработки 15568213 | 3212.96 | шт
GST09-2MVBR090C32 | 15471391 | Мотор-редуктор GST09-2MVBR090C32, №15471391 | Мотор-редуктор Тип GST09-2MVBR090C32 Код мотора MHFMARS090-32C1C Тип двигателя MH асинхронный 3-ф двигатель (IE2) Монтаж на редукторе (фланец) Прямой монтаж (двиг. интегрир.) Расчетная мощность 2,700 кВт Расчетный крутящий момент 10,10 Нм Расчетная частота вращения 2.545 об/мин Расчетное напряжение 400 V +-10% треугольник Расчетный ток 5,8 A Расчетная частота 87 Hz КПД 0,76 Передаточное число 32,267 Частота вращения выход. вала 78,9 об/мин Крутящий момент выход. вала 317 Нм Сервис фактор 2,74 Степень защиты IP54 Класс нагревостойкости F Режим работы S1 Охлаждение Вентилятор 1~ / 3~ Клеммная коробка - вентилятор В положении 3 Защита двигателя TKO (Thermal contact, NC) Выходной вал V - цельный вал 50x100 мм Конструкция редуктора B-на лапах, без центровки Выходной фланец R - без фланца Клеммная коробка В положении 3 Тип подключения Standard Монтажное положение F Тип смазки CLP 460 Вентиляционный элемент установлен Цвет RAL 7035 = Светло-серый Защита поверхн. от коррозии OKS-S Обратная связь Резольвер RS1 Подключение обратной связи Клеммная коробка Код двигателя C86 (для ПЧ) 1530 | Lenze Operations GmbH |  | 2489.57 | шт
GST09-2MVBR090C32 | 15471442 | Мотор-редуктор GST09-2MVBR090C32, №15471442 | Мотор-редуктор Тип GST09-2MVBR090C32 Код мотора MHFMARS090-32C1C Тип двигателя MH асинхронный 3-ф двигатель (IE2) Монтаж на редукторе (фланец) Прямой монтаж (двиг. интегрир.) Расчетная мощность 2,700 кВт Расчетный крутящий момент 10,10 Нм Расчетная частота вращения 2.545 об/мин Расчетное напряжение 400 V +-10% треугольник Расчетный ток 5,8 A Расчетная частота 87 Hz КПД 0,76 Передаточное число 32,267 Частота вращения выход. вала 78,9 об/мин Крутящий момент выход. вала 317 Нм Сервис фактор 2,74 Степень защиты IP54 Класс нагревостойкости F Режим работы S1 Охлаждение Вентилятор 1~ / 3~ Клеммная коробка - вентилятор В положении 3 Защита двигателя TKO (Thermal contact, NC) Выходной вал V - цельный вал 50x100 мм Конструкция редуктора B-на лапах, без центровки Выходной фланец R - без фланца Клеммная коробка В положении 3 Тип подключения Standard Монтажное положение B Тип смазки CLP 460 Вентиляционный элемент установлен Защита поверхн. от коррозии OKS-S (Small; C1) Цвет RAL 7035 = Светло-серый Обратная связь Резольвер RS1 Подключение обратной связи Клеммная коробка Код двигателя C86 (для ПЧ) 1530 | Lenze Operations GmbH |  | 2489.57 | шт
GST09-2MVBR090C32 | 15540485 | Мотор-редуктор GST09-2MVBR090C32, №15540485 | Мотор-редуктор Тип GST09-2MVBR090C32 Код мотора MHFMARS090-32C1C Тип двигателя MH асинхронный 3-ф двигатель (IE2) Монтаж на редукторе (фланец) Прямой монтаж (двиг. интегрир.) Расчетная мощность 2,700 кВт Расчетный крутящий момент 10,10 Нм Расчетная частота вращения 2.545 об/мин Расчетное напряжение 400 V +-10% треугольник Расчетный ток 5,8 A Расчетная частота 87 Hz КПД 0,76 Передаточное число 32,267 Частота вращения выход. вала 78,9 об/мин Крутящий момент выход. вала 317 Нм Сервис фактор 2,74 Степень защиты IP54 Класс нагревостойкости F Режим работы S1 Охлаждение Вентилятор 1~ / 3~ Клеммная коробка - вентилятор В положении 5 Защита двигателя TKO (Thermal contact, NC) Выходной вал V - цельный вал 50x100 мм Конструкция редуктора B-на лапах, без центровки Выходной фланец R - без фланца Клеммная коробка В положении 5 Тип подключения Standard Монтажное положение E Тип смазки CLP 460 Вентиляционный элемент установлен Защита поверхн. от коррозии OKS-S (Small; C1) Цвет RAL 5010 = Gentian blue Обратная связь Резольвер RS1 Подключение обратной связи Клеммная коробка Код двигателя C86 (для ПЧ) 1530 | Lenze Operations GmbH |  | 2489.57 | шт
GST09-2MVBR090C32 | 15961745 | Мотор-редуктор GST09-2MVBR090C32, №15961745 | Мотор-редуктор Тип GST09-2MVBR090C32 Код мотора MFFMARS090-32C1C Тип двигателя MF оптим. ПЧ Монтаж на редукторе (фланец) Прямой монтаж (двиг. интегрир.) Расчетная мощность 4,000 кВт Расчетный крутящий момент 10,90 Нм Расчетная частота вращения 3.480 об/мин Расчетное напряжение 370 V звезда Расчетный ток 8,5 A Расчетная частота 120 Hz КПД 0,85 Передаточное число 39,160 Частота вращения выход. вала 88,9 об/мин Крутящий момент выход. вала 417 Нм Сервис фактор 1,99 Степень защиты IP54 Класс нагревостойкости F Режим работы S1 Охлаждение Вентилятор 1~ / 3~ Клеммная коробка - вентилятор В положении 5 Защита двигателя TKO (Thermal contact, NC) Выходной вал V - цельный вал 50x100 мм Конструкция редуктора B-на лапах, без центровки Выходной фланец R - без фланца Клеммная коробка В положении 5 Тип подключения Standard Монтажное положение E Тип смазки CLP 460 Вентиляционный элемент установлен Защита поверхн. от коррозии OKS-S (Small; C1) Цвет RAL 7012 = Basalt grey Обратная связь Резольвер RS1 Подключение обратной связи Клеммная коробка Код двигателя C86 (для ПЧ) 1592 | Lenze Operations GmbH |  | 2464.89 | шт
GST09-2MVBR090C32 | 16010156 | Мотор-редуктор GST09-2MVBR090C32, №16010156 | Мотор-редуктор Тип GST09-2MVBR090C32 Код мотора MDFMABR090-32C1C Тип двигателя MD асинх. 3-ф двигатель Монтаж на редукторе (фланец) Прямой монтаж (двиг. интегрир.) Расчетная мощность 2,7 кВт Расчетный крутящий момент 10,1 Нм Расчетная частота вращения 2520 об/мин Расчетное напряжение 400 V +-10% треугольник Расчетный ток 6,7 A Расчетная частота 87 Hz КПД 0,73 Передаточное число 56,25 Частота вращения выход. вала 44,8 об/мин Крутящий момент выход. вала 558 Нм Сервис фактор 1,92 Степень защиты IP55 Класс нагревостойкости F Режим работы S1 Охлаждение Вентилятор 1~ / 3~ Клеммная коробка - вентилятор В положении 3 Защита двигателя TKO (Thermal contact, NC) Выходной вал V - цельный вал 50x100 мм Конструкция редуктора B-на лапах, без центровки Выходной фланец R - без фланца Клеммная коробка В положении 2 Тип подключения Standard Монтажное положение A Тип смазки CLP 460 Вентиляционный элемент установлен Защита поверхн. от коррозии OKS-S (Small; C1) Цвет RAL 7012 = Basalt grey Тормоз, исполнение Пружинный Размер тормоза 10 Напряжение тормоза 400 V AC Выпрямитель 6-ти полюсн. Выпрямитель тормоза Да с искрогасителем Исполнение тормоза не-регулируемый Момент тормоза 16 Нм Бесшумный ротор тормоза да Код двигателя C86 (для ПЧ) 1268 | Lenze Operations GmbH | 15343836 (без motec 8200) | 2293.21 | шт
GST09-2MVBR100C12 | 15693126 | Мотор-редуктор GST09-2MVBR100C12, №15693126 | Мотор-редуктор Тип GST09-2MVBR100C12 Двигатель MFEMAXX100-12C1C Тип двигателя MF оптим. ПЧ Монтаж на редукторе (фланец) Прямой монтаж (двиг. интегрир.) Расчетная мощность 5,500 кВт Расчетный крутящий момент 14,90 Нм Расчетная частота вращения 3.525 об/мин Расчетное напряжение 340 V звезда Расчетный ток 12,9 A Расчетная частота 120 Hz КПД 0,81 Передаточное число 56,250 Частота вращения выход. вала 62,7 об/мин Крутящий момент выход. вала 813 Нм Сервис фактор 1,70 Степень защиты IP55 Класс нагревостойкости F Режим работы S1 Охлаждение Встроен. вентилятор Защита двигателя TKO (Thermal contact, NC) Выходной вал V - цельный вал 50x100 мм Конструкция редуктора B-на лапах, без центровки Выходной фланец R - без фланца Клеммная коробка В положении 2 Тип подключения Standard Монтажное положение A Тип смазки CLP 460 Вентиляционный элемент установлен Цвет RAL 7012 = Basalt grey Защита поверхн. от коррозии OKS-S Код двигателя C86 (для ПЧ) 1593 | Lenze Operations GmbH |  | 1840.08 | шт
GST09-2MVBR100C12 | 15788488 | Мотор-редуктор GST09-2MVBR100C12, №15788488 | Мотор-редуктор Тип GST09-2MVBR100C12 Код мотора MDFMABR100-12C0C Тип двигателя MD асинх. 3-ф двигатель Монтаж на редукторе (фланец) Прямой монтаж (двиг. интегрир.) Расчетная мощность 2,200 кВт Расчетный крутящий момент 14,60 Нм Расчетная частота вращения 1.440 об/мин Расчетное напряжение 230 / 400 V +-10% Расчетный ток 9,2 / 5,3 A Расчетная частота 50 Hz КПД 0,73 Передаточное число 56,250 Частота вращения выход. вала 25,6 об/мин Крутящий момент выход. вала 796 Нм Сервис фактор 1,83 Степень защиты IP55 Класс нагревостойкости F Режим работы S1 Охлаждение Вентилятор 1~ / 3~ Клеммная коробка - вентилятор В положении 5 Защита двигателя TKO (Thermal contact, NC) Выходной вал V - цельный вал 50x100 мм Конструкция редуктора B-на лапах, без центровки Выходной фланец R - без фланца Клеммная коробка В положении 5 Тип подключения Standard Монтажное положение D Тип смазки CLP 460 Вентиляционный элемент установлен Цвет RAL 7012 = Basalt grey Защита поверхн. от коррозии OKS-S Тормоз, исполнение Пружинный Размер тормоза 10 Напряжение тормоза 230 V AC Выпрямитель 6-ти полюсн. Выпрямитель тормоза Да с искрогасителем Исполнение тормоза не-регулируемый Момент тормоза 16 Нм Код двигателя C86 (для ПЧ) 1251 | Lenze Operations GmbH |  | 2407 | шт
GST09-2MVBR100C12 | 15836223 | Мотор-редуктор цилиндрические GST09-2MVBR100C12, №15836223 | Мотор-редуктор цилиндрические Тип GST09-2MVBR100C12 Код мотора MFEMAXX100-12C1C Тип двигателя MF оптим. ПЧ Монтаж на редукторе (фланец) Прямой монтаж (двиг. интегрир.) Расчетная мощность 5,500 кВт Расчетный крутящий момент 14,90 Нм Расчетная частота вращения 3.525 об/мин Расчетное напряжение 340 V звезда Расчетный ток 12,9 A Расчетная частота 120 Hz КПД 0,81 Передаточное число 56,250 Частота вращения выход. вала 62,7 об/мин Крутящий момент выход. вала 813 Нм Сервис фактор 1,70 Степень защиты IP55 Класс нагревостойкости F Режим работы S1 Охлаждение Встроен. вентилятор Защита двигателя TKO (Thermal contact, NC) Выходной вал V - цельный вал 50x100 мм Конструкция редуктора B-на лапах, без центровки Выходной фланец R - без фланца Клеммная коробка В положении 2 Тип подключения Standard Монтажное положение A Тип смазки CLP HC 320 Вентиляционный элемент установлен Защита поверхн. от коррозии OKS-S (Small; C1) Цвет RAL 7012 = Basalt grey Код двигателя C86 (для ПЧ) 1593 | Lenze Operations GmbH |  | 1939.74 | шт
GST09-2MVBR100C12 | 15882200 | Мотор-редуктор GST09-2MVBR100C12, №15882200 | Мотор-редуктор Тип GST09-2MVBR100C12 Код мотора MDEMAXX 100-12 Тип двигателя MD асинх. 3-ф двигатель Монтаж на редукторе (фланец) Прямой монтаж (двиг. интегрир.) Расчетная мощность 2,200 кВт Расчетный крутящий момент 15,00 Нм Расчетная частота вращения 1.440 об/мин Расчетное напряжение 230 / 400 V +-10% Расчетный ток 9,2 / 5,3 A Расчетная частота 50 Hz КПД 0,73 Передаточное число 49,500 Частота вращения выход. вала 29,1 об/мин Крутящий момент выход. вала 701 Нм Сервис фактор 1,83 Степень защиты IP55 Класс нагревостойкости F Охлаждение Встроен. вентилятор Защита двигателя TKO (Thermal contact, NC) Выходной вал V - цельный вал 50x100 мм Конструкция редуктора B-на лапах, без центровки Выходной фланец R - без фланца Клеммная коробка В положении 3 Тип подключения Standard Монтажное положение A Тип смазки CLP 460 Цвет RAL 7012 = Basalt grey Защита поверхн. от коррозии OKS-S (Small; C1) Вентиляционный элемент установлен | Lenze Operations GmbH | 15092403 | 1704.21 | шт
GST09-2MVBR100C12 | 15961747 | Мотор-редуктор GST09-2MVBR100C12, №15961747 | Мотор-редуктор Тип GST09-2MVBR100C12 Код мотора MHFMARS100-12C1C Тип двигателя MH асинхронный 3-ф двигатель (IE2) Монтаж на редукторе (фланец) Прямой монтаж (двиг. интегрир.) Расчетная мощность 3,900 кВт Расчетный крутящий момент 14,60 Нм Расчетная частота вращения 2.555 об/мин Расчетное напряжение 400 V +-10% треугольник Расчетный ток 8,6 A Расчетная частота 87 Hz КПД 0,83 Передаточное число 28,333 Частота вращения выход. вала 90,2 об/мин Крутящий момент выход. вала 401 Нм Сервис фактор 3,29 Степень защиты IP54 Класс нагревостойкости F Режим работы S1 Охлаждение Вентилятор 1~ / 3~ Клеммная коробка - вентилятор В положении 5 Защита двигателя TKO (Thermal contact, NC) Выходной вал V - цельный вал 50x100 мм Конструкция редуктора B-на лапах, без центровки Выходной фланец R - без фланца Клеммная коробка В положении 5 Тип подключения Standard Монтажное положение E Тип смазки CLP 460 Вентиляционный элемент установлен Защита поверхн. от коррозии OKS-S (Small; C1) Цвет RAL 7012 = Basalt grey Обратная связь Резольвер RS1 Подключение обратной связи Клеммная коробка Код двигателя C86 (для ПЧ) 1532 | Lenze Operations GmbH |  | 2595.38 | шт
GST09-2MVBR100C12 | 16163588 | Мотор-редуктор GST09-2MVBR100C12, №16163588 | Мотор-редуктор Тип GST09-2MVBR100C12 Код мотора MHFMAXX100-12C1C Серия мотора MH 3-phase asyn. motor (IE2) Монтаж на редукторе (фланец) Прямой монтаж (двиг. интегрир.) Расчетная мощность 3,9 кВт Расчетный крутящий момент 14,6 Нм Расчетная частота вращения 2555 об/мин Расчетное напряжение 400 V +-10% треугольник Выходной ток 8,6 A Расчетная частота 87 Hz cos phi 0,83 Передаточное число 24,933 Частота вращения выход. вала 102,5 об/мин Крутящий момент выход. вала 353 Нм Сервис фактор 3,29 Степень защиты IP55 Temperature class F Operating mode S1 Охлаждение Вентилятор 1~ / 3~ Клеммная коробка - вентилятор В положении 5 Защита двигателя TKO (Thermal contact, NC) Выходной вал V - цельный вал 50x100 мм Конструкция редуктора B-на лапах, без центровки Выходной фланец R - без фланца Клеммная коробка В положении 5 Тип подключения Standard Монтажное положение E Тип смазки CLP 460 Вентиляционный элемент установлен Surface/corrosion protection OKS-S (Small; C1) Цвет RAL 7012 = Basalt grey Код двигателя C86 (для ПЧ) 1532 | Lenze Operations GmbH |  | 2146.98 | шт
GST09-2MVBR100C12 | 16167895 | Мотор-редуктор GST09-2MVBR100C12, №16167895 | Мотор-редуктор Тип GST09-2MVBR100C12 Код мотора MHFMARS100-12C1C Серия мотора MH 3-phase asyn. motor (IE2) Монтаж на редукторе (фланец) Прямой монтаж (двиг. интегрир.) Расчетная мощность 3,9 кВт Расчетный крутящий момент 14,6 Нм Расчетная частота вращения 2555 об/мин Расчетное напряжение 400 V +-10% треугольник Выходной ток 8,6 A Расчетная частота 87 Hz cos phi 0,83 Передаточное число 24,933 Частота вращения выход. вала 102,5 об/мин Крутящий момент выход. вала 353 Нм Сервис фактор 3,29 Степень защиты IP54 Temperature class F Operating mode S1 Охлаждение Вентилятор 1~ / 3~ Клеммная коробка - вентилятор В положении 5 Защита двигателя TKO (Thermal contact, NC) Выходной вал V - цельный вал 50x100 мм Конструкция редуктора B-на лапах, без центровки Выходной фланец R - без фланца Клеммная коробка В положении 5 Тип подключения Standard Монтажное положение E Тип смазки CLP 460 Вентиляционный элемент установлен Surface/corrosion protection OKS-S (Small; C1) Цвет RAL 7012 = Basalt grey Обратная связь Резольвер RS1 Подключение обратной связи Клеммная коробка Код двигателя C86 (для ПЧ) 1532 | Lenze Operations GmbH |  | 2595.38 | шт
GST09-2MVBR100C12, 2,200 кВт 29,2 r/min | 15528475 | Мотор-редуктор GST09-2MVBR100C12 2,200 кВт 29,2 r/min № 15528475 | Мотор-редуктор Тип GST09-2MVBR100C12 Двигатель MHEMAXX100-12C1C Тип двигателя MH асинхронный 3-ф двигатель (IE2) Монтаж на редукторе (фланец) Прямой монтаж (двиг. интегрир.) Расчетная мощность 2,200 кВт Расчетный крутящий момент 14,50 Нм Расчетная частота вращения 1.445 r/min Расчетное напряжение 230 / 400 V +-10% Расчетный ток 8,6 / 5,0 A Расчетная частота 50 Hz КПД 0,80 Передаточное число 49,500 Частота вращения выход. вала 29,2 r/min Крутящий момент выход. вала 698 Нм Сервис фактор 1,84 Степень защиты IP55 Класс нагревостойкости F Режим работы S1 Охлаждение Встроен. вентилятор Защита двигателя TKO (Thermal contact, NC) Выходной вал V - цельный вал 50x100 мм Конструкция редуктора B-на лапах, без центровки Выходной фланец R - без фланца Клеммная коробка В положении 5 Тип подключения Standard Монтажное положение A Смазочный материал CLP 460 Вентиляционный элемент установлен Цвет RAL 7012 = Basalt grey Защита поверхн. от коррозии OKS-S Код двигателя C86 (для ПЧ) 1531 | Lenze Operations GmbH | /Артикул до обработки 15528475 | 1770.6 | шт
GST09-2MVBR100C32 | 16193498 | Мотор-редуктор GST09-2MVBR100C32, №16193498 | Мотор-редуктор Тип GST09-2MVBR100C32 Код мотора MDEMABR100-32C0C Серия мотора Двигатель асинхронный Монтаж на редукторе (фланец) Прямой монтаж (двиг. интегрир.) Расчетная мощность 3 кВт Расчетный крутящий момент 20,5 Нм Расчетная частота вращения 1430 об/мин Расчетное напряжение 230 / 400 V +-10% Расчетный ток 12,5 / 7,2 A Расчетная частота 50 Гц косинус ϕ (коэффициент мощности) 0,75 Передаточное число 49,5 Частота вращения выход. вала 28,9 об/мин Крутящий момент выход. вала 962 Нм Сервис фактор 1,33 Степень защиты IP54 Температурный класс F Режим работы S1 Охлаждение Встроен. вентилятор Защита двигателя TKO (термоконтакт, НЗ) Выходной вал V - цельный вал 50x100 мм Конструкция редуктора B-на лапах, без центровки Выходной фланец R - без фланца Клеммная коробка Позиция 2 Тип подключения Standard Монтажное положение F Тип смазки CLP 460 Вентиляционный элемент установлен Surface/corrosion protection OKS-S (Small; C1) Цвет Цвет по RAL = 7012 (серый) Тормоз, исполнение Spring pressur, overexcited Размер тормоза 12 Напряжение тормоза 230 V AC Выпрямитель 6-ти полюсн. Выпрямитель тормоза Дляced voltage rectifier Исполнение тормоза не-регулируемый Момент тормоза 46 Нм Ручка оттормаживания Позиция 2 Код двигателя C86 (для ПЧ) 1253 | Lenze Operations GmbH | 15170005 но с двигателем 3 кВт, тормоз обычный | 2223.15 | шт
GST09-2MVBR100C32 | 16244404 | Мотор-редуктор GST09-2MVBR100C32, №16244404 | Мотор-редуктор Тип GST09-2MVBR100C32 Код мотора MFFMARS100-32C1C Серия мотора MF оптим. ПЧ Монтаж на редукторе (фланец) Прямой монтаж (двиг. интегрир.) Расчетная мощность 7,5 кВт Расчетный крутящий момент 20,3 Нм Расчетная частота вращения 3515 об/мин Расчетное напряжение 375 V звезда Расчетный ток 15,9 A Расчетная частота 120 Гц косинус ϕ (коэффициент мощности) 0,81 Передаточное число 36,667 Частота вращения выход. вала 95,9 об/мин Крутящий момент выход. вала 725 Нм Сервис фактор 1,69 Степень защиты IP54 Температурный класс F Режим работы S1 Охлаждение Вентилятор 1~ / 3~ Клеммная коробка - вентилятор В положении 3 Защита двигателя TKO (термоконтакт, НЗ) Выходной вал V - цельный вал 50x100 мм Конструкция редуктора B-на лапах, без центровки Выходной фланец R - без фланца Клеммная коробка В положении 3 Тип подключения Cтандарт Монтажное положение B Тип смазки CLP 460 Вентиляционный элемент установлен Surface/corrosion protection OKS-S (Small; C1) Цвет Цвет по RAL = 7012 (серый) Подшипник выходного вала усиленный Обратная связь Резольвер RS1 Подключение обратной связи Клеммная коробка Код двигателя C86 (для ПЧ) 1594 | Lenze Operations GmbH | Замена 15078725 с изменением оборотов | 2915.77 | шт
GST09-2MVBR100C32 | 15690676 | Мотор-редуктор GST09-2MVBR100C32, №15690676 | Мотор-редуктор Тип GST09-2MVBR100C32 Двигатель MHFMARS100-32C1C Тип двигателя MH асинхронный 3-ф двигатель (IE2) Монтаж на редукторе (фланец) Прямой монтаж (двиг. интегрир.) Расчетная мощность 5,400 кВт Расчетный крутящий момент 20,20 Нм Расчетная частота вращения 2.555 об/мин Расчетное напряжение 400 V +-10% треугольник Расчетный ток 12,1 A Расчетная частота 87 Hz КПД 0,76 Передаточное число 39,160 Частота вращения выход. вала 65,2 об/мин Крутящий момент выход. вала 767 Нм Сервис фактор 1,59 Степень защиты IP54 Класс нагревостойкости F Режим работы S1 Охлаждение Вентилятор 1~ / 3~ Клеммная коробка - вентилятор В положении 5 Защита двигателя TKO (Thermal contact, NC) Выходной вал V - цельный вал 50x100 мм Конструкция редуктора B-на лапах, без центровки Выходной фланец R - без фланца Клеммная коробка В положении 5 Тип подключения Standard Монтажное положение B Тип смазки CLP 460 Вентиляционный элемент установлен Цвет RAL 7012 = Basalt grey Защита поверхн. от коррозии OKS-S Подшипник выходного вала усиленный Обратная связь Резольвер RS1 Подключение обратной связи Клеммная коробка Код двигателя C86 (для ПЧ) 1280 | Lenze Operations GmbH |  | 2833.95 | шт
GST09-2MVBR100C32 | 15819241 | Мотор-редуктор цилиндрический GST09-2MVBR100C32, №15819241 | Мотор-редуктор цилиндрический Тип GST09-2MVBR100C32 Код мотора MDEMAXX100-32C0N Тип двигателя MD асинх. 3-ф двигатель Монтаж на редукторе (фланец) Прямой монтаж (двиг. интегрир.) Расчетная мощность 3,000 кВт Расчетный крутящий момент 20,50 Нм Расчетная частота вращения 1.430 об/мин Расчетное напряжение 230 / 400 V +-10% Расчетный ток 12,5 / 7,2 A Расчетная частота 50 Hz КПД 0,75 Передаточное число 39,160 Частота вращения выход. вала 36,5 об/мин Крутящий момент выход. вала 761 Нм Сервис фактор 1,69 Степень защиты IP55 Класс нагревостойкости F Режим работы S1 Охлаждение Встроен. вентилятор Защита двигателя TKO (Thermal contact, NC) Выходной вал V - цельный вал 50x100 мм Конструкция редуктора B-на лапах, без центровки Выходной фланец R - без фланца Клеммная коробка В положении 5 Тип подключения Standard Монтажное положение A Тип смазки CLP 460 Вентиляционный элемент установлен Защита поверхн. от коррозии OKS-S (Small; C1) Цвет RAL 7012 = Basalt grey Соответствие станд. Not CE-compliant Код двигателя C86 (для ПЧ) 1253 | Lenze Operations GmbH |  | 1774.62 | шт
GST09-2MVBR100C32 | 15836222 | Мотор-редуктор цилиндрический GST09-2MVBR100C32, №15836222 | Мотор-редуктор цилиндрический Тип GST09-2MVBR100C32 Код мотора MFEMAXX100-32C1C Тип двигателя MF оптим. ПЧ Монтаж на редукторе (фланец) Прямой монтаж (двиг. интегрир.) Расчетная мощность 7,500 кВт Расчетный крутящий момент 20,30 Нм Расчетная частота вращения 3.515 об/мин Расчетное напряжение 375 V звезда Расчетный ток 15,9 A Расчетная частота 120 Hz КПД 0,81 Передаточное число 56,250 Частота вращения выход. вала 62,5 об/мин Крутящий момент выход. вала 1.112 Нм Сервис фактор 1,24 Степень защиты IP55 Класс нагревостойкости F Режим работы S1 Охлаждение Встроен. вентилятор Защита двигателя TKO (Thermal contact, NC) Выходной вал V - цельный вал 50x100 мм Конструкция редуктора B-на лапах, без центровки Выходной фланец R - без фланца Клеммная коробка В положении 2 Тип подключения Standard Монтажное положение A Тип смазки CLP HC 320 Вентиляционный элемент установлен Защита поверхн. от коррозии OKS-S (Small; C1) Цвет RAL 7012 = Basalt grey Код двигателя C86 (для ПЧ) 1594 | Lenze Operations GmbH |  | 2034.27 | шт
GST09-2MVBR100C32 | 15933021 | Мотор-редуктор GST09-2MVBR100C32, №15933021 | 13009669 -> 15933021 Мотор-редуктор Тип GST09-2MVBR100C32 Код мотора MDEMAIG100-32C0N Тип двигателя MD асинх. 3-ф двигатель Монтаж на редукторе (фланец) Прямой монтаж (двиг. интегрир.) Расчетная мощность 3,000 кВт Расчетный крутящий момент 20,50 Нм Расчетная частота вращения 1.430 об/мин Расчетное напряжение 230 / 400 V +-10% Расчетный ток 12,5 / 7,2 A Расчетная частота 50 Hz КПД 0,75 Передаточное число 56,250 Частота вращения выход. вала 25,4 об/мин Крутящий момент выход. вала 1.093 Нм Сервис фактор 1,33 Степень защиты IP55 Класс нагревостойкости F Режим работы S1 Охлаждение Встроен. вентилятор Защита двигателя PTC Выходной вал V - цельный вал 50x100 мм Конструкция редуктора B-на лапах, без центровки Выходной фланец R - без фланца Клеммная коробка В положении 3 Тип подключения Standard Монтажное положение F Тип смазки CLP 460 Вентиляционный элемент установлен Защита поверхн. от коррозии OKS-S (Small; C1) Цвет RAL 7012 = Basalt grey Обратная связь Инкр. энкодер IG1024-24V-H Подключение обратной связи Клеммная коробка Соответствие станд. Not CE-compliant Код двигателя C86 (для ПЧ) 1253 | Lenze Operations GmbH | 13009669-> | 2650.78 | шт
GST09-2MVBR100C32 | 15960336 | Мотор-редуктор GST09-2MVBR100C32, №15960336 | Мотор-редуктор Тип GST09-2MVBR100C32 Код мотора MDEMAXX100-32C0N Тип двигателя MD асинх. 3-ф двигатель Монтаж на редукторе (фланец) Прямой монтаж (двиг. интегрир.) Расчетная мощность 5,400 кВт Расчетный крутящий момент 20,50 Нм Расчетная частота вращения 2.540 об/мин Расчетное напряжение 400 V +-10% треугольник Расчетный ток 12,5 A Расчетная частота 87 Hz КПД 0,73 Передаточное число 44,500 Частота вращения выход. вала 57,1 об/мин Крутящий момент выход. вала 877 Нм Сервис фактор 1,66 Степень защиты IP55 Класс нагревостойкости F Режим работы S1 Охлаждение Встроен. вентилятор Защита двигателя TKO (Thermal contact, NC) Выходной вал V - цельный вал 50x100 мм Конструкция редуктора B-на лапах, без центровки Выходной фланец R - без фланца Клеммная коробка В положении 3 Тип подключения Standard Монтажное положение A Тип смазки CLP 460 Вентиляционный элемент установлен Защита поверхн. от коррозии OKS-S (Small; C1) Цвет RAL 7012 = Basalt grey Подшипник выходного вала усиленный Соответствие станд. Not CE-compliant Код двигателя C86 (для ПЧ) 1254 | Lenze Operations GmbH |  | 1930.97 | шт
GST09-2MVBR100C32 | 15966415 | Мотор-редуктор GST09-2MVBR100C32, №15966415 | Мотор-редуктор Тип GST09-2MVBR100C32 Код мотора MDFMARS100-32C0N Тип двигателя MD асинх. 3-ф двигатель Монтаж на редукторе (фланец) Прямой монтаж (двиг. интегрир.) Расчетная мощность 5,400 кВт Расчетный крутящий момент 20,50 Нм Расчетная частота вращения 2.540 об/мин Расчетное напряжение 400 V +-10% треугольник Расчетный ток 12,5 A Расчетная частота 87 Hz КПД 0,73 Передаточное число 39,160 Частота вращения выход. вала 64,9 об/мин Крутящий момент выход. вала 771 Нм Сервис фактор 1,59 Степень защиты IP54 Класс нагревостойкости F Режим работы S1 Охлаждение Вентилятор 1~ / 3~ Клеммная коробка - вентилятор В положении 3 Защита двигателя TKO (Thermal contact, NC) Выходной вал V - цельный вал 50x100 мм Конструкция редуктора B-на лапах, без центровки Выходной фланец R - без фланца Клеммная коробка В положении 3 Тип подключения Standard Монтажное положение B Тип смазки CLP 460 Вентиляционный элемент установлен Защита поверхн. от коррозии OKS-S (Small; C1) Цвет RAL 7012 = Basalt grey Подшипник выходного вала усиленный Обратная связь Резольвер RS1 Подключение обратной связи Клеммная коробка Соответствие станд. Not CE-compliant Код двигателя C86 (для ПЧ) 1254 | Lenze Operations GmbH | 15078725 | 2755.76 | шт
GST09-2MVBR100C32 | 16054861 | Мотор-редуктор GST09-2MVBR100C32, №16054861 | Мотор-редуктор Тип GST09-2MVBR100C32 Код мотора MHEMABS100-32C1C Kind of motor MH 3-phase asyn. motor (IE2) Монтаж на редукторе (фланец) Прямой монтаж (двиг. интегрир.) Расчетная мощность 3 кВт Расчетный крутящий момент 19,8 Нм Расчетная частота вращения 1445 об/мин Расчетное напряжение 230 / 400 V +-10% Выходной ток 12,1 / 7,0 A Расчетная частота 50 Hz КПД 0,73 Передаточное число 39,16 Частота вращения выход. вала 36,9 об/мин Крутящий момент выход. вала 753 Нм Сервис фактор 1,7 Степень защиты IP54 Temperature class F Operating mode S1 Охлаждение Встроен. вентилятор Защита двигателя TKO (Thermal contact, NC) Выходной вал V - цельный вал 50x100 мм Конструкция редуктора B-на лапах, без центровки Выходной фланец R - без фланца Клеммная коробка В положении 5 Тип подключения Standard Монтажное положение A Тип смазки CLP HC 320 Вентиляционный элемент установлен Surface/corrosion protection OKS-S (Small; C1) Цвет RAL 7012 = Basalt grey Подшипник выходного вала Higher-torque Тормоз, исполнение Пружинный Размер тормоза 12 Напряжение тормоза 230 V AC Выпрямитель 6-ти полюсн. Выпрямитель тормоза Да с искрогасителем Исполнение тормоза не-регулируемый Момент тормоза 32 Нм Ручка оттормаживания В положении 5 Бесшумный ротор тормоза Да Обратная связь Резольвер RS1 Подключение обратной связи Клеммная коробка Код двигателя C86 (для ПЧ) 1279 | Lenze Operations GmbH | 13016624 (почти) | 3050.28 | шт
GST09-2MVBR100C32 | 15673089 | Мотор-редуктор GST09-2MVBR100C32, №15673089 | Мотор-редуктор Тип GST09-2MVBR100C32 Код мотора MHFMARS100-32C1C Kind of motor MH 3-phase asyn. motor (IE2) Монтаж на редукторе (фланец) Прямой монтаж (двиг. интегрир.) Расчетная мощность 5,4 кВт Расчетный крутящий момент 20,2 Нм Расчетная частота вращения 2555 об/мин Расчетное напряжение 400 V +-10% треугольник Выходной ток 12,1 A Расчетная частота 87 Hz КПД 0,76 Передаточное число 39,16 Частота вращения выход. вала 65,2 об/мин Крутящий момент выход. вала 767 Нм Сервис фактор 1,59 Степень защиты IP54 Temperature class F Operating mode S1 Охлаждение Вентилятор 1~ / 3~ Клеммная коробка - вентилятор В положении 5 Защита двигателя TKO (Thermal contact, NC) Выходной вал V - цельный вал 50x100 мм Конструкция редуктора B-на лапах, без центровки Выходной фланец R - без фланца Клеммная коробка В положении 5 Тип подключения Standard Монтажное положение B Тип смазки CLP 460 Вентиляционный элемент установлен Surface/corrosion protection OKS-S (Small; C1) Цвет RAL 9018 = papyrus white Подшипник выходного вала Higher-torque Обратная связь Резольвер RS1 Подключение обратной связи Клеммная коробка Код двигателя C86 (для ПЧ) 1280 | Lenze Operations GmbH |  | 2911.26 | шт
GST09-2MVBR100C32 | 16089836 | Мотор-редуктор GST09-2MVBR100C32, №16089836 | Мотор-редуктор Тип GST09-2MVBR100C32 Код мотора MFEMABR100-32C1C Kind of motor MF FI-optimised asyn. motor Монтаж на редукторе (фланец) Прямой монтаж (двиг. интегрир.) Расчетная мощность 7,5 кВт Расчетный крутящий момент 20,3 Нм Расчетная частота вращения 3515 об/мин Расчетное напряжение 375 V звезда Выходной ток 15,9 A Расчетная частота 120 Hz cos phi 0,81 Передаточное число 56,25 Частота вращения выход. вала 62,5 об/мин Крутящий момент выход. вала 1112 Нм Сервис фактор 1,24 Степень защиты IP55 Temperature class F Operating mode S1 Охлаждение Встроен. вентилятор Защита двигателя TKO (Thermal contact, NC) Выходной вал V - цельный вал 50x100 мм Конструкция редуктора B-на лапах, без центровки Выходной фланец R - без фланца Клеммная коробка В положении 2 Тип подключения Standard Монтажное положение A Тип смазки CLP 460 Вентиляционный элемент установлен Surface/corrosion protection OKS-S (Small; C1) Цвет RAL 7012 = Basalt grey Тормоз, исполнение Пружинный Размер тормоза 10 Напряжение тормоза 230 V AC Выпрямитель 6-ти полюсн. Выпрямитель тормоза Да с искрогасителем Исполнение тормоза не-регулируемый Момент тормоза 16 Нм Бесшумный ротор тормоза Да Код двигателя C86 (для ПЧ) 1594 | Lenze Operations GmbH |  | 2324.57 | шт
GST09-2MVBR100C32 | 16092386 | Мотор-редуктор GST09-2MVBR100C32, №16092386 | Мотор-редуктор Тип GST09-2MVBR100C32 Код мотора MDEMABR100-32C0C Kind of motor MD 3-phase AC asyn. motor Монтаж на редукторе (фланец) Прямой монтаж (двиг. интегрир.) Расчетная мощность 3 кВт Расчетный крутящий момент 20,5 Нм Расчетная частота вращения 1430 об/мин Расчетное напряжение 230 / 400 V +-10% Выходной ток 12,5 / 7,2 A Расчетная частота 50 Hz cos phi 0,75 Передаточное число 56,25 Частота вращения выход. вала 25,4 об/мин Крутящий момент выход. вала 1093 Нм Сервис фактор 1,33 Степень защиты IP54 Temperature class F Operating mode S1 Охлаждение Встроен. вентилятор Защита двигателя TKO (Thermal contact, NC) Выходной вал V - цельный вал 50x100 мм Конструкция редуктора B-на лапах, без центровки Выходной фланец R - без фланца Клеммная коробка В положении 5 Тип подключения Standard Монтажное положение B Тип смазки CLP HC 320 Вентиляционный элемент установлен Surface/corrosion protection OKS-S (Small; C1) Цвет RAL 7012 = Basalt grey Подшипник выходного вала усиленный Тормоз, исполнение Пружинный Размер тормоза 12 Напряжение тормоза 230 V AC Выпрямитель 6-ти полюсн. Выпрямитель тормоза Да с искрогасителем Исполнение тормоза не-регулируемый Момент тормоза 32 Нм Ручка оттормаживания В положении 5 Бесшумный ротор тормоза Да Код двигателя C86 (для ПЧ) 1253 | Lenze Operations GmbH | почти 00485666 | 2523.68 | шт
GST09-2MVBR100C32 | 16116344 | Мотор-редуктор GST09-2MVBR100C32, №16116344 | Мотор-редуктор Тип GST09-2MVBR100C32 Код мотора MDFMARS100-32C0N Kind of motor MD 3-phase AC asyn. motor Монтаж на редукторе (фланец) Прямой монтаж (двиг. интегрир.) Расчетная мощность 5,4 кВт Расчетный крутящий момент 20,5 Нм Расчетная частота вращения 2540 об/мин Расчетное напряжение 400 V +-10% треугольник Выходной ток 12,5 A Расчетная частота 87 Hz cos phi 0,73 Передаточное число 39,16 Частота вращения выход. вала 64,9 об/мин Крутящий момент выход. вала 771 Нм Сервис фактор 1,59 Степень защиты IP54 Temperature class F Operating mode S1 Охлаждение Вентилятор 1~ / 3~ Клеммная коробка - вентилятор В положении 3 Защита двигателя TKO (Thermal contact, NC) Выходной вал V - цельный вал 50x100 мм Конструкция редуктора B-на лапах, без центровки Выходной фланец R - без фланца Клеммная коробка В положении 3 Тип подключения Standard Монтажное положение F Тип смазки CLP 460 Вентиляционный элемент установлен Surface/corrosion protection OKS-S (Small; C1) Цвет RAL 7012 = Basalt grey Подшипник выходного вала усиленный Обратная связь Резольвер RS1 Подключение обратной связи Клеммная коробка Соответствие станд. Not CE-compliant Код двигателя C86 (для ПЧ) 1254 | Lenze Operations GmbH |  | 2755.76 | шт
GST09-2MVBR100C32 | 16135836 | Мотор-редуктор GST09-2MVBR100C32, №16135836 | Мотор-редуктор Тип GST09-2MVBR100C32 Код мотора MDFMARS100-32C0N Серия мотора MD 3-phase AC asyn. motor Монтаж на редукторе (фланец) Прямой монтаж (двиг. интегрир.) Расчетная мощность 5,4 кВт Расчетный крутящий момент 20,5 Нм Расчетная частота вращения 2540 об/мин Расчетное напряжение 400 V +-10% треугольник Выходной ток 12,5 A Расчетная частота 87 Hz cos phi 0,73 Передаточное число 39,16 Частота вращения выход. вала 64,9 об/мин Крутящий момент выход. вала 771 Нм Сервис фактор 1,59 Степень защиты IP54 Temperature class F Operating mode S1 Охлаждение Вентилятор 1~ / 3~ Клеммная коробка - вентилятор В положении 3 Защита двигателя TKO (Thermal contact, NC) Выходной вал V - цельный вал 50x100 мм Конструкция редуктора B-на лапах, без центровки Выходной фланец R - без фланца Клеммная коробка В положении 3 Тип подключения Standard Монтажное положение B Тип смазки CLP 460 Вентиляционный элемент установлен Surface/corrosion protection OKS-S (Small; C1) Цвет RAL 9018 = papyrus white Подшипник выходного вала усиленный Обратная связь Резольвер RS1 Подключение обратной связи Клеммная коробка Соответствие станд. Not CE-compliant Код двигателя C86 (для ПЧ) 1254 | Lenze Operations GmbH |  | 2833.08 | шт
GST09-2MVBR100C32 | 15484473 | Мотор-редуктор GST09-2MVBR100C32, №15484473 | Мотор-редуктор Тип GST09-2MVBR100C32 Код мотора MDFMARS100-32C0N Kind of motor MD 3-phase AC asyn. motor Монтаж на редукторе (фланец) Прямой монтаж (двиг. интегрир.) Расчетная мощность 5,4 кВт Расчетный крутящий момент 20,5 Нм Расчетная частота вращения 2540 об/мин Расчетное напряжение 400 V +-10% треугольник Выходной ток 12,5 A Расчетная частота 87 Hz cos phi 0,73 Передаточное число 39,16 Частота вращения выход. вала 64,9 об/мин Крутящий момент выход. вала 771 Нм Сервис фактор 1,59 Степень защиты IP54 Temperature class F Operating mode S1 Охлаждение Вентилятор 1~ / 3~ Клеммная коробка - вентилятор В положении 5 Защита двигателя TKO (Thermal contact, NC) Выходной вал V - цельный вал 50x100 мм Конструкция редуктора B-на лапах, без центровки Выходной фланец R - без фланца Клеммная коробка В положении 5 Тип подключения Standard Монтажное положение E Тип смазки CLP 460 Вентиляционный элемент установлен Surface/corrosion protection OKS-S (Small; C1) Цвет RAL 7012 = Basalt grey Подшипник выходного вала усиленный Обратная связь Резольвер RS1 Подключение обратной связи Клеммная коробка Соответствие станд. Not CE-compliant Код двигателя C86 (для ПЧ) 1254 | Lenze Operations GmbH | 15082967 (SAP) 15048797 | 2755.76 | шт
GST09-2MVBR100C32, 3квт, 32,1об/мин маховик | 15665705 | Мотор-редуктор цилиндрический с маховком GST09-2MVBR100C32, 3квт, 32,1об/мин №15665705 | Мотор-редуктор цилиндрический с маховиком Тип GST09-2MVBR100C32 Двигатель MDEMAHA100-32C0N Тип двигателя MD асинх. 3-ф двигатель Монтаж на редукторе (фланец) Прямой монтаж (двиг. интегрир.) Расчетная мощность 3,000 кВт Расчетный крутящий момент 20,50 Нм Расчетная частота вращения 1.430 r/min Расчетное напряжение 230 / 400 V +-10% Расчетный ток 12,5 / 7,2 A Расчетная частота 50 Hz КПД 0,75 Передаточное число 44,500 Частота вращения выход. вала 32,1 r/min Крутящий момент выход. вала 865 Нм Сервис фактор 1,69 Степень защиты IP55 Класс нагревостойкости F Режим работы S1 Охлаждение Встроен. вентилятор Защита двигателя TKO (Thermal contact, NC) Выходной вал V - цельный вал 50x100 мм Конструкция редуктора B-на лапах, без центровки Выходной фланец R - без фланца Клеммная коробка В положении 5 Тип подключения Standard Монтажное положение A Смазочный материал CLP 460 Вентиляционный элемент установлен Цвет RAL 7012 = Basalt grey Защита поверхн. от коррозии OKS-S 2-й конец вала/ маховик 2й конец вала с маховиком Соответствие станд. Not CE-compliant Код двигателя C86 (для ПЧ) 1253 | Lenze Operations GmbH |  | 1889.71 | шт
GST09-2MVBR100C32, 3квт, 32.1об/мин | 15665646 | Мотор-редуктор цилиндрический GST09-2MVBR100C32, 3квт, 32.1об/мин №15665646 | Мотор-редуктор цилиндрический Тип GST09-2MVBR100C32 Двигатель MDEMAXX100-32C0N Тип двигателя MD асинх. 3-ф двигатель Монтаж на редукторе (фланец) Прямой монтаж (двиг. интегрир.) Расчетная мощность 3,000 кВт Расчетный крутящий момент 20,50 Нм Расчетная частота вращения 1.430 r/min Расчетное напряжение 230 / 400 V +-10% Расчетный ток 12,5 / 7,2 A Расчетная частота 50 Hz КПД 0,75 Передаточное число 44,500 Частота вращения выход. вала 32,1 r/min Крутящий момент выход. вала 865 Нм Сервис фактор 1,69 Степень защиты IP55 Класс нагревостойкости F Режим работы S1 Охлаждение Встроен. вентилятор Защита двигателя TKO (Thermal contact, NC) Выходной вал V - цельный вал 50x100 мм Конструкция редуктора B-на лапах, без центровки Выходной фланец R - без фланца Клеммная коробка В положении 5 Тип подключения Standard Монтажное положение A Смазочный материал CLP 460 Вентиляционный элемент установлен Цвет RAL 7012 = Basalt grey Защита поверхн. от коррозии OKS-S Соответствие станд. Not CE-compliant Код двигателя C86 (для ПЧ) 1253 | Lenze Operations GmbH |  | 1774.62 | шт
GST09-2MVBR112-22, 61.3об/мин, 4квт | 15634570 | Мотор-редуктор ATEX GST09-2MVBR112-22, 61.3об/мин, 4квт №15634570 | Мотор-редуктор ATEX Тип GST09-2MVBR112-22 Редуктор, взрывозащита II 2GD ck IIC T3 T190°C IP65 Макс. внешняя температура 40 °C Двигатель MDEMAXX 112-22 Тип двигателя MD асинх. 3-ф двигатель Монтаж на редукторе (фланец) Прямой монтаж (двиг. интегрир.) Расчетная мощность 4,000 кВт Расчетный крутящий момент 26,70 Нм Расчетная частота вращения 1.430 r/min Расчетное напряжение 230 / 400 V Расчетный ток 14,4 / 8,3 A Расчетная частота 50 Hz КПД 0,85 Макс. мощность привода 4,00 кВт Макс. входная скорость 1.500 r/min Передаточное число 23,333 Частота вращения выход. вала 61,3 r/min Крутящий момент выход. вала 605 Нм Макс. радиальная сила 7.660 N Макс. осевая сила 0 N Сервис фактор 2,06 Lenze размер привода 1F Степень защиты IP55 Класс нагревостойкости F Мотор, взрывозащита II 2G EEx e II T3 Охлаждение Встроен. вентилятор Выходной вал V - цельный вал 50x100 мм Конструкция редуктора B-на лапах, без центровки Выходной фланец R - без фланца Клеммная коробка В положении 2 Тип подключения Standard Монтажное положение A Смазочный материал CLP HC 320 Цвет RAL 7012 = Basalt grey Защита выходного вала сальник Viton Вентиляционный элемент установлен Табличка 1-я/2-я ATEX (1x установлен + 1x loose) Инструкция по эксплуатации in English | Lenze Operations GmbH |  | 2501.59 | шт
GST09-2MVBR112C22 | 16238603 | Мотор-редуктор GST09-2MVBR112C22, №16238603 | Мотор-редуктор Тип GST09-2MVBR112C22 Код мотора MDEMABS112-22C0C Серия мотора Двигатель асинхронный Монтаж на редукторе (фланец) Прямой монтаж (двиг. интегрир.) Расчетная мощность 4 кВт Расчетный крутящий момент 26,3 Нм Расчетная частота вращения 1450 об/мин Расчетное напряжение 230 / 400 V +-10% Расчетный ток 16,1 / 9,3 A Расчетная частота 50 Гц косинус ϕ (коэффициент мощности) 0,73 Передаточное число 20,533 Частота вращения выход. вала 70,6 об/мин Крутящий момент выход. вала 525 Нм Сервис фактор 2,56 Степень защиты IP54 Температурный класс F Режим работы S1 Охлаждение Встроен. вентилятор Защита двигателя TKO (термоконтакт, НЗ) Выходной вал V - цельный вал 50x100 мм Конструкция редуктора B-на лапах, без центровки Выходной фланец R - без фланца Клеммная коробка В положении 5 Тип подключения Cтандарт Монтажное положение A Тип смазки CLP 460 Вентиляционный элемент установлен Surface/corrosion protection OKS-S (Small; C1) Цвет RAL 9002 = Grey white Тормоз, исполнение Пружинный Размер тормоза 14 Напряжение тормоза 230 V AC Выпрямитель 6-ти полюсн. Выпрямитель тормоза Да с искрогасителем Исполнение тормоза не-регулируемый Момент тормоза 60 Нм Бесшумный ротор тормоза Да Обратная связь Резольвер RS1 Подключение обратной связи Клеммная коробка Код двигателя C86 (для ПЧ) 1255 | Lenze Operations GmbH |  | 3059.66 | шт
GST09-2MVBR112C22 | 16238889 | Мотор-редуктор GST09-2MVBR112C22, №16238889 | Мотор-редуктор Тип GST09-2MVBR112C22 Код мотора MDEMABS112-22C0C Серия мотора Двигатель асинхронный Монтаж на редукторе (фланец) Прямой монтаж (двиг. интегрир.) Расчетная мощность 4 кВт Расчетный крутящий момент 26,3 Нм Расчетная частота вращения 1450 об/мин Расчетное напряжение 230 / 400 V +-10% Расчетный ток 16,1 / 9,3 A Расчетная частота 50 Гц косинус ϕ (коэффициент мощности) 0,73 Передаточное число 20,533 Частота вращения выход. вала 70,6 об/мин Крутящий момент выход. вала 525 Нм Сервис фактор 2,56 Степень защиты IP54 Температурный класс F Режим работы S1 Охлаждение Встроен. вентилятор Защита двигателя TKO (термоконтакт, НЗ) Выходной вал V - цельный вал 50x100 мм Конструкция редуктора B-на лапах, без центровки Выходной фланец R - без фланца Клеммная коробка В положении 5 Тип подключения Cтандарт Монтажное положение A Тип смазки CLP HC 320 Вентиляционный элемент установлен Surface/corrosion protection OKS-S (Small; C1) Цвет RAL 9002 = Grey white Тормоз, исполнение Пружинный Размер тормоза 14 Напряжение тормоза 230 V AC Выпрямитель 6-ти полюсн. Выпрямитель тормоза Да с искрогасителем Исполнение тормоза не-регулируемый Момент тормоза 60 Нм Ручка оттормаживания В положении 5 Бесшумный ротор тормоза Да Обратная связь Резольвер RS1 Подключение обратной связи Клеммная коробка Код двигателя C86 (для ПЧ) 1255 | Lenze Operations GmbH |  | 3212.55 | шт
GST09-2MVBR112C22 | 16238945 | Мотор-редуктор GST09-2MVBR112C22, №16238945 | Мотор-редуктор Тип GST09-2MVBR112C22 Код мотора MDEMABS112-22C0C Серия мотора Двигатель асинхронный Монтаж на редукторе (фланец) Прямой монтаж (двиг. интегрир.) Расчетная мощность 4 кВт Расчетный крутящий момент 26,3 Нм Расчетная частота вращения 1450 об/мин Расчетное напряжение 230 / 400 V +-10% Расчетный ток 16,1 / 9,3 A Расчетная частота 50 Гц косинус ϕ (коэффициент мощности) 0,73 Передаточное число 20,533 Частота вращения выход. вала 70,6 об/мин Крутящий момент выход. вала 525 Нм Сервис фактор 2,56 Степень защиты IP54 Температурный класс F Режим работы S1 Охлаждение Встроен. вентилятор Защита двигателя TKO (термоконтакт, НЗ) Выходной вал V - цельный вал 50x100 мм Конструкция редуктора B-на лапах, без центровки Выходной фланец R - без фланца Клеммная коробка В положении 5 Тип подключения Cтандарт Монтажное положение A Тип смазки CLP HC 320 Вентиляционный элемент установлен Surface/corrosion protection OKS-S (Small; C1) Цвет RAL 9002 = Grey white Подшипник выходного вала усиленный Тормоз, исполнение Пружинный Размер тормоза 14 Напряжение тормоза 230 V AC Выпрямитель 6-ти полюсн. Выпрямитель тормоза Да с искрогасителем Исполнение тормоза не-регулируемый Момент тормоза 60 Нм Ручка оттормаживания В положении 5 Бесшумный ротор тормоза Да Обратная связь Резольвер RS1 Подключение обратной связи Клеммная коробка Код двигателя C86 (для ПЧ) 1255 | Lenze Operations GmbH | 15211533, только с обычным тормозом | 3368.91 | шт
GST09-2MVBR112C22 | 15622722 | Мотор-редуктор GST09-2MVBR112C22, №15622722 | Мотор-редуктор Тип GST09-2MVBR112C22 Двигатель MFEMAXX112-22C1C Тип двигателя MF оптим. ПЧ Монтаж на редукторе (фланец) Прямой монтаж (двиг. интегрир.) Расчетная мощность 11,000 кВт Расчетный крутящий момент 29,70 Нм Расчетная частота вращения 3.530 r/min Расчетное напряжение 370 V звезда Расчетный ток 23,5 A Расчетная частота 120 Hz КПД 0,78 Передаточное число 17,222 Частота вращения выход. вала 205,0 r/min Крутящий момент выход. вала 497 Нм Сервис фактор 2,36 Степень защиты IP55 Класс нагревостойкости F Режим работы S1 Охлаждение Встроен. вентилятор Защита двигателя TKO (Thermal contact, NC) Выходной вал V - цельный вал 50x100 мм Конструкция редуктора B-на лапах, без центровки Выходной фланец R - без фланца Клеммная коробка В положении 2 Тип подключения Standard Монтажное положение A Смазочный материал CLP HC 320 Вентиляционный элемент установлен Цвет RAL 7012 = Basalt grey Защита поверхн. от коррозии OKS-S Код двигателя C86 (для ПЧ) 1595 | Lenze Operations GmbH |  | 2252.31 | шт
GST09-2MVBR112C22 | 15609948 | Мотор-редуктор GST09-2MVBR112C22, №15609948 | Мотор-редуктор Тип GST09-2MVBR112C22 Двигатель MHEMAXX112-22C1C Тип двигателя MH асинхронный 3-ф двигатель (IE2) Монтаж на редукторе (фланец) Прямой монтаж (двиг. интегрир.) Расчетная мощность 4,000 кВт Расчетный крутящий момент 26,30 Нм Расчетная частота вращения 1.455 об/мин Расчетное напряжение 230 / 400 V +-10% Расчетный ток 14,5 / 8,4 A Расчетная частота 50 Hz КПД 0,80 Передаточное число 36,667 Частота вращения выход. вала 39,7 об/мин Крутящий момент выход. вала 934 Нм Сервис фактор 1,64 Степень защиты IP55 Класс нагревостойкости F Режим работы S1 Охлаждение Встроен. вентилятор Защита двигателя TKO (Thermal contact, NC) Выходной вал V - цельный вал 50x100 мм Конструкция редуктора B-на лапах, без центровки Выходной фланец R - без фланца Клеммная коробка В положении 2 Тип подключения Standard Монтажное положение A Тип смазки CLP 460 Вентиляционный элемент установлен Цвет RAL 7012 = Basalt grey Защита поверхн. от коррозии OKS-S Код двигателя C86 (для ПЧ) 1535 | Lenze Operations GmbH |  | 2019.53 | шт
GST09-2MVBR112C22 | 15693321 | Мотор-редуктор GST09-2MVBR112C22, №15693321 | Мотор-редуктор Тип GST09-2MVBR112C22 Двигатель MHEMABR112-22C1C Тип двигателя MH асинхронный 3-ф двигатель (IE2) Монтаж на редукторе (фланец) Прямой монтаж (двиг. интегрир.) Расчетная мощность 4,000 кВт Расчетный крутящий момент 26,30 Нм Расчетная частота вращения 1.455 об/мин Расчетное напряжение 230 / 400 V +-10% Расчетный ток 14,5 / 8,4 A Расчетная частота 50 Hz КПД 0,80 Передаточное число 36,667 Частота вращения выход. вала 39,7 об/мин Крутящий момент выход. вала 934 Нм Сервис фактор 1,64 Степень защиты IP55 Класс нагревостойкости F Режим работы S1 Охлаждение Встроен. вентилятор Защита двигателя TKO (Thermal contact, NC) Выходной вал V - цельный вал 50x100 мм Конструкция редуктора B-на лапах, без центровки Выходной фланец R - без фланца Клеммная коробка В положении 2 Тип подключения Standard Монтажное положение A Тип смазки CLP 460 Вентиляционный элемент установлен Цвет RAL 7012 = Basalt grey Защита поверхн. от коррозии OKS-S Тормоз, исполнение Пружинный Размер тормоза 12 Напряжение тормоза 230 V AC Выпрямитель 6-ти полюсн. Выпрямитель тормоза Да с искрогасителем Исполнение тормоза не-регулируемый Момент тормоза 32 Нм Код двигателя C86 (для ПЧ) 1535 | Lenze Operations GmbH |  | 2400.92 | шт
GST09-2MVBR112C22 | 15698593 | Мотор-редуктор GST09-2MVBR112C22, №15698593 | Мотор-редуктор Тип GST09-2MVBR112C22 Код мотора MFEMAXX112-22C1C Тип двигателя MF оптим. ПЧ Монтаж на редукторе (фланец) Прямой монтаж (двиг. интегрир.) Расчетная мощность 11,000 кВт Расчетный крутящий момент 29,70 Нм Расчетная частота вращения 3.530 об/мин Расчетное напряжение 370 V звезда Расчетный ток 23,5 A Расчетная частота 120 Hz КПД 0,78 Передаточное число 32,267 Частота вращения выход. вала 109,4 об/мин Крутящий момент выход. вала 932 Нм Сервис фактор 1,31 Степень защиты IP55 Класс нагревостойкости F Режим работы S1 Охлаждение Встроен. вентилятор Защита двигателя TKO (Thermal contact, NC) Выходной вал V - цельный вал 50x100 мм Конструкция редуктора B-на лапах, без центровки Выходной фланец R - без фланца Клеммная коробка В положении 3 Тип подключения Standard Монтажное положение A Тип смазки CLP 460 Вентиляционный элемент установлен Цвет RAL 7012 = Basalt grey Защита поверхн. от коррозии OKS-S Код двигателя C86 (для ПЧ) 1595 | Lenze Operations GmbH |  | 2152.67 | шт
GST09-2MVBR112C22 | 15451186 | Мотор-редуктор цилиндрический GST09-2MVBR112C22, №15451186 | Мотор-редуктор цилиндрический Тип GST09-2MVBR112C22 Код мотора MDEMAXX112-22C0N Тип двигателя MD асинх. 3-ф двигатель Монтаж на редукторе (фланец) Прямой монтаж (двиг. интегрир.) Расчетная мощность 4,000 кВт Расчетный крутящий момент 26,30 Нм Расчетная частота вращения 1.450 об/мин Расчетное напряжение 230 / 400 V +-10% Расчетный ток 16,1 / 9,3 A Расчетная частота 50 Hz КПД 0,73 Передаточное число 36,667 Частота вращения выход. вала 39,5 об/мин Крутящий момент выход. вала 937 Нм Сервис фактор 1,64 Степень защиты IP55 Класс нагревостойкости F Режим работы S1 Охлаждение Встроен. вентилятор Защита двигателя TKO (Thermal contact, NC) Выходной вал V - цельный вал 50x100 мм Конструкция редуктора B-на лапах, без центровки Выходной фланец R - без фланца Клеммная коробка В положении 2 Тип подключения Standard Монтажное положение A Тип смазки CLP 460 Вентиляционный элемент установлен Цвет RAL 7012 = Basalt grey Защита поверхн. от коррозии OKS-S Соответствие станд. Not CE-compliant Код двигателя C86 (для ПЧ) 1255 | Lenze Operations GmbH |  | 1924.1 | шт
GST09-2MVBR112C22 | 16031287 | Мотор-редуктор GST09-2MVBR112C22, №16031287 | Мотор-редуктор Тип GST09-2MVBR112C22 Код мотора MDEMAXX112-22C0N Тип двигателя MD асинх. 3-ф двигатель Монтаж на редукторе (фланец) Прямой монтаж (двиг. интегрир.) Расчетная мощность 4 кВт Расчетный крутящий момент 26,3 Нм Расчетная частота вращения 1450 об/мин Расчетное напряжение 230 / 400 V +-10% Расчетный ток 16,1 / 9,3 A Расчетная частота 50 Hz КПД 0,73 Передаточное число 23,333 Частота вращения выход. вала 62,1 об/мин Крутящий момент выход. вала 596 Нм Сервис фактор 2,53 Степень защиты IP55 Класс нагревостойкости F Режим работы S1 Охлаждение Встроен. вентилятор Защита двигателя TKO (Thermal contact, NC) Выходной вал V - цельный вал 50x100 мм Конструкция редуктора B-на лапах, без центровки Выходной фланец R - без фланца Клеммная коробка В положении 2 Тип подключения Standard Монтажное положение A Тип смазки CLP 460 Вентиляционный элемент установлен Защита поверхн. от коррозии OKS-S (Small; C1) Цвет RAL 7012 = Basalt grey Соответствие станд. Not CE-compliant Код двигателя C86 (для ПЧ) 1255 | Lenze Operations GmbH |  | 1924.1 | шт
GST09-2MVBR112C22 | 16032671 | Мотор-редуктор GST09-2MVBR112C22, №16032671 | Мотор-редуктор Тип GST09-2MVBR112C22 Код мотора MDEMAXX112-22C0N Тип двигателя MD асинх. 3-ф двигатель Монтаж на редукторе (фланец) Прямой монтаж (двиг. интегрир.) Расчетная мощность 7,1 кВт Расчетный крутящий момент 26,3 Нм Расчетная частота вращения 2560 об/мин Расчетное напряжение 400 V +-10% треугольник Расчетный ток 16,1 A Расчетная частота 87 Hz КПД 0,71 Передаточное число 32,267 Частота вращения выход. вала 79,3 об/мин Крутящий момент выход. вала 829 Нм Сервис фактор 1,63 Степень защиты IP55 Класс нагревостойкости F Режим работы S1 Охлаждение Встроен. вентилятор Защита двигателя TKO (Thermal contact, NC) Выходной вал V - цельный вал 50x100 мм Конструкция редуктора B-на лапах, без центровки Выходной фланец R - без фланца Клеммная коробка В положении 2 Тип подключения Standard Монтажное положение A Тип смазки CLP 460 Вентиляционный элемент установлен Защита поверхн. от коррозии OKS-S (Small; C1) Цвет RAL 7012 = Basalt grey Соответствие станд. Not CE-compliant Код двигателя C86 (для ПЧ) 1256 | Lenze Operations GmbH |  | 1924.1 | шт
GST09-2MVBR112C22 | 16032764 | Мотор-редуктор GST09-2MVBR112C22, №16032764 | Мотор-редуктор Тип GST09-2MVBR112C22 Код мотора MDFMARS112-22C0N Тип двигателя MD асинх. 3-ф двигатель Монтаж на редукторе (фланец) Прямой монтаж (двиг. интегрир.) Расчетная мощность 7,1 кВт Расчетный крутящий момент 26,3 Нм Расчетная частота вращения 2560 об/мин Расчетное напряжение 400 V +-10% треугольник Расчетный ток 16,1 A Расчетная частота 87 Hz КПД 0,71 Передаточное число 32,267 Частота вращения выход. вала 79,3 об/мин Крутящий момент выход. вала 829 Нм Сервис фактор 1,63 Степень защиты IP54 Класс нагревостойкости F Режим работы S1 Охлаждение Вентилятор 1~ / 3~ Клеммная коробка - вентилятор В положении 5 Защита двигателя TKO (Thermal contact, NC) Выходной вал V - цельный вал 50x100 мм Конструкция редуктора B-на лапах, без центровки Выходной фланец R - без фланца Клеммная коробка В положении 5 Тип подключения Standard Монтажное положение E Тип смазки CLP HC 320 Вентиляционный элемент установлен Защита поверхн. от коррозии OKS-S (Small; C1) Цвет RAL 7012 = Basalt grey Подшипник выходного вала усиленный Обратная связь Резольвер RS1 Подключение обратной связи Клеммная коробка Соответствие станд. Not CE-compliant Код двигателя C86 (для ПЧ) 1256 | Lenze Operations GmbH |  | 3046.7 | шт
GST09-2MVBR112C22 | 16089838 | Мотор-редуктор GST09-2MVBR112C22, №16089838 | Мотор-редуктор Тип GST09-2MVBR112C22 Код мотора MDEMABR112-22C0C Kind of motor MD 3-phase AC asyn. motor Монтаж на редукторе (фланец) Прямой монтаж (двиг. интегрир.) Расчетная мощность 7,1 кВт Расчетный крутящий момент 26,3 Нм Расчетная частота вращения 2560 об/мин Расчетное напряжение 400 V +-10% треугольник Выходной ток 16,1 A Расчетная частота 87 Hz cos phi 0,71 Передаточное число 39,16 Частота вращения выход. вала 65,4 об/мин Крутящий момент выход. вала 1006 Нм Сервис фактор 1,37 Степень защиты IP55 Temperature class F Operating mode S1 Охлаждение Встроен. вентилятор Защита двигателя TKO (Thermal contact, NC) Выходной вал V - цельный вал 50x100 мм Конструкция редуктора B-на лапах, без центровки Выходной фланец R - без фланца Клеммная коробка В положении 2 Тип подключения Standard Монтажное положение A Тип смазки CLP 460 Вентиляционный элемент установлен Surface/corrosion protection OKS-S (Small; C1) Цвет RAL 7012 = Basalt grey Тормоз, исполнение Пружинный Размер тормоза 12 Напряжение тормоза 230 V AC Выпрямитель 6-ти полюсн. Выпрямитель тормоза Да с искрогасителем Исполнение тормоза не-регулируемый Момент тормоза 32 Нм Код двигателя C86 (для ПЧ) 1256 | Lenze Operations GmbH |  | 2305.49 | шт
GST09-2MVBR112C22 | 16107977 | Мотор-редуктор GST09-2MVBR112C22, №16107977 | Мотор-редуктор Тип GST09-2MVBR112C22 Код мотора MDEMAXX112-22C0N Kind of motor MD 3-phase AC asyn. motor Монтаж на редукторе (фланец) Прямой монтаж (двиг. интегрир.) Расчетная мощность 4 кВт Расчетный крутящий момент 26,3 Нм Расчетная частота вращения 1450 об/мин Расчетное напряжение 230 / 400 V +-10% Выходной ток 16,1 / 9,3 A Расчетная частота 50 Hz cos phi 0,73 Передаточное число 9,01 Частота вращения выход. вала 160,9 об/мин Крутящий момент выход. вала 230 Нм Сервис фактор 4,75 Степень защиты IP55 Temperature class F Operating mode S1 Охлаждение Встроен. вентилятор Защита двигателя TKO (Thermal contact, NC) Выходной вал V - цельный вал 50x100 мм Конструкция редуктора B-на лапах, без центровки Выходной фланец R - без фланца Клеммная коробка В положении 2 Тип подключения Standard Монтажное положение A Тип смазки CLP 460 Вентиляционный элемент установлен Surface/corrosion protection OKS-S (Small; C1) Цвет RAL 7012 = Basalt grey Соответствие станд. Not CE-compliant Код двигателя C86 (для ПЧ) 1255 | Lenze Operations GmbH |  | 1924.1 | шт
GST09-2MVBR112C22, 4квт, 32.6об/мин, маховик | 15665704 | Мотор-редуктор цилиндрический с маховиком GST09-2MVBR112C22, 4квт, 32.6об/мин, №15665704 | Мотор-редуктор цилиндрический с маховиком Тип GST09-2MVBR112C22 Двигатель MDEMAHA112-22C0N Тип двигателя MD асинх. 3-ф двигатель Монтаж на редукторе (фланец) Прямой монтаж (двиг. интегрир.) Расчетная мощность 4,000 кВт Расчетный крутящий момент 26,30 Нм Расчетная частота вращения 1.450 r/min Расчетное напряжение 230 / 400 V +-10% Расчетный ток 16,1 / 9,3 A Расчетная частота 50 Hz КПД 0,73 Передаточное число 44,500 Частота вращения выход. вала 32,6 r/min Крутящий момент выход. вала 1.137 Нм Сервис фактор 1,36 Степень защиты IP55 Класс нагревостойкости F Режим работы S1 Охлаждение Встроен. вентилятор Защита двигателя TKO (Thermal contact, NC) Выходной вал V - цельный вал 50x100 мм Конструкция редуктора B-на лапах, без центровки Выходной фланец R - без фланца Клеммная коробка В положении 5 Тип подключения Standard Монтажное положение A Смазочный материал CLP 460 Вентиляционный элемент установлен Цвет RAL 7012 = Basalt grey Защита поверхн. от коррозии OKS-S 2. shaft end / handwheel 2. shaft end with handwheel Соответствие станд. Not CE-compliant Код двигателя C86 (для ПЧ) 1255 | Lenze Operations GmbH |  | 2061.55 | шт
GST09-2MVBR112C22, MFFMABI112-22C1C i=24,933 | 16018476 | Мотор-редуктор GST09-2MVBR112C22, MFFMABI112-22C1C i=24,933 №16018476 | Мотор-редуктор Тип GST09-2MVBR112C22 Код мотора MFFMABI112-22C1C Тип двигателя MF оптим. ПЧ Монтаж на редукторе (фланец) Прямой монтаж (двиг. интегрир.) Расчетная мощность 11 кВт Расчетный крутящий момент 29,7 Нм Расчетная частота вращения 3530 об/мин Расчетное напряжение 370 V звезда Расчетный ток 23,5 A Расчетная частота 120 Hz КПД 0,78 Передаточное число 24,933 Частота вращения выход. вала 141,6 об/мин Крутящий момент выход. вала 720 Нм Сервис фактор 1,65 Степень защиты IP54 Класс нагревостойкости F Режим работы S1 Охлаждение Вентилятор 1~ / 3~ Клеммная коробка - вентилятор В положении 2 Защита двигателя TKO/KTY 83-110 Выходной вал V - цельный вал 50x100 мм Конструкция редуктора B-на лапах, без центровки Выходной фланец R - без фланца Клеммная коробка В положении 2 Тип подключения Standard Монтажное положение E Тип смазки CLP 460 Вентиляционный элемент установлен Защита поверхн. от коррозии OKS-S (Small; C1) Цвет RAL 7012 = Basalt grey Тормоз, исполнение Пружинный Размер тормоза 12 Напряжение тормоза 24 V DC Исполнение тормоза не-регулируемый Момент тормоза 32 Нм Ручка оттормаживания В положении 2 Бесшумный ротор тормоза да Обратная связь Incr. encoder IG2048-24V-H Подключение обратной связи Клеммная коробка Код двигателя C86 (для ПЧ) 1595 | Lenze Operations GmbH |  | 4048.27 | шт
GST09-2MVBR112C32 | 15528293 | Мотор-редуктор GST09-2MVBR112C32 № 15528293 | Мотор-редуктор Тип GST09-2MVBR112C32 Двигатель MDEMAXX112-32C0N Тип двигателя MD асинх. 3-ф двигатель Монтаж на редукторе (фланец) Прямой монтаж (двиг. интегрир.) Расчетная мощность 5,500 кВт Расчетный крутящий момент 36,60 Нм Расчетная частота вращения 1.445 r/min Расчетное напряжение 400 / V +-10% Расчетный ток 12,5 A Расчетная частота 50 Hz КПД 0,77 Передаточное число 24,933 Частота вращения выход. вала 58,0 r/min Крутящий момент выход. вала 879 Нм Сервис фактор 1,58 Степень защиты IP55 Класс нагревостойкости F Режим работы S1 Охлаждение Встроен. вентилятор Защита двигателя TKO (Thermal contact, NC) Выходной вал V - цельный вал 50x100 мм Конструкция редуктора B-на лапах, без центровки Выходной фланец R - без фланца Клеммная коробка В положении 5 Тип подключения Standard Монтажное положение A Смазочный материал CLP 460 Вентиляционный элемент установлен Цвет RAL 7012 = Basalt grey Защита поверхн. от коррозии OKS-S Соответствие станд. Not CE-compliant Код двигателя C86 (для ПЧ) 1272 | Lenze Operations GmbH | /Артикул до обработки 15528293 | 2063.26 | шт
GST09-2MVBR112C32 | 15664159 | Мотор-редуктор цилиндрический GST09-2MVBR112C32, №15664159 | Мотор-редуктор цилиндрический Тип GST09-2MVBR112C32 Двигатель MDEMABR112-32C0C Тип двигателя MD асинх. 3-ф двигатель Монтаж на редукторе (фланец) Прямой монтаж (двиг. интегрир.) Расчетная мощность 5,500 кВт Расчетный крутящий момент 36,60 Нм Расчетная частота вращения 1.445 r/min Расчетное напряжение 230 / 400 V +-10% Расчетный ток 21,7 / 12,5 A Расчетная частота 50 Hz КПД 0,77 Передаточное число 44,500 Частота вращения выход. вала 32,5 r/min Крутящий момент выход. вала 1.569 Нм Сервис фактор 0,99 Степень защиты IP55 Класс нагревостойкости F Режим работы S1 Охлаждение Встроен. вентилятор Защита двигателя TKO (Thermal contact, NC) Выходной вал V - цельный вал 50x100 мм Конструкция редуктора B-на лапах, без центровки Выходной фланец R - без фланца Клеммная коробка В положении 3 Тип подключения Standard Монтажное положение A Смазочный материал CLP 460 Вентиляционный элемент установлен Цвет RAL 7012 = Basalt grey Защита поверхн. от коррозии OKS-S Тормоз, исполнение Пружинный Размер тормоза 14 Напряжение тормоза 230 V AC Выпрямитель 6-ти полюсн. | Lenze Operations GmbH |  | 2719.49 | шт
GST09-2MVBR112C32 | 15687439 | Мотор-редуктор GST09-2MVBR112C32, №15687439 | Мотор-редуктор Тип GST09-2MVBR112C32 Двигатель MDEMAXX112-32C0N Тип двигателя MD асинх. 3-ф двигатель Монтаж на редукторе (фланец) Прямой монтаж (двиг. интегрир.) Расчетная мощность 5,500 кВт Расчетный крутящий момент 36,60 Нм Расчетная частота вращения 1.445 об/мин Расчетное напряжение 400 / V +-10% Расчетный ток 12,5 A Расчетная частота 50 Hz КПД 0,77 Передаточное число 28,333 Частота вращения выход. вала 51,0 об/мин Крутящий момент выход. вала 999 Нм Сервис фактор 1,52 Степень защиты IP55 Класс нагревостойкости F Режим работы S1 Охлаждение Встроен. вентилятор Защита двигателя TKO (Thermal contact, NC) Выходной вал V - цельный вал 50x100 мм Конструкция редуктора B-на лапах, без центровки Выходной фланец R - без фланца Клеммная коробка В положении 2 Тип подключения Standard Монтажное положение A Тип смазки CLP 460 Вентиляционный элемент установлен Цвет RAL 7012 = Basalt grey Защита поверхн. от коррозии OKS-S Соответствие станд. Not CE-compliant Код двигателя C86 (для ПЧ) 1272 | Lenze Operations GmbH |  | 2063.26 | шт
GST09-2MVBR112C32 | 15687440 | Мотор-редуктор GST09-2MVBR112C32, №15687440 | Мотор-редуктор Тип GST09-2MVBR112C32 Двигатель MDEMAIG112-32C0N Тип двигателя MD асинх. 3-ф двигатель Монтаж на редукторе (фланец) Прямой монтаж (двиг. интегрир.) Расчетная мощность 5,500 кВт Расчетный крутящий момент 36,60 Нм Расчетная частота вращения 1.445 об/мин Расчетное напряжение 400 / V +-10% Расчетный ток 12,5 A Расчетная частота 50 Hz КПД 0,77 Передаточное число 28,333 Частота вращения выход. вала 51,0 об/мин Крутящий момент выход. вала 999 Нм Сервис фактор 1,52 Степень защиты IP54 Класс нагревостойкости F Режим работы S1 Охлаждение Встроен. вентилятор Защита двигателя TKO (Thermal contact, NC) Выходной вал V - цельный вал 50x100 мм Конструкция редуктора B-на лапах, без центровки Выходной фланец R - без фланца Клеммная коробка В положении 2 Тип подключения Standard Монтажное положение A Тип смазки CLP 460 Вентиляционный элемент установлен Цвет RAL 7012 = Basalt grey Защита поверхн. от коррозии OKS-S Обратная связь Инкр. энкодер IG128-24V-H Подключение обратной связи Штекер M12 Соответствие станд. Not CE-compliant Код двигателя C86 (для ПЧ) 1272 | Lenze Operations GmbH |  | 2339.27 | шт
GST09-2MVBR112C32 | 15657732 | Мотор-редуктор GST09-2MVBR112C32, №15657732 | Мотор-редуктор Тип GST09-2MVBR112C32 Двигатель MDEMAXX112-32C0N Тип двигателя MD асинх. 3-ф двигатель Монтаж на редукторе (фланец) Прямой монтаж (двиг. интегрир.) Расчетная мощность 5,500 кВт Расчетный крутящий момент 36,60 Нм Расчетная частота вращения 1.445 об/мин Расчетное напряжение 230 / 400 V +-10% Расчетный ток 21,7 / 12,5 A Расчетная частота 50 Hz КПД 0,77 Передаточное число 23,333 Частота вращения выход. вала 61,9 об/мин Крутящий момент выход. вала 823 Нм Сервис фактор 1,83 Степень защиты IP55 Класс нагревостойкости F Режим работы S1 Охлаждение Встроен. вентилятор Защита двигателя TKO (Thermal contact, NC) Выходной вал V - цельный вал 50x100 мм Конструкция редуктора B-на лапах, без центровки Выходной фланец R - без фланца Клеммная коробка В положении 2 Тип подключения Standard Монтажное положение A Тип смазки CLP 460 Вентиляционный элемент установлен Цвет RAL 7012 = Basalt grey Защита поверхн. от коррозии OKS-S Соответствие станд. Not CE-compliant Код двигателя C86 (для ПЧ) 1257 | Lenze Operations GmbH |  | 2183.51 | шт
GST09-2MVBR112C32 | 15693285 | Мотор-редуктор GST09-2MVBR112C32, №15693285 | Мотор-редуктор Тип GST09-2MVBR112C32 Двигатель MDEMAXX112-32C0N Тип двигателя MD асинх. 3-ф двигатель Монтаж на редукторе (фланец) Прямой монтаж (двиг. интегрир.) Расчетная мощность 5,500 кВт Расчетный крутящий момент 36,60 Нм Расчетная частота вращения 1.445 об/мин Расчетное напряжение 400 / V +-10% Расчетный ток 12,5 A Расчетная частота 50 Hz КПД 0,77 Передаточное число 44,500 Частота вращения выход. вала 32,5 об/мин Крутящий момент выход. вала 1.569 Нм Сервис фактор 0,99 Сервис фактор примечание 1 Внимание: Сервис фактор <1 Сервис фактор примечание 2 Возможна перегрузка редуктора Степень защиты IP55 Класс нагревостойкости F Режим работы S1 Охлаждение Встроен. вентилятор Защита двигателя TKO (Thermal contact, NC) Выходной вал V - цельный вал 50x100 мм Конструкция редуктора B-на лапах, без центровки Выходной фланец R - без фланца Клеммная коробка В положении 5 Тип подключения Standard Монтажное положение A Тип смазки CLP 460 Вентиляционный элемент установлен Цвет без окраски Соответствие станд. Not CE-compliant Код двигателя C86 (для ПЧ) 1272 | Lenze Operations GmbH |  | 2063.26 | шт
GST09-2MVBR112C32, 32,5об/мин 5,5квт, 1569Нм | 15632070 | Мотор-редуктор GST09-2MVBR112C32, 32,5об/мин 5,5квт, 1569Нм №15632070 | Мотор-редуктор Тип GST09-2MVBR112C32 Двигатель MDEMAXX112-32C0N Тип двигателя MD асинх. 3-ф двигатель Монтаж на редукторе (фланец) Прямой монтаж (двиг. интегрир.) Расчетная мощность 5,500 кВт Расчетный крутящий момент 36,60 Нм Расчетная частота вращения 1.445 r/min Расчетное напряжение 230 / 400 V +-10% Расчетный ток 21,7 / 12,5 A Расчетная частота 50 Hz КПД 0,77 Передаточное число 44,500 Частота вращения выход. вала 32,5 r/min Крутящий момент выход. вала 1.569 Нм Сервис фактор 0,99 Степень защиты IP55 Класс нагревостойкости F Режим работы S1 Охлаждение Встроен. вентилятор Защита двигателя TKO (Thermal contact, NC) Выходной вал V - цельный вал 50x100 мм Конструкция редуктора B-на лапах, без центровки Выходной фланец R - без фланца Клеммная коробка В положении 3 Тип подключения Standard Монтажное положение A Смазочный материал CLP 460 Вентиляционный элемент установлен Цвет RAL 7012 = Basalt grey Защита поверхн. от коррозии OKS-S Соответствие станд. Not CE-compliant | Lenze Operations GmbH |  | 2183.51 | шт
GST09-2MVBR112C32, 5.5квт, 32,5 r/min | 15665651 | Мотор-редуктор цилиндрический GST09-2MVBR112C32, 5.5квт, 32,5 r/min №15665651 | Мотор-редуктор цилиндрический Тип GST09-2MVBR112C32 Двигатель MDEMAXX112-32C0N Тип двигателя MD асинх. 3-ф двигатель Монтаж на редукторе (фланец) Прямой монтаж (двиг. интегрир.) Расчетная мощность 5,500 кВт Расчетный крутящий момент 36,60 Нм Расчетная частота вращения 1.445 r/min Расчетное напряжение 230 / 400 V +-10% Расчетный ток 21,7 / 12,5 A Расчетная частота 50 Hz КПД 0,77 Передаточное число 44,500 Частота вращения выход. вала 32,5 r/min Крутящий момент выход. вала 1.569 Нм Сервис фактор 0,99 Степень защиты IP55 Класс нагревостойкости F Режим работы S1 Охлаждение Встроен. вентилятор Защита двигателя TKO (Thermal contact, NC) Выходной вал V - цельный вал 50x100 мм Конструкция редуктора B-на лапах, без центровки Выходной фланец R - без фланца Клеммная коробка В положении 5 Тип подключения Standard Монтажное положение A Смазочный материал CLP 460 Вентиляционный элемент установлен Цвет RAL 7012 = Basalt grey Защита поверхн. от коррозии OKS-M Соответствие станд. Not CE-compliant Код двигателя C86 (для ПЧ) 1257 | Lenze Operations GmbH |  | 2342.43 | шт
GST09-2MVBR112C32, 5.5квт, 44,8 об/мин | 15545348 | Мотор-редуктор цилиндрический GST09-2MVBR112C32, 5.5квт, 44,8 об/мин №15545348 | Мотор-редуктор цилиндрический Тип GST09-2MVBR112C32 Двигатель MDEMAXX112-32C0N Тип двигателя MD асинх. 3-ф двигатель Монтаж на редукторе (фланец) Прямой монтаж (двиг. интегрир.) Расчетная мощность 5,500 кВт Расчетный крутящий момент 36,60 Нм Расчетная частота вращения 1.445 r/min Расчетное напряжение 230 / 400 V +-10% Расчетный ток 21,7 / 12,5 A Расчетная частота 50 Hz КПД 0,77 Передаточное число 32,267 Частота вращения выход. вала 44,8 r/min Крутящий момент выход. вала 1.138 Нм Сервис фактор 1,25 Степень защиты IP55 Класс нагревостойкости F Режим работы S1 Охлаждение Встроен. вентилятор Защита двигателя TKO (Thermal contact, NC) Выходной вал V - цельный вал 50x100 мм Конструкция редуктора B-на лапах, без центровки Выходной фланец R - без фланца Клеммная коробка В положении 5 Тип подключения Standard Монтажное положение A Смазочный материал CLP 460 Вентиляционный элемент установлен Цвет RAL 7012 = Basalt grey Защита поверхн. от коррозии OKS-S Соответствие станд. Not CE-compliant Код двигателя C86 (для ПЧ) 1257 | Lenze Operations GmbH |  | 2183.51 | шт
GST09-2MVBR112C41 | 15614812 | Мотор-редуктор GST09-2MVBR112C41, №15614812 | Мотор-редуктор Тип GST09-2MVBR112C41 Двигатель MDEMABR112-41C0C Тип двигателя MD асинх. 3-ф двигатель Монтаж на редукторе (фланец) Прямой монтаж (двиг. интегрир.) Расчетная мощность 7,500 кВт Расчетный крутящий момент 24,80 Нм Расчетная частота вращения 2.890 r/min Расчетное напряжение 400 / V +-10% Расчетный ток 16,5 A Расчетная частота 50 Hz КПД 0,78 Передаточное число 28,333 Частота вращения выход. вала 102,0 r/min Крутящий момент выход. вала 681 Нм Сервис фактор 2,04 Степень защиты IP54 Класс нагревостойкости F Режим работы S1 Охлаждение Встроен. вентилятор Защита двигателя TKO (Thermal contact, NC) Выходной вал V - цельный вал 50x100 мм Конструкция редуктора B-на лапах, без центровки Выходной фланец R - без фланца Клеммная коробка В положении 2 Тип подключения Standard Монтажное положение A Смазочный материал CLP HC 320 Вентиляционный элемент установлен Цвет RAL 7012 = Basalt grey Защита поверхн. от коррозии OKS-S Тормоз, исполнение Пружинный Размер тормоза 12 Напряжение тормоза 230 V AC Выпрямитель 6-ти полюсн. Выпрямитель тормоза Да с искрогасителем Исполнение тормоза не-регулируемый Момент тормоза 32 Нм Ручка оттормаживания В положении 2 | Lenze Operations GmbH |  | 3020.13 | шт
GST09-2MVBR132C12 | 15622723 | Мотор-редуктор GST09-2MVBR132C12, №15622723 | Мотор-редуктор Тип GST09-2MVBR132C12 Двигатель MFEMAXX132-12C1C Тип двигателя MF оптим. ПЧ Монтаж на редукторе (фланец) Прямой монтаж (двиг. интегрир.) Расчетная мощность 15,000 кВт Расчетный крутящий момент 40,30 Нм Расчетная частота вращения 3.560 r/min Расчетное напряжение 370 V звезда Расчетный ток 31,2 A Расчетная частота 120 Hz КПД 0,84 Передаточное число 17,222 Частота вращения выход. вала 206,7 r/min Крутящий момент выход. вала 672 Нм Сервис фактор 1,74 Степень защиты IP55 Класс нагревостойкости F Режим работы S1 Охлаждение Встроен. вентилятор Защита двигателя TKO (Thermal contact, NC) Выходной вал V - цельный вал 50x100 мм Конструкция редуктора B-на лапах, без центровки Выходной фланец R - без фланца Клеммная коробка В положении 2 Тип подключения Standard Монтажное положение A Смазочный материал CLP HC 320 Вентиляционный элемент установлен Цвет RAL 7012 = Basalt grey Защита поверхн. от коррозии OKS-S Код двигателя C86 (для ПЧ) 1596 | Lenze Operations GmbH |  | 2717.03 | шт
GST09-2MVBR132C12 | 15631751 | Мотор-редуктор GST09-2MVBR132C12, №15631751 | Мотор-редуктор Тип GST09-2MVBR132C12 Двигатель MFFMAIG132-12C1C Тип двигателя MF оптим. ПЧ Монтаж на редукторе (фланец) Прямой монтаж (двиг. интегрир.) Расчетная мощность 15,000 кВт Расчетный крутящий момент 40,30 Нм Расчетная частота вращения 3.560 r/min Расчетное напряжение 370 V звезда Расчетный ток 31,2 A Расчетная частота 120 Hz КПД 0,84 Передаточное число 17,222 Частота вращения выход. вала 206,7 r/min Крутящий момент выход. вала 672 Нм Сервис фактор 1,74 Степень защиты IP54 Класс нагревостойкости F Режим работы S1 Охлаждение Вентилятор 1~ / 3~ Клеммная коробка - вентилятор В положении 2 Защита двигателя TKO (Thermal contact, NC) Выходной вал V - цельный вал 50x100 мм Конструкция редуктора B-на лапах, без центровки Выходной фланец R - без фланца Клеммная коробка В положении 2 Тип подключения Standard Монтажное положение A Смазочный материал CLP 460 Вентиляционный элемент установлен Цвет RAL 7012 = Basalt grey Защита поверхн. от коррозии OKS-S Обратная связь Инкр. энкодер IG512-24V-H Подключение обратной связи Клеммная коробка Код двигателя C86 (для ПЧ) 1596 | Lenze Operations GmbH |  | 3806.04 | шт
GST09-2MVBR132C12 | 15572899 | Мотор-редуктор GST09-2MVBR132C12, №15572899 | Мотор-редуктор Тип GST09-2MVBR132C12 Двигатель MHEMAXX132-12C1C Тип двигателя MH асинхронный 3-ф двигатель (IE2) Монтаж на редукторе (фланец) Прямой монтаж (двиг. интегрир.) Расчетная мощность 5,500 кВт Расчетный крутящий момент 35,70 Нм Расчетная частота вращения 1.470 об/мин Расчетное напряжение 230 / 400 V +-10% Расчетный ток 20,6 / 11,9 A Расчетная частота 50 Hz КПД 0,77 Передаточное число 28,333 Частота вращения выход. вала 51,9 об/мин Крутящий момент выход. вала 982 Нм Сервис фактор 1,55 Степень защиты IP55 Класс нагревостойкости F Режим работы S1 Охлаждение Встроен. вентилятор Защита двигателя TKO (Thermal contact, NC) Выходной вал V - цельный вал 50x100 мм Конструкция редуктора B-на лапах, без центровки Выходной фланец R - без фланца Клеммная коробка В положении 2 Тип подключения Standard Монтажное положение A Тип смазки CLP 460 Вентиляционный элемент установлен Цвет RAL 7012 = Basalt grey Защита поверхн. от коррозии OKS-S Код двигателя C86 (для ПЧ) 1537 | Lenze Operations GmbH |  | 2503.2 | шт
GST09-2MVBR132C12 | 15603577 | Мотор-редуктор GST09-2MVBR132C12, №15603577 | Мотор-редуктор Тип GST09-2MVBR132C12 Двигатель MHEMAIG132-12C1C Тип двигателя MH асинхронный 3-ф двигатель (IE2) Монтаж на редукторе (фланец) Прямой монтаж (двиг. интегрир.) Расчетная мощность 5,500 кВт Расчетный крутящий момент 35,70 Нм Расчетная частота вращения 1.470 об/мин Расчетное напряжение 230 / 400 V +-10% Расчетный ток 20,6 / 11,9 A Расчетная частота 50 Hz КПД 0,77 Передаточное число 28,333 Частота вращения выход. вала 51,9 об/мин Крутящий момент выход. вала 982 Нм Сервис фактор 1,55 Степень защиты IP54 Класс нагревостойкости F Режим работы S1 Охлаждение Встроен. вентилятор Защита двигателя TKO (Thermal contact, NC) Выходной вал V - цельный вал 50x100 мм Конструкция редуктора B-на лапах, без центровки Выходной фланец R - без фланца Клеммная коробка В положении 2 Тип подключения Standard Монтажное положение A Тип смазки CLP 460 Вентиляционный элемент установлен Цвет RAL 7012 = Basalt grey Защита поверхн. от коррозии OKS-S Обратная связь Инкр. энкодер IG128-24V-H Подключение обратной связи Штекер M12 Код двигателя C86 (для ПЧ) 1537 | Lenze Operations GmbH |  | 2779.21 | шт
GST09-2MVBR132C12 | 15721891 | Мотор-редуктор цилиндрический GST09-2MVBR132C12, №15721891 | Мотор-редуктор цилиндрический Тип GST09-2MVBR132C12 Код мотора MHEMAXX132-12C1C Тип двигателя MH асинхронный 3-ф двигатель (IE2) Монтаж на редукторе (фланец) Прямой монтаж (двиг. интегрир.) Расчетная мощность 5,500 кВт Расчетный крутящий момент 29,80 Нм Расчетная частота вращения 1.760 об/мин Расчетное напряжение 230 / 400 V +-10% Расчетный ток 18,8 / 10,9 A Расчетная частота 60 Hz КПД 0,85 Передаточное число 24,933 Частота вращения выход. вала 70,6 об/мин Крутящий момент выход. вала 722 Нм Сервис фактор 2,19 Степень защиты IP55 Класс нагревостойкости F Режим работы S1 Охлаждение Встроен. вентилятор Защита двигателя TKO (Thermal contact, NC) Выходной вал V - цельный вал 50x100 мм Конструкция редуктора B-на лапах, без центровки Выходной фланец R - без фланца Клеммная коробка В положении 2 Тип подключения Standard Монтажное положение A Тип смазки CLP 460 Вентиляционный элемент установлен Цвет RAL 7012 = Basalt grey Защита поверхн. от коррозии OKS-S | Lenze Operations GmbH |  | 2503.2 | шт
GST09-2MVBR132C12 | 15479577 | Мотор-редуктор цилиндрический GST09-2MVBR132C12, №15479577 | Мотор-редуктор цилиндрический Тип GST09-2MVBR132C12 Код мотора MHEMAXX132-12C1C Тип двигателя MH асинхронный 3-ф двигатель (IE2) Монтаж на редукторе (фланец) Прямой монтаж (двиг. интегрир.) Расчетная мощность 5,500 кВт Расчетный крутящий момент 35,70 Нм Расчетная частота вращения 1.470 об/мин Расчетное напряжение 230 / 400 V +-10% Расчетный ток 20,6 / 11,9 A Расчетная частота 50 Hz КПД 0,77 Передаточное число 23,333 Частота вращения выход. вала 63,0 об/мин Крутящий момент выход. вала 809 Нм Сервис фактор 1,86 Степень защиты IP55 Класс нагревостойкости F Режим работы S1 Охлаждение Встроен. вентилятор Защита двигателя TKO (Thermal contact, NC) Выходной вал V - цельный вал 50x100 мм Конструкция редуктора B-на лапах, без центровки Выходной фланец R - без фланца Клеммная коробка В положении 2 Тип подключения Standard Монтажное положение A Тип смазки CLP 460 Вентиляционный элемент установлен Защита поверхн. от коррозии OKS-S (Small; C1) Цвет RAL 7012 = Basalt grey Код двигателя C86 (для ПЧ) 1537 | Lenze Operations GmbH |  | 2503.2 | шт
GST09-2MVBR132C12 | 15836214 | Мотор-редуктор цилиндрический GST09-2MVBR132C12, №15836214 | Мотор-редуктор цилиндрический Тип GST09-2MVBR132C12 Код мотора MHEMAXX132-12C1C Тип двигателя MH асинхронный 3-ф двигатель (IE2) Монтаж на редукторе (фланец) Прямой монтаж (двиг. интегрир.) Расчетная мощность 5,500 кВт Расчетный крутящий момент 35,70 Нм Расчетная частота вращения 1.470 об/мин Расчетное напряжение 230 / 400 V +-10% Расчетный ток 20,6 / 11,9 A Расчетная частота 50 Hz КПД 0,77 Передаточное число 23,333 Частота вращения выход. вала 63,0 об/мин Крутящий момент выход. вала 809 Нм Сервис фактор 1,86 Степень защиты IP55 Класс нагревостойкости F Режим работы S1 Охлаждение Встроен. вентилятор Защита двигателя TKO (Thermal contact, NC) Выходной вал V - цельный вал 50x100 мм Конструкция редуктора B-на лапах, без центровки Выходной фланец R - без фланца Клеммная коробка В положении 2 Тип подключения Standard Монтажное положение A Тип смазки CLP HC 320 Вентиляционный элемент установлен Защита поверхн. от коррозии OKS-S (Small; C1) Цвет RAL 7012 = Basalt grey Код двигателя C86 (для ПЧ) 1537 | Lenze Operations GmbH |  | 2602.84 | шт
GST09-2MVBR132C12 | 15873149 | Мотор-редуктор GST09-2MVBR132C12, №15873149 | Мотор-редуктор Тип GST09-2MVBR132C12 Код мотора MHFMAIG132-12C1C Тип двигателя MH асинхронный 3-ф двигатель (IE2) Монтаж на редукторе (фланец) Прямой монтаж (двиг. интегрир.) Расчетная мощность 5,500 кВт Расчетный крутящий момент 35,70 Нм Расчетная частота вращения 1.470 об/мин Расчетное напряжение 230 / 400 V +-10% Расчетный ток 20,6 / 11,9 A Расчетная частота 50 Hz КПД 0,77 Передаточное число 24,933 Частота вращения выход. вала 59,0 об/мин Крутящий момент выход. вала 864 Нм Сервис фактор 1,83 Степень защиты IP55 Класс нагревостойкости F Режим работы S1 Охлаждение Вентилятор 1~ / 3~ Клеммная коробка - вентилятор В положении 2 Защита двигателя TKO (Thermal contact, NC) Выходной вал V - цельный вал 50x100 мм Конструкция редуктора B-на лапах, без центровки Выходной фланец R - без фланца Клеммная коробка В положении 2 Тип подключения Standard Монтажное положение A Тип смазки CLP 460 Вентиляционный элемент установлен Защита поверхн. от коррозии OKS-S (Small; C1) Цвет RAL 7012 = Basalt grey Обратная связь Инкр. энкодер IG1024-5V-T Подключение обратной связи Клеммная коробка Код двигателя C86 (для ПЧ) 1537 | Lenze Operations GmbH |  | 3691.86 | шт
GST09-2MVBR132C22 | 15614815 | Мотор-редуктор GST09-2MVBR132C22, №15614815 | Мотор-редуктор Тип GST09-2MVBR132C22 Двигатель MDEMABR132-22C0C Тип двигателя MD асинх. 3-ф двигатель Монтаж на редукторе (фланец) Прямой монтаж (двиг. интегрир.) Расчетная мощность 7,500 кВт Расчетный крутящий момент 49,50 Нм Расчетная частота вращения 1.455 r/min Расчетное напряжение 230 / 400 V +-10% Расчетный ток 28,6 / 16,5 A Расчетная частота 50 Hz КПД 0,76 Передаточное число 15,156 Частота вращения выход. вала 96,0 r/min Крутящий момент выход. вала 724 Нм Сервис фактор 1,85 Степень защиты IP54 Класс нагревостойкости F Режим работы S1 Охлаждение Встроен. вентилятор Защита двигателя TKO (Thermal contact, NC) Выходной вал V - цельный вал 50x100 мм Конструкция редуктора B-на лапах, без центровки Выходной фланец R - без фланца Клеммная коробка В положении 2 Тип подключения Standard Монтажное положение A Смазочный материал CLP HC 320 Вентиляционный элемент установлен Цвет RAL 7012 = Basalt grey Защита поверхн. от коррозии OKS-S Тормоз, исполнение Пружинный Размер тормоза 14 Напряжение тормоза 230 V AC Выпрямитель 6-ти полюсн. Выпрямитель тормоза Да с искрогасителем Исполнение тормоза не-регулируемый Момент тормоза 60 Нм Ручка оттормаживания В положении 2 Код двигателя C86 (для ПЧ) 1259 | Lenze Operations GmbH |  | 3368.86 | шт
GST09-2MVBR132C22 | 15500704 | Мотор-редуктор GST09-2MVBR132C22, №15500704 | Мотор-редуктор Тип GST09-2MVBR132C22 Двигатель MHEMAXX132-22C1C Тип двигателя MH асинхронный 3-ф двигатель (IE2) Монтаж на редукторе (фланец) Прямой монтаж (двиг. интегрир.) Расчетная мощность 7,500 кВт Расчетный крутящий момент 49,10 Нм Расчетная частота вращения 1.460 r/min Расчетное напряжение 400 / V +-10% Расчетный ток 15,6 A Расчетная частота 50 Hz КПД 0,79 Передаточное число 28,333 Частота вращения выход. вала 51,5 r/min Крутящий момент выход. вала 1.348 Нм Сервис фактор 1,13 Степень защиты IP55 Класс нагревостойкости F Режим работы S1 Охлаждение Встроен. вентилятор Защита двигателя TKO (Thermal contact, NC) Выходной вал V - цельный вал 50x100 мм Конструкция редуктора B-на лапах, без центровки Выходной фланец R - без фланца Клеммная коробка В положении 2 Тип подключения Standard Монтажное положение A Смазочный материал CLP 460 Вентиляционный элемент установлен Цвет RAL 7012 = Basalt grey Защита поверхн. от коррозии OKS-S Код двигателя C86 (для ПЧ) 1654 | Lenze Operations GmbH |  | 2651.71 | шт
GST09-2MVBR132C22 | 15694555 | Мотор-редуктор GST09-2MVBR132C22, №15694555 | Мотор-редуктор Тип GST09-2MVBR132C22 Motor code MDEMAXX132-22C0N Тип двигателя MD асинх. 3-ф двигатель Монтаж на редукторе (фланец) Прямой монтаж (двиг. интегрир.) Расчетная мощность 7,500 кВт Расчетный крутящий момент 49,20 Нм Расчетная частота вращения 1.455 об/мин Расчетное напряжение 230 / 400 V +-10% Расчетный ток 28,6 / 16,5 A Расчетная частота 50 Hz КПД 0,76 Передаточное число 28,333 Частота вращения выход. вала 51,4 об/мин Крутящий момент выход. вала 1.353 Нм Сервис фактор 1,12 Степень защиты IP55 Класс нагревостойкости F Режим работы S1 Охлаждение Встроен. вентилятор Защита двигателя TKO (Thermal contact, NC) Выходной вал V - цельный вал 50x100 мм Конструкция редуктора B-на лапах, без центровки Выходной фланец R - без фланца Клеммная коробка В положении 5 Тип подключения Standard Монтажное положение A Тип смазки CLP 460 Вентиляционный элемент установлен Цвет RAL 7012 = Basalt grey Защита поверхн. от коррозии OKS-S Соответствие станд. Not CE-compliant Код двигателя C86 (для ПЧ) 1259 | Lenze Operations GmbH |  | 2666.24 | шт
GST09-2MVBR132C22 | 15411090 | Мотор-редуктор GST09-2MVBR132C22, №15411090 | Мотор-редуктор цилиндрический Тип GST09-2MVBR132C22 Код мотора MDEMAXX132-22C0N Тип двигателя MD асинх. 3-ф двигатель Монтаж на редукторе (фланец) Прямой монтаж (двиг. интегрир.) Расчетная мощность 7,500 кВт Расчетный крутящий момент 49,20 Нм Расчетная частота вращения 1.455 об/мин Расчетное напряжение 230 / 400 V +-10% Расчетный ток 28,6 / 16,5 A Расчетная частота 50 Hz КПД 0,76 Передаточное число 20,533 Частота вращения выход. вала 70,9 об/мин Крутящий момент выход. вала 981 Нм Сервис фактор 1,51 Степень защиты IP55 Класс нагревостойкости F Режим работы S1 Охлаждение Встроен. вентилятор Защита двигателя TKO (Thermal contact, NC) Выходной вал V - цельный вал 50x100 мм Конструкция редуктора B-на лапах, без центровки Выходной фланец R - без фланца Клеммная коробка В положении 2 Тип подключения Standard Монтажное положение A Тип смазки CLP 460 Вентиляционный элемент установлен Цвет RAL 7012 = Basalt grey Защита поверхн. от коррозии OKS-S Соответствие станд. Not CE-compliant Код двигателя C86 (для ПЧ) 1259 | Lenze Operations GmbH |  | 2666.24 | шт
GST09-2MVBR132C22 | 15757953 | Мотор-редуктор цилиндрический GST09-2MVBR132C22, №15757953 | Мотор-редуктор цилиндрический Тип GST09-2MVBR132C22 Код мотора MDEMAXX132-22C0N Тип двигателя MD асинх. 3-ф двигатель Монтаж на редукторе (фланец) Прямой монтаж (двиг. интегрир.) Расчетная мощность 7,500 кВт Расчетный крутящий момент 49,20 Нм Расчетная частота вращения 1.455 об/мин Расчетное напряжение 230 / 400 V +-10% Расчетный ток 28,6 / 16,5 A Расчетная частота 50 Hz КПД 0,76 Передаточное число 12,362 Частота вращения выход. вала 117,7 об/мин Крутящий момент выход. вала 590 Нм Сервис фактор 2,12 Степень защиты IP55 Класс нагревостойкости F Режим работы S1 Охлаждение Встроен. вентилятор Защита двигателя TKO (Thermal contact, NC) Выходной вал V - цельный вал 50x100 мм Конструкция редуктора B-на лапах, без центровки Выходной фланец R - без фланца Клеммная коробка В положении 2 Тип подключения Standard Монтажное положение A Тип смазки CLP 460 Вентиляционный элемент установлен Цвет без окраски Соответствие станд. Not CE-compliant Код двигателя C86 (для ПЧ) 1259 | Lenze Operations GmbH |  | 2666.24 | шт
GST09-2MVBR132C22 | 15836215 | Мотор-редуктор цилиндрический GST09-2MVBR132C22, №15836215 | Мотор-редуктор цилиндрический Тип GST09-2MVBR132C22 Код мотора MDEMAXX132-22C0N Тип двигателя MD асинх. 3-ф двигатель Монтаж на редукторе (фланец) Прямой монтаж (двиг. интегрир.) Расчетная мощность 7,500 кВт Расчетный крутящий момент 49,20 Нм Расчетная частота вращения 1.455 об/мин Расчетное напряжение 230 / 400 V +-10% Расчетный ток 28,6 / 16,5 A Расчетная частота 50 Hz КПД 0,76 Передаточное число 20,533 Частота вращения выход. вала 70,9 об/мин Крутящий момент выход. вала 981 Нм Сервис фактор 1,51 Степень защиты IP55 Класс нагревостойкости F Режим работы S1 Охлаждение Встроен. вентилятор Защита двигателя TKO (Thermal contact, NC) Выходной вал V - цельный вал 50x100 мм Конструкция редуктора B-на лапах, без центровки Выходной фланец R - без фланца Клеммная коробка В положении 2 Тип подключения Standard Монтажное положение A Тип смазки CLP HC 320 Вентиляционный элемент установлен Защита поверхн. от коррозии OKS-S (Small; C1) Цвет RAL 7012 = Basalt grey Соответствие станд. Not CE-compliant Код двигателя C86 (для ПЧ) 1259 | Lenze Operations GmbH |  | 2765.88 | шт
GST09-2MVBR132C22 | 15962070 | Мотор-редуктор цилиндрический GST09-2MVBR132C22, №15962070 | Мотор-редуктор цилиндрический Тип GST09-2MVBR132C22 Код мотора MDEMAXX132-22C0N Тип двигателя MD асинх. 3-ф двигатель Монтаж на редукторе (фланец) Прямой монтаж (двиг. интегрир.) Расчетная мощность 7,500 кВт Расчетный крутящий момент 49,20 Нм Расчетная частота вращения 1.455 об/мин Расчетное напряжение 230 / 400 V +-10% Расчетный ток 28,6 / 16,5 A Расчетная частота 50 Hz КПД 0,76 Передаточное число 7,305 Частота вращения выход. вала 199,2 об/мин Крутящий момент выход. вала 349 Нм Сервис фактор 3,16 Степень защиты IP55 Класс нагревостойкости F Режим работы S1 Охлаждение Встроен. вентилятор Защита двигателя TKO (Thermal contact, NC) Выходной вал V - цельный вал 50x100 мм Конструкция редуктора B-на лапах, без центровки Выходной фланец R - без фланца Клеммная коробка В положении 2 Тип подключения Standard Монтажное положение A Тип смазки CLP 460 Вентиляционный элемент установлен Защита поверхн. от коррозии OKS-S (Small; C1) Цвет RAL 7012 = Basalt grey Соответствие станд. Not CE-compliant Код двигателя C86 (для ПЧ) 1259 | Lenze Operations GmbH |  | 2666.24 | шт
GST09-2MVBR132C22 | 15401920 | Мотор-редуктор цилиндрический GST09-2MVBR132C22, №15401920 | Мотор-редуктор цилиндрический Тип GST09-2MVBR132C22 Код мотора MDEMAXX132-22C0N Тип двигателя MD асинх. 3-ф двигатель Монтаж на редукторе (фланец) Прямой монтаж (двиг. интегрир.) Расчетная мощность 7,500 кВт Расчетный крутящий момент 49,20 Нм Расчетная частота вращения 1.455 об/мин Расчетное напряжение 230 / 400 V +-10% Расчетный ток 28,6 / 16,5 A Расчетная частота 50 Hz КПД 0,76 Передаточное число 28,333 Частота вращения выход. вала 51,4 об/мин Крутящий момент выход. вала 1.353 Нм Сервис фактор 1,12 Степень защиты IP55 Класс нагревостойкости F Режим работы S1 Охлаждение Встроен. вентилятор Защита двигателя TKO (Thermal contact, NC) Выходной вал V - цельный вал 50x100 мм Конструкция редуктора B-на лапах, без центровки Выходной фланец R - без фланца Клеммная коробка В положении 2 Тип подключения Standard Монтажное положение A Тип смазки CLP 460 Вентиляционный элемент установлен Защита поверхн. от коррозии OKS-S (Small; C1) Цвет RAL 7012 = Basalt grey Соответствие станд. Not CE-compliant Код двигателя C86 (для ПЧ) 1259 | Lenze Operations GmbH |  | 2666.24 | шт
GST09-2MVBR132C22 | 16070537 | Мотор-редуктор GST09-2MVBR132C22, №16070537 | Мотор-редуктор Тип GST09-2MVBR132C22 Код мотора MDEMAXX132-22C0N Kind of motor MD 3-phase AC asyn. motor Монтаж на редукторе (фланец) Прямой монтаж (двиг. интегрир.) Расчетная мощность 7,5 кВт Расчетный крутящий момент 49,2 Нм Расчетная частота вращения 1455 об/мин Расчетное напряжение 230 / 400 V +-10% Выходной ток 28,6 / 16,5 A Расчетная частота 50 Hz cos phi 0,76 Передаточное число 20,533 Частота вращения выход. вала 70,9 об/мин Крутящий момент выход. вала 981 Нм Сервис фактор 1,51 Степень защиты IP55 Temperature class F Operating mode S1 Охлаждение Встроен. вентилятор Защита двигателя TKO (Thermal contact, NC) Выходной вал V - цельный вал 50x100 мм Конструкция редуктора B-на лапах, без центровки Выходной фланец R - без фланца Клеммная коробка В положении 3 Тип подключения Standard Монтажное положение E Тип смазки CLP 460 Вентиляционный элемент установлен Цвет Not coated Соответствие станд. Not CE-compliant Код двигателя C86 (для ПЧ) 1259 | Lenze Operations GmbH |  | 2666.24 | шт
GST09-2MVBR132C22 | 16072071 | Мотор-редуктор GST09-2MVBR132C22, №16072071 | Мотор-редуктор Тип GST09-2MVBR132C22 Код мотора MDEMAXX132-22C0N Kind of motor MD 3-phase AC asyn. motor Монтаж на редукторе (фланец) Прямой монтаж (двиг. интегрир.) Расчетная мощность 7,5 кВт Расчетный крутящий момент 49,2 Нм Расчетная частота вращения 1455 об/мин Расчетное напряжение 230 / 400 V +-10% Выходной ток 28,6 / 16,5 A Расчетная частота 50 Hz cos phi 0,76 Передаточное число 24,933 Частота вращения выход. вала 58,4 об/мин Крутящий момент выход. вала 1191 Нм Сервис фактор 1,33 Степень защиты IP55 Temperature class F Operating mode S1 Охлаждение Встроен. вентилятор Защита двигателя TKO (Thermal contact, NC) Выходной вал V - цельный вал 50x100 мм Конструкция редуктора B-на лапах, без центровки Выходной фланец R - без фланца Клеммная коробка В положении 5 Тип подключения Standard Монтажное положение A Тип смазки CLP 460 Вентиляционный элемент установлен Surface/corrosion protection OKS-S (Small; C1) Цвет RAL 7012 = Basalt grey Соответствие станд. Not CE-compliant Код двигателя C86 (для ПЧ) 1259 | Lenze Operations GmbH |  | 2666.24 | шт
GST09-2MVBR132C22 | 16089833 | Мотор-редуктор GST09-2MVBR132C22, №16089833 | Мотор-редуктор Тип GST09-2MVBR132C22 Код мотора MDEMABR132-22C0C Kind of motor MD 3-phase AC asyn. motor Монтаж на редукторе (фланец) Прямой монтаж (двиг. интегрир.) Расчетная мощность 7,5 кВт Расчетный крутящий момент 49,2 Нм Расчетная частота вращения 1455 об/мин Расчетное напряжение 230 / 400 V +-10% Выходной ток 28,6 / 16,5 A Расчетная частота 50 Hz cos phi 0,76 Передаточное число 23,333 Частота вращения выход. вала 62,4 об/мин Крутящий момент выход. вала 1114 Нм Сервис фактор 1,35 Степень защиты IP55 Temperature class F Operating mode S1 Охлаждение Встроен. вентилятор Защита двигателя TKO (Thermal contact, NC) Выходной вал V - цельный вал 50x100 мм Конструкция редуктора B-на лапах, без центровки Выходной фланец R - без фланца Клеммная коробка В положении 2 Тип подключения Standard Монтажное положение A Тип смазки CLP 460 Вентиляционный элемент установлен Surface/corrosion protection OKS-S (Small; C1) Цвет RAL 7012 = Basalt grey Тормоз, исполнение Пружинный Размер тормоза 14 Напряжение тормоза 230 V AC Выпрямитель 6-ти полюсн. Выпрямитель тормоза Да с искрогасителем Исполнение тормоза не-регулируемый Момент тормоза 60 Нм Код двигателя C86 (для ПЧ) 1259 | Lenze Operations GmbH |  | 3202.21 | шт
GST09-2MVBR132C22 | 16089856 | Мотор-редуктор GST09-2MVBR132C22, №16089856 | Мотор-редуктор Тип GST09-2MVBR132C22 Код мотора MDEMAXX132-22C0N Kind of motor MD 3-phase AC asyn. motor Монтаж на редукторе (фланец) Прямой монтаж (двиг. интегрир.) Расчетная мощность 7,5 кВт Расчетный крутящий момент 49,2 Нм Расчетная частота вращения 1455 об/мин Расчетное напряжение 230 / 400 V +-10% Выходной ток 28,6 / 16,5 A Расчетная частота 50 Hz cos phi 0,76 Передаточное число 23,333 Частота вращения выход. вала 62,4 об/мин Крутящий момент выход. вала 1114 Нм Сервис фактор 1,35 Степень защиты IP55 Temperature class F Operating mode S1 Охлаждение Встроен. вентилятор Защита двигателя TKO (Thermal contact, NC) Выходной вал V - цельный вал 50x100 мм Конструкция редуктора B-на лапах, без центровки Выходной фланец R - без фланца Клеммная коробка В положении 2 Тип подключения Standard Монтажное положение A Тип смазки CLP 460 Вентиляционный элемент установлен Surface/corrosion protection OKS-S (Small; C1) Цвет RAL 7012 = Basalt grey Соответствие станд. Not CE-compliant Код двигателя C86 (для ПЧ) 1259 | Lenze Operations GmbH |  | 2666.24 | шт
GST09-2MVBR132C32 9,2 кВт | 16028017 | Мотор-редуктор цилиндрический GST09-2MVBR132C32, №16028017 | Мотор-редуктор цилиндрический Тип GST09-2MVBR132C32 Код мотора MDEMABR132-32C0C Тип двигателя MD асинх. 3-ф двигатель Монтаж на редукторе (фланец) Прямой монтаж (двиг. интегрир.) Расчетная мощность 9,2 кВт Расчетный крутящий момент 60,6 Нм Расчетная частота вращения 1450 об/мин Расчетное напряжение 230 / 400 V +-10% Расчетный ток 34,1 / 19,7 A Расчетная частота 50 Hz КПД 0,8 Передаточное число 17,222 Частота вращения выход. вала 84,2 об/мин Крутящий момент выход. вала 1012 Нм Сервис фактор 1,36 Степень защиты IP55 Класс нагревостойкости F Режим работы S1 Охлаждение Встроен. вентилятор Защита двигателя TKO (Thermal contact, NC) Выходной вал V - цельный вал 50x100 мм Конструкция редуктора B-на лапах, без центровки Выходной фланец R - без фланца Клеммная коробка В положении 2 Тип подключения Standard Монтажное положение A Тип смазки CLP HC 320 Вентиляционный элемент установлен Защита поверхн. от коррозии OKS-S (Small; C1) Цвет RAL 7012 = Basalt grey Тормоз, исполнение Пружинный Размер тормоза 14 Напряжение тормоза 400 V AC Выпрямитель 6-ти полюсн. Выпрямитель тормоза Да с искрогасителем Исполнение тормоза не-регулируемый Момент тормоза 60 Нм Код двигателя C86 (для ПЧ) 1261 | Lenze Operations GmbH |  | 3521.76 | шт
GST09-2MVBR132C32, 9,200 кВт 84,2 об/мин | 15725264 | Мотор-редуктор цилиндрический GST09-2MVBR132C32, 9,200 кВт 84,2 об/мин №15725264 | Мотор-редуктор цилиндрический Тип GST09-2MVBR132C32 Код мотора MDEMAXX132-32C0N Тип двигателя MD асинх. 3-ф двигатель Монтаж на редукторе (фланец) Прямой монтаж (двиг. интегрир.) Расчетная мощность 9,200 кВт Расчетный крутящий момент 60,60 Нм Расчетная частота вращения 1.450 об/мин Расчетное напряжение 230 / 400 V +-10% Расчетный ток 34,1 / 19,7 A Расчетная частота 50 Hz КПД 0,80 Передаточное число 17,222 Частота вращения выход. вала 84,2 об/мин Крутящий момент выход. вала 1.012 Нм Сервис фактор 1,36 Степень защиты IP55 Класс нагревостойкости F Режим работы S1 Охлаждение Встроен. вентилятор Защита двигателя TKO (Thermal contact, NC) Выходной вал V - цельный вал 50x100 мм Конструкция редуктора B-на лапах, без центровки Выходной фланец R - без фланца Клеммная коробка В положении 2 Тип подключения Standard Монтажное положение A Тип смазки CLP HC 320 Вентиляционный элемент установлен Цвет RAL 7012 = Basalt grey Защита поверхн. от коррозии OKS-S Соответствие станд. Not CE-compliant Код двигателя C86 (для ПЧ) 1261 | Lenze Operations GmbH |  | 2985.78 | шт
GST09-2MVBR160-32 | 15830965 | Мотор-редуктор GST09-2MVBR160-32, №15830965/15011449 | Мотор-редуктор Тип GST09-2MVBR160-32 Код мотора MDFMARS 160-32 Тип двигателя MD асинх. 3-ф двигатель Монтаж на редукторе (фланец) Прямой монтаж (двиг. интегрир.) Расчетная мощность 15,000 кВт Расчетный крутящий момент 98,10 Нм Расчетная частота вращения 1.460 об/мин Расчетное напряжение 230 / 400 V +-10% Расчетный ток 48,4 / 27,8 A Расчетная частота 50 Hz КПД 0,87 Передаточное число 4,457 Частота вращения выход. вала 327,6 об/мин Крутящий момент выход. вала 424 Нм Сервис фактор 2,20 Степень защиты IP54 Класс нагревостойкости F Охлаждение Вентилятор 1~ / 3~ Клеммная коробка - вентилятор В положении 2 Защита двигателя KTY 83-110 Выходной вал V - цельный вал 50x100 мм Конструкция редуктора B-на лапах, без центровки Выходной фланец R - без фланца Клеммная коробка В положении 2 Тип подключения Standard Монтажное положение A Тип смазки CLP 460 Цвет RAL 5015 = Sky blue Защита поверхн. от коррозии OKS-S (Small; C1) Вентиляционный элемент установлен Обратная связь Резольвер RS1 HeliGMtr GST09-2MVBR-160-32 I=4.457 | Lenze Operations GmbH |  | 5077.48 | шт
GST09-2MVBR160C22 | 15670393 | Мотор-редуктор GST09-2MVBR160C22, №15670393 | Мотор-редуктор Тип GST09-2MVBR160C22 Двигатель MDFMARS160-22B0N Тип двигателя MD асинх. 3-ф двигатель Монтаж на редукторе (фланец) Прямой монтаж (двиг. интегрир.) Расчетная мощность 11,000 кВт Расчетный крутящий момент 71,90 Нм Расчетная частота вращения 1.460 r/min Расчетное напряжение 230 / 400 V +-10% Расчетный ток 36,5 / 21,0 A Расчетная частота 50 Hz КПД 0,85 Передаточное число 7,305 Частота вращения выход. вала 199,9 r/min Крутящий момент выход. вала 510 Нм Сервис фактор 2,16 Степень защиты IP54 Класс нагревостойкости F Режим работы S1 Охлаждение Вентилятор 1~ / 3~ Клеммная коробка - вентилятор В положении 5 Защита двигателя KTY 83-110 Выходной вал V - цельный вал 50x100 мм Конструкция редуктора B-на лапах, без центровки Выходной фланец R - без фланца Клеммная коробка В положении 5 Тип подключения Standard Монтажное положение A Смазочный материал CLP HC 320 Вентиляционный элемент установлен Цвет RAL 9005 = Jet black матовый Защита поверхн. от коррозии OKS-S Обратная связь Резольвер RS1 Подключение обратной связи Клеммная коробка Соответствие станд. Not CE-compliant Код двигателя C86 (для ПЧ) 1225 | Lenze Operations GmbH |  | 4838.66 | шт
GST09-2MVBR160C22 | 15670486 | Мотор-редуктор GST09-2MVBR160C22, №15670486 | Мотор-редуктор Тип GST09-2MVBR160C22 Двигатель MDFMARS160-22B0N Тип двигателя MD асинх. 3-ф двигатель Монтаж на редукторе (фланец) Прямой монтаж (двиг. интегрир.) Расчетная мощность 11,000 кВт Расчетный крутящий момент 71,90 Нм Расчетная частота вращения 1.460 r/min Расчетное напряжение 400 / V +-10% Расчетный ток 21,0 A Расчетная частота 50 Hz КПД 0,85 Передаточное число 7,305 Частота вращения выход. вала 199,9 r/min Крутящий момент выход. вала 510 Нм Сервис фактор 2,16 Степень защиты IP54 Класс нагревостойкости F Режим работы S1 Охлаждение Вентилятор 1~ / 3~ Клеммная коробка - вентилятор В положении 5 Защита двигателя KTY 83-110 Выходной вал V - цельный вал 50x100 мм Конструкция редуктора B-на лапах, без центровки Выходной фланец R - без фланца Клеммная коробка В положении 5 Тип подключения Standard Монтажное положение A Смазочный материал CLP HC 320 Вентиляционный элемент установлен Цвет RAL 9005 = Jet black матовый Защита поверхн. от коррозии OKS-S Обратная связь Резольвер RS1 Подключение обратной связи Клеммная коробка Соответствие станд. Not CE-compliant Код двигателя C86 (для ПЧ) 1046 | Lenze Operations GmbH |  | 4627.33 | шт
GST09-2MVBR160C22 | 15697676 | Мотор-редуктор GST09-2MVBR160C22, №15697676 | Мотор-редуктор Тип GST09-2MVBR160C22 Код мотора MDFMAXX160-22B0N Тип двигателя MD асинх. 3-ф двигатель Монтаж на редукторе (фланец) Прямой монтаж (двиг. интегрир.) Расчетная мощность 11,000 кВт Расчетный крутящий момент 71,90 Нм Расчетная частота вращения 1.460 об/мин Расчетное напряжение 230 / 400 V +-10% Расчетный ток 36,5 / 21,0 A Расчетная частота 50 Hz КПД 0,85 Передаточное число 4,457 Частота вращения выход. вала 327,6 об/мин Крутящий момент выход. вала 311 Нм Сервис фактор 2,99 Степень защиты IP55 Класс нагревостойкости F Режим работы S1 Охлаждение Вентилятор 1~ / 3~ Клеммная коробка - вентилятор В положении 5 Защита двигателя TKO (Thermal contact, NC) Выходной вал V - цельный вал 50x100 мм Конструкция редуктора B-на лапах, без центровки Выходной фланец R - без фланца Клеммная коробка В положении 5 Тип подключения Standard Монтажное положение A Тип смазки CLP 460 Вентиляционный элемент установлен Цвет RAL 7012 = Basalt grey Защита поверхн. от коррозии OKS-S Соответствие станд. Not CE-compliant Код двигателя C86 (для ПЧ) 1225 | Lenze Operations GmbH |  | 4027.76 | шт
GST09-2MVBR160C22 | 15898693 | Мотор-редуктор цилиндрический GST09-2MVBR160C22, №15898693 | Мотор-редуктор цилиндрический Тип GST09-2MVBR160C22 Код мотора MDEMABR160-22B0C Тип двигателя MD асинх. 3-ф двигатель Монтаж на редукторе (фланец) Прямой монтаж (двиг. интегрир.) Расчетная мощность 11,000 кВт Расчетный крутящий момент 71,90 Нм Расчетная частота вращения 1.460 об/мин Расчетное напряжение 230 / 400 V +-10% Расчетный ток 36,5 / 21,0 A Расчетная частота 50 Hz КПД 0,85 Передаточное число 17,222 Частота вращения выход. вала 84,8 об/мин Крутящий момент выход. вала 1.202 Нм Сервис фактор 1,14 Степень защиты IP55 Класс нагревостойкости F Режим работы S1 Охлаждение Встроен. вентилятор Защита двигателя TKO (Thermal contact, NC) Выходной вал V - цельный вал 50x100 мм Конструкция редуктора B-на лапах, без центровки Выходной фланец R - без фланца Клеммная коробка В положении 2 Тип подключения Standard Монтажное положение A Тип смазки CLP 460 Вентиляционный элемент установлен Защита поверхн. от коррозии OKS-S (Small; C1) Цвет RAL 7012 = Basalt grey Тормоз, исполнение Пружинный Размер тормоза 16 Напряжение тормоза 400 V AC Выпрямитель 6-ти полюсн. Выпрямитель тормоза Да с искрогасителем Исполнение тормоза не-регулируемый Момент тормоза 80 Нм Код двигателя C86 (для ПЧ) 1225 | Lenze Operations GmbH |  | 3922.08 | шт
GST09-2MVBR160C22 | 15898699 | Мотор-редуктор цилиндрический GST09-2MVBR160C22, №15898699 | Мотор-редуктор цилиндрический Тип GST09-2MVBR160C22 Код мотора MDEMABR160-22B0C Тип двигателя MD асинх. 3-ф двигатель Монтаж на редукторе (фланец) Прямой монтаж (двиг. интегрир.) Расчетная мощность 11,000 кВт Расчетный крутящий момент 71,90 Нм Расчетная частота вращения 1.460 об/мин Расчетное напряжение 230 / 400 V +-10% Расчетный ток 36,5 / 21,0 A Расчетная частота 50 Hz КПД 0,85 Передаточное число 17,222 Частота вращения выход. вала 84,8 об/мин Крутящий момент выход. вала 1.202 Нм Сервис фактор 1,14 Степень защиты IP54 Класс нагревостойкости F Режим работы S1 Охлаждение Встроен. вентилятор Защита двигателя TKO (Thermal contact, NC) Выходной вал V - цельный вал 50x100 мм Конструкция редуктора B-на лапах, без центровки Выходной фланец R - без фланца Клеммная коробка В положении 2 Тип подключения Standard Монтажное положение A Тип смазки CLP 460 Вентиляционный элемент установлен Защита поверхн. от коррозии OKS-S (Small; C1) Цвет RAL 7012 = Basalt grey Тормоз, исполнение Пружинный Размер тормоза 16 Напряжение тормоза 400 V AC Выпрямитель 6-ти полюсн. Выпрямитель тормоза Да с искрогасителем Исполнение тормоза не-регулируемый Момент тормоза 80 Нм Ручка оттормаживания В положении 2 Код двигателя C86 (для ПЧ) 1225 | Lenze Operations GmbH |  | 4001.1 | шт
GST09-2MVBR160C22 | 16035288 | Мотор-редуктор GST09-2MVBR160C22, №16035288 | Мотор-редуктор Тип GST09-2MVBR160C22 Код мотора MDEMAXX160-22B0N Тип двигателя MD асинх. 3-ф двигатель Монтаж на редукторе (фланец) Прямой монтаж (двиг. интегрир.) Расчетная мощность 11 кВт Расчетный крутящий момент 71,9 Нм Расчетная частота вращения 1460 об/мин Расчетное напряжение 400 / V +-10% Расчетный ток 21,0 A Расчетная частота 50 Hz КПД 0,85 Передаточное число 11,667 Частота вращения выход. вала 125,1 об/мин Крутящий момент выход. вала 814 Нм Сервис фактор 1,48 Степень защиты IP55 Класс нагревостойкости F Режим работы S1 Охлаждение Встроен. вентилятор Защита двигателя TKO (Thermal contact, NC) Выходной вал V - цельный вал 50x100 мм Конструкция редуктора B-на лапах, без центровки Выходной фланец R - без фланца Клеммная коробка В положении 2 Тип подключения Standard Монтажное положение A Тип смазки CLP 460 Вентиляционный элемент установлен Защита поверхн. от коррозии OKS-S (Small; C1) Цвет RAL 7012 = Basalt grey Соответствие станд. Not CE-compliant Код двигателя C86 (для ПЧ) 1046 | Lenze Operations GmbH |  | 3021.88 | шт
GST09-2MVBR160C22 | 16056840 | Мотор-редуктор GST09-2MVBR160C22, №16056840 | Мотор-редуктор Тип GST09-2MVBR160C22 Код мотора MDEMAXX160-22B0N Kind of motor MD 3-phase AC asyn. motor Монтаж на редукторе (фланец) Прямой монтаж (двиг. интегрир.) Расчетная мощность 11 кВт Расчетный крутящий момент 71,9 Нм Расчетная частота вращения 1460 об/мин Расчетное напряжение 400 / V +-10% Выходной ток 21,0 A Расчетная частота 50 Hz КПД 0,85 Передаточное число 9,01 Частота вращения выход. вала 162 об/мин Крутящий момент выход. вала 629 Нм Сервис фактор 1,79 Степень защиты IP55 Temperature class F Operating mode S1 Охлаждение Встроен. вентилятор Защита двигателя TKO (Thermal contact, NC) Выходной вал V - цельный вал 50x100 мм Конструкция редуктора B-на лапах, без центровки Выходной фланец R - без фланца Клеммная коробка В положении 2 Тип подключения Standard Монтажное положение A Тип смазки CLP 460 Вентиляционный элемент установлен Surface/corrosion protection OKS-S (Small; C1) Цвет RAL 7012 = Basalt grey Соответствие станд. Not CE-compliant Код двигателя C86 (для ПЧ) 1046 | Lenze Operations GmbH |  | 3021.88 | шт
GST09-2MVBR160C22 | 16059750 | Мотор-редуктор GST09-2MVBR160C22, №16059750 | Мотор-редуктор Тип GST09-2MVBR160C22 Код мотора MDFMAXX160-22B0N Kind of motor MD 3-phase AC asyn. motor Монтаж на редукторе (фланец) Прямой монтаж (двиг. интегрир.) Расчетная мощность 11 кВт Расчетный крутящий момент 71,9 Нм Расчетная частота вращения 1460 об/мин Расчетное напряжение 400 / V +-10% Выходной ток 21,0 A Расчетная частота 50 Hz КПД 0,85 Передаточное число 5,324 Частота вращения выход. вала 274,2 об/мин Крутящий момент выход. вала 372 Нм Сервис фактор 2,67 Степень защиты IP55 Temperature class F Operating mode S1 Охлаждение Вентилятор 1~ / 3~ Клеммная коробка - вентилятор В положении 2 Защита двигателя TKO (Thermal contact, NC) Выходной вал V - цельный вал 50x100 мм Конструкция редуктора B-на лапах, без центровки Выходной фланец R - без фланца Клеммная коробка В положении 2 Тип подключения Standard Монтажное положение A Тип смазки CLP 460 Вентиляционный элемент установлен Surface/corrosion protection OKS-S (Small; C1) Цвет RAL 7012 = Basalt grey Соответствие станд. Not CE-compliant Код двигателя C86 (для ПЧ) 1046 | Lenze Operations GmbH |  | 3816.44 | шт
GST09-2MVBR160C22, 11,000 кВт, 103,9 об/мин | 15725267 | Мотор-редуктор цилиндрический GST09-2MVBR160C22, 11,000 кВт, 103,9 об/мин №15725267 | Мотор-редуктор цилиндрический Тип GST09-2MVBR160C22 Код мотора MDEMAXX160-22B0N Тип двигателя MD асинх. 3-ф двигатель Монтаж на редукторе (фланец) Прямой монтаж (двиг. интегрир.) Расчетная мощность 11,000 кВт Расчетный крутящий момент 71,90 Нм Расчетная частота вращения 1.460 об/мин Расчетное напряжение 230 / 400 V +-10% Расчетный ток 36,5 / 21,0 A Расчетная частота 50 Hz КПД 0,85 Передаточное число 14,048 Частота вращения выход. вала 103,9 об/мин Крутящий момент выход. вала 981 Нм Сервис фактор 1,31 Степень защиты IP55 Класс нагревостойкости F Режим работы S1 Охлаждение Встроен. вентилятор Защита двигателя TKO (Thermal contact, NC) Выходной вал V - цельный вал 50x100 мм Конструкция редуктора B-на лапах, без центровки Выходной фланец R - без фланца Клеммная коробка В положении 2 Тип подключения Standard Монтажное положение A Тип смазки CLP HC 320 Вентиляционный элемент установлен Цвет RAL 7012 = Basalt grey Защита поверхн. от коррозии OKS-S Соответствие станд. Not CE-compliant Код двигателя C86 (для ПЧ) 1225 | Lenze Operations GmbH |  | 3332.84 | шт
GST09-2MVBR160C22, MDFMABI160-22B0C i=10,267 | 16018477 | Мотор-редуктор GST09-2MVBR160C22, MDFMABI160-22B0C i=10,267 №16018477 | Мотор-редуктор Тип GST09-2MVBR160C22 Код мотора MDFMABI160-22B0C Тип двигателя MD асинх. 3-ф двигатель Монтаж на редукторе (фланец) Прямой монтаж (двиг. интегрир.) Расчетная мощность 11 кВт Расчетный крутящий момент 71,9 Нм Расчетная частота вращения 1460 об/мин Расчетное напряжение 230 / 400 V +-10% Расчетный ток 36,5 / 21,0 A Расчетная частота 50 Hz КПД 0,85 Передаточное число 10,267 Частота вращения выход. вала 142,2 об/мин Крутящий момент выход. вала 717 Нм Сервис фактор 1,64 Степень защиты IP54 Класс нагревостойкости F Режим работы S1 Охлаждение Вентилятор 1~ / 3~ Клеммная коробка - вентилятор В положении 2 Защита двигателя TKO/KTY 83-110 Выходной вал V - цельный вал 50x100 мм Конструкция редуктора B-на лапах, без центровки Выходной фланец R - без фланца Клеммная коробка В положении 2 Тип подключения Standard Монтажное положение E Тип смазки CLP 460 Вентиляционный элемент установлен Защита поверхн. от коррозии OKS-S (Small; C1) Цвет RAL 7012 = Basalt grey Тормоз, исполнение Пружинный Размер тормоза 16 Напряжение тормоза 24 V DC Исполнение тормоза не-регулируемый Момент тормоза 80 Нм Ручка оттормаживания В положении 2 Бесшумный ротор тормоза да Обратная связь Incr. encoder IG2048-24V-H Подключение обратной связи Клеммная коробка Код двигателя C86 (для ПЧ) 1225 | Lenze Operations GmbH |  | 5917.46 | шт
GST09-2MVBR160C32 | 15886935 | Мотор-редуктор цилиндрический GST09-2MVBR160C32, №15886935 | Мотор-редуктор цилиндрический Тип GST09-2MVBR160C32 Код мотора MDEMAXX160-32B0N Тип двигателя MD асинх. 3-ф двигатель Монтаж на редукторе (фланец) Прямой монтаж (двиг. интегрир.) Расчетная мощность 15,000 кВт Расчетный крутящий момент 98,10 Нм Расчетная частота вращения 1.460 об/мин Расчетное напряжение 230 / 400 V +-10% Расчетный ток 48,4 / 27,8 A Расчетная частота 50 Hz КПД 0,87 Передаточное число 14,048 Частота вращения выход. вала 103,9 об/мин Крутящий момент выход. вала 1.337 Нм Сервис фактор 0,96 Сервис фактор примечание 1 Внимание: Сервис фактор <1 Сервис фактор примечание 2 Возможна перегрузка редуктора Степень защиты IP55 Класс нагревостойкости F Режим работы S1 Охлаждение Встроен. вентилятор Защита двигателя TKO (Thermal contact, NC) Выходной вал V - цельный вал 50x100 мм Конструкция редуктора B-на лапах, без центровки Выходной фланец R - без фланца Клеммная коробка В положении 2 Тип подключения Standard Монтажное положение A Тип смазки CLP 460 Вентиляционный элемент установлен Защита поверхн. от коррозии OKS-S (Small; C1) Цвет RAL 7012 = Basalt grey Соответствие станд. Not CE-compliant Код двигателя C86 (для ПЧ) 1227 | Lenze Operations GmbH |  | 3571.66 | шт
GST09-2MVBR180C12 | 15550853 | Мотор-редуктор GST09-2MVBR180C12, №15550853 | Мотор-редуктор Тип GST09-2MVBR180C12 Код мотора MHEMAXX180-12B1C Тип двигателя MH асинхронный 3-ф двигатель (IE2) Монтаж на редукторе (фланец) Прямой монтаж (двиг. интегрир.) Расчетная мощность 18,5 кВт Расчетный крутящий момент 119,8 Нм Расчетная частота вращения 1475 об/мин Расчетное напряжение 400 / V +-10% Расчетный ток 34,0 A Расчетная частота 50 Hz КПД 0,86 Передаточное число 10,267 Частота вращения выход. вала 143,7 об/мин Крутящий момент выход. вала 1193 Нм Сервис фактор 0,99 Сервис фактор примечание 1 Внимание: Сервис фактор <1 Сервис фактор примечание 2 Возможна перегрузка редуктора Степень защиты IP55 Класс нагревостойкости F Режим работы S1 Охлаждение Встроен. вентилятор Защита двигателя TKO (Thermal contact, NC) Выходной вал V - цельный вал 50x100 мм Конструкция редуктора B-на лапах, без центровки Выходной фланец R - без фланца Клеммная коробка В положении 5 Тип подключения Standard Монтажное положение A Тип смазки CLP 460 Вентиляционный элемент установлен Защита поверхн. от коррозии OKS-S (Small; C1) Цвет RAL 7012 = Basalt grey Код двигателя C86 (для ПЧ) 1554 | Lenze Operations GmbH | /Артикул до обработки 15550853 | 4761.08 | шт
GST09-2MVCK100C32 | 15908612 | Мотор-редуктор цилиндрический GST09-2MVCK100C32, №15908612 | Мотор-редуктор цилиндрический Тип GST09-2MVCK100C32 Код мотора MDEMAXX100-32C0N Тип двигателя MD асинх. 3-ф двигатель Монтаж на редукторе (фланец) Прямой монтаж (двиг. интегрир.) Расчетная мощность 3,000 кВт Расчетный крутящий момент 20,50 Нм Расчетная частота вращения 1.430 об/мин Расчетное напряжение 230 / 400 V +-10% Расчетный ток 12,5 / 7,2 A Расчетная частота 50 Hz КПД 0,75 Передаточное число 49,500 Частота вращения выход. вала 28,9 об/мин Крутящий момент выход. вала 962 Нм Сервис фактор 1,33 Степень защиты IP55 Класс нагревостойкости F Режим работы S1 Охлаждение Встроен. вентилятор Защита двигателя TKO (Thermal contact, NC) Выходной вал V - цельный вал 50x100 мм Конструкция редуктора C - без лап с центровкой Выходной фланец K - 300 сквозные отверстия Клеммная коробка В положении 5 Тип подключения Standard Монтажное положение C Тип смазки CLP 460 Вентиляционный элемент установлен Защита поверхн. от коррозии OKS-S (Small; C1) Цвет RAL 7012 = Basalt grey Соответствие станд. Not CE-compliant Код двигателя C86 (для ПЧ) 1253 | Lenze Operations GmbH |  | 1863.95 | шт
GST09-2MVCK100C32 | 15986479 | Мотор-редуктор GST09-2MVCK100C32, №15986479 | Мотор-редуктор Тип GST09-2MVCK100C32 Код мотора MDEMAIG100-32C0N Тип двигателя MD асинх. 3-ф двигатель Монтаж на редукторе (фланец) Прямой монтаж (двиг. интегрир.) Расчетная мощность 3 кВт Расчетный крутящий момент 20,5 Нм Расчетная частота вращения 1430 об/мин Расчетное напряжение 230 / 400 V +-10% Расчетный ток 12,5 / 7,2 A Расчетная частота 50 Hz КПД 0,75 Передаточное число 49,5 Частота вращения выход. вала 28,9 об/мин Крутящий момент выход. вала 962 Нм Сервис фактор 1,33 Степень защиты IP55 Класс нагревостойкости F Режим работы S1 Охлаждение Встроен. вентилятор Защита двигателя TKO (Thermal contact, NC) Выходной вал V - цельный вал 50x100 мм Конструкция редуктора C - без лап с центровкой Выходной фланец K - 300 сквозные отверстия Клеммная коробка В положении 2 Тип подключения Standard Монтажное положение A Тип смазки CLP 460 Вентиляционный элемент установлен Защита поверхн. от коррозии OKS-S (Small; C1) Цвет RAL 7012 = Basalt grey Обратная связь Incr. encoder IG1024-24V-H Подключение обратной связи Клеммная коробка Соответствие станд. Not CE-compliant Код двигателя C86 (для ПЧ) 1253 | Lenze Operations GmbH |  | 2600.94 | шт
GST09-2MVCK100C32 | 15986480 | Мотор-редуктор GST09-2MVCK100C32, №15986480 | Мотор-редуктор Тип GST09-2MVCK100C32 Код мотора MDEMAXX100-32C0N Тип двигателя MD асинх. 3-ф двигатель Монтаж на редукторе (фланец) Прямой монтаж (двиг. интегрир.) Расчетная мощность 3 кВт Расчетный крутящий момент 20,5 Нм Расчетная частота вращения 1430 об/мин Расчетное напряжение 230 / 400 V +-10% Расчетный ток 12,5 / 7,2 A Расчетная частота 50 Hz КПД 0,75 Передаточное число 49,5 Частота вращения выход. вала 28,9 об/мин Крутящий момент выход. вала 962 Нм Сервис фактор 1,33 Степень защиты IP55 Класс нагревостойкости F Режим работы S1 Охлаждение Встроен. вентилятор Защита двигателя TKO (Thermal contact, NC) Выходной вал V - цельный вал 50x100 мм Конструкция редуктора C - без лап с центровкой Выходной фланец K - 300 сквозные отверстия Клеммная коробка В положении 2 Тип подключения Standard Монтажное положение A Тип смазки CLP 460 Вентиляционный элемент установлен Защита поверхн. от коррозии OKS-S (Small; C1) Цвет RAL 7012 = Basalt grey Соответствие станд. Not CE-compliant Код двигателя C86 (для ПЧ) 1253 | Lenze Operations GmbH |  | 1863.95 | шт
GST09-2MVCK112C22 | 15764894 | Мотор-редуктор GST09-2MVCK112C22, №15764894 | Мотор-редуктор Тип GST09-2MVCK112C22 Код мотора MHEMABR112-22C1C Тип двигателя MH асинхронный 3-ф двигатель (IE2) Монтаж на редукторе (фланец) Прямой монтаж (двиг. интегрир.) Расчетная мощность 4,000 кВт Расчетный крутящий момент 26,30 Нм Расчетная частота вращения 1.455 об/мин Расчетное напряжение 230 / 400 V +-10% Расчетный ток 14,5 / 8,4 A Расчетная частота 50 Hz КПД 0,80 Передаточное число 39,160 Частота вращения выход. вала 37,2 об/мин Крутящий момент выход. вала 997 Нм Сервис фактор 1,45 Степень защиты IP54 Класс нагревостойкости F Режим работы S1 Охлаждение Встроен. вентилятор Защита двигателя TKO (Thermal contact, NC) Выходной вал V - цельный вал 50x100 мм Конструкция редуктора C - без лап с центровкой Выходной фланец K - 300 сквозные отверстия Клеммная коробка В положении 2 Тип подключения Standard Монтажное положение A Тип смазки CLP 460 Вентиляционный элемент установлен Цвет RAL 7012 = Basalt grey Защита поверхн. от коррозии OKS-S Тормоз, исполнение Пружинный Размер тормоза 12 Напряжение тормоза 24 V DC Исполнение тормоза не-регулируемый Момент тормоза 23 Нм Ручка оттормаживания В положении 2 Бесшумный ротор тормоза да Код двигателя C86 (для ПЧ) 1535 | Lenze Operations GmbH |  | 2617.38 | шт
GST09-2MVCK112C22 | 15539440 | Мотор-редуктор GST09-2MVCK112C22, №15539440 | Мотор-редуктор Тип GST09-2MVCK112C22 Код мотора MHEMAXX112-22C1C Тип двигателя MH асинхронный 3-ф двигатель (IE2) Монтаж на редукторе (фланец) Прямой монтаж (двиг. интегрир.) Расчетная мощность 4,000 кВт Расчетный крутящий момент 26,30 Нм Расчетная частота вращения 1.455 об/мин Расчетное напряжение 230 / 400 V +-10% Расчетный ток 14,5 / 8,4 A Расчетная частота 50 Hz КПД 0,80 Передаточное число 44,500 Частота вращения выход. вала 32,7 об/мин Крутящий момент выход. вала 1.133 Нм Сервис фактор 1,36 Степень защиты IP55 Класс нагревостойкости F Режим работы S1 Охлаждение Встроен. вентилятор Защита двигателя TKO (Thermal contact, NC) Выходной вал V - цельный вал 50x100 мм Конструкция редуктора C - без лап с центровкой Выходной фланец K - 250 сквозные отверстия Клеммная коробка В положении 5 Тип подключения Standard Монтажное положение C Тип смазки CLP 460 Вентиляционный элемент установлен Защита поверхн. от коррозии OKS-S (Small; C1) Цвет RAL 7012 = Basalt grey Protection cover yes Код двигателя C86 (для ПЧ) 1535 | Lenze Operations GmbH |  | 2182.74 | шт
GST09-2MVCK112C32 | 15774465 | Мотор-редуктор цилиндрический GST09-2MVCK112C32, №15774465 | Мотор-редуктор цилиндрический Тип GST09-2MVCK112C32 Код мотора MDEMABR112-32C0C Тип двигателя MD асинх. 3-ф двигатель Монтаж на редукторе (фланец) Прямой монтаж (двиг. интегрир.) Расчетная мощность 5,500 кВт Расчетный крутящий момент 36,60 Нм Расчетная частота вращения 1.445 об/мин Расчетное напряжение 230 / 400 V +-10% Расчетный ток 21,7 / 12,5 A Расчетная частота 50 Hz КПД 0,77 Передаточное число 39,160 Частота вращения выход. вала 36,9 об/мин Крутящий момент выход. вала 1.381 Нм Сервис фактор 1,05 Степень защиты IP55 Класс нагревостойкости F Режим работы S1 Охлаждение Встроен. вентилятор Защита двигателя PTC Выходной вал V - цельный вал 50x100 мм Конструкция редуктора C - без лап с центровкой Выходной фланец K - 300 сквозные отверстия Клеммная коробка В положении 5 Тип подключения Standard Монтажное положение C Тип смазки CLP 460 Вентиляционный элемент установлен Цвет RAL 7012 = Basalt grey Защита поверхн. от коррозии OKS-S Тормоз, исполнение Пружинный Размер тормоза 14 Напряжение тормоза 400 V AC Выпрямитель 6-ти полюсн. Выпрямитель тормоза Да с искрогасителем Исполнение тормоза не-регулируемый Момент тормоза 60 Нм Код двигателя C86 (для ПЧ) 1257 | Lenze Operations GmbH |  | 2948 | шт
GST09-2MVCK112C32 | 15799087 | Мотор-редуктор цилиндрический GST09-2MVCK112C32, №15799087 | Мотор-редуктор цилиндрический Тип GST09-2MVCK112C32 Код мотора MDEMAXX112-32C0N Тип двигателя MD асинх. 3-ф двигатель Монтаж на редукторе (фланец) Прямой монтаж (двиг. интегрир.) Расчетная мощность 5,500 кВт Расчетный крутящий момент 36,60 Нм Расчетная частота вращения 1.445 об/мин Расчетное напряжение 230 / 400 V +-10% Расчетный ток 21,7 / 12,5 A Расчетная частота 50 Hz КПД 0,77 Передаточное число 20,533 Частота вращения выход. вала 70,4 об/мин Крутящий момент выход. вала 724 Нм Сервис фактор 1,85 Степень защиты IP55 Класс нагревостойкости F Режим работы S1 Охлаждение Встроен. вентилятор Защита двигателя TKO (Thermal contact, NC) Выходной вал V - цельный вал 50x100 мм Конструкция редуктора C - без лап с центровкой Выходной фланец K - 250 сквозные отверстия Клеммная коробка В положении 2 Тип подключения Standard Монтажное положение C Тип смазки CLP 460 Вентиляционный элемент Compensation reservoir Цвет RAL 7012 = Basalt grey Защита поверхн. от коррозии OKS-S Соответствие станд. Not CE-compliant Код двигателя C86 (для ПЧ) 1257 | Lenze Operations GmbH |  | 2466.97 | шт
GST09-2MVCK112C32 | 16095087 | Мотор-редуктор GST09-2MVCK112C32, №16095087 | Мотор-редуктор Тип GST09-2MVCK112C32 Код мотора MDFMARS112-32C0N Kind of motor MD 3-phase AC asyn. motor Монтаж на редукторе (фланец) Прямой монтаж (двиг. интегрир.) Расчетная мощность 9,7 кВт Расчетный крутящий момент 36,6 Нм Расчетная частота вращения 2555 об/мин Расчетное напряжение 400 V +-10% треугольник Выходной ток 21,7 A Расчетная частота 87 Hz cos phi 0,75 Передаточное число 8,027 Частота вращения выход. вала 318,3 об/мин Крутящий момент выход. вала 282 Нм Сервис фактор 2,32 Степень защиты IP54 Temperature class F Operating mode S1 Охлаждение Вентилятор 1~ / 3~ Клеммная коробка - вентилятор В положении 2 Защита двигателя KTY 83-110 Выходной вал V - цельный вал 50x100 мм Конструкция редуктора C - без лап с центровкой Выходной фланец K - 250 сквозные отверстия Клеммная коробка В положении 2 Тип подключения Standard Монтажное положение A Тип смазки CLP 460 Вентиляционный элемент установлен Surface/corrosion protection OKS-S (Small; C1) Цвет RAL 5007 = Brilliant blue Обратная связь Резольвер RS1 Подключение обратной связи Штекер Соответствие станд. Not CE-compliant Код двигателя C86 (для ПЧ) 1258 | Lenze Operations GmbH |  | 3461.31 | шт
GST09-2MVCK112C41 | 15546836 | Мотор-редуктор GST09-2MVCK112C41, №15546836 | Мотор-редуктор Тип GST09-2MVCK112C41 Код мотора MDEMABR112-41C0C Серия мотора Двигатель асинхронный Монтаж на редукторе (фланец) Прямой монтаж (двиг. интегрир.) Расчетная мощность 7,5 кВт Расчетный крутящий момент 24,8 Нм Расчетная частота вращения 2890 об/мин Расчетное напряжение 400 / V +-10% Расчетный ток 16,5 A Расчетная частота 50 Гц косинус ϕ (коэффициент мощности) 0,78 Передаточное число 5,85 Частота вращения выход. вала 494 об/мин Крутящий момент выход. вала 141 Нм Сервис фактор 4,06 Степень защиты IP54 Температурный класс F Режим работы S1 Охлаждение Встроен. вентилятор Защита двигателя PTC Выходной вал V - цельный вал 50x100 мм Конструкция редуктора C - без лап с центровкой Выходной фланец K - 300 сквозные отверстия Клеммная коробка В положении 5 Тип подключения Cтандарт Монтажное положение A Тип смазки CLP 460 Вентиляционный элемент установлен Surface/corrosion protection OKS-S (Small; C1) Цвет Цвет по RAL = 7012 (серый) Тормоз, исполнение Пружинный Размер тормоза 14 Напряжение тормоза 24 В постоянного тока Исполнение тормоза не-регулируемый Момент тормоза 60 Нм Ручка оттормаживания В положении 5 Бесшумный ротор тормоза Да | Lenze Operations GmbH | 15144223 | 3377.45 | шт
GST09-2MVCK132C12 | 15892860 | Мотор-редуктор GST09-2MVCK132C12, №15892860 | Мотор-редуктор Тип GST09-2MVCK132C12 Код мотора MFFMAIG132-12C1C Тип двигателя MF оптим. ПЧ Монтаж на редукторе (фланец) Прямой монтаж (двиг. интегрир.) Расчетная мощность 15,000 кВт Расчетный крутящий момент 40,30 Нм Расчетная частота вращения 3.560 об/мин Расчетное напряжение 370 V звезда Расчетный ток 31,2 A Расчетная частота 120 Hz КПД 0,84 Передаточное число 9,010 Частота вращения выход. вала 395,1 об/мин Крутящий момент выход. вала 352 Нм Сервис фактор 2,40 Степень защиты IP54 Класс нагревостойкости F Режим работы S1 Охлаждение Вентилятор 1~ / 3~ Клеммная коробка - вентилятор В положении 2 Защита двигателя TKO (Thermal contact, NC) Выходной вал V - цельный вал 50x100 мм Конструкция редуктора C - без лап с центровкой Выходной фланец K - 300 сквозные отверстия Клеммная коробка В положении 2 Тип подключения Standard Монтажное положение A Тип смазки CLP 460 Вентиляционный элемент установлен Защита поверхн. от коррозии OKS-S (Small; C1) Цвет RAL 7012 = Basalt grey Обратная связь Инкр. энкодер IG128-24V-H Подключение обратной связи Штекер M12 Код двигателя C86 (для ПЧ) 1596 | Lenze Operations GmbH |  | 3434.4 | шт
GST09-2MVCK132C12 | 15917524 | Мотор-редуктор цилиндрический с фланцем GST09-2MVCK132C12, №15917524 | Мотор-редуктор цилиндрический с фланцем Тип GST09-2MVCK132C12 Код мотора MFFMAIG132-12C1C Тип двигателя MF оптим. ПЧ Монтаж на редукторе (фланец) Прямой монтаж (двиг. интегрир.) Расчетная мощность 15,000 кВт Расчетный крутящий момент 40,30 Нм Расчетная частота вращения 3.560 об/мин Расчетное напряжение 370 V звезда Расчетный ток 31,2 A Расчетная частота 120 Hz КПД 0,84 Передаточное число 12,362 Частота вращения выход. вала 288,0 об/мин Крутящий момент выход. вала 483 Нм Сервис фактор 1,95 Степень защиты IP54 Класс нагревостойкости F Режим работы S1 Охлаждение Вентилятор 1~ / 3~ Клеммная коробка - вентилятор В положении 2 Защита двигателя TKO (Thermal contact, NC) Выходной вал V - цельный вал 50x100 мм Конструкция редуктора C - без лап с центровкой Выходной фланец K - 250 сквозные отверстия Клеммная коробка В положении 2 Тип подключения Standard Монтажное положение A Тип смазки CLP 460 Вентиляционный элемент установлен Защита поверхн. от коррозии OKS-S (Small; C1) Цвет RAL 7012 = Basalt grey Обратная связь Incremental enc. IG128-24V-H Подключение обратной связи Штекер M12 Код двигателя C86 (для ПЧ) 1596 | Lenze Operations GmbH |  | 3434.4 | шт
GST09-2MVCK132C12 | 15478755 | Мотор-редуктор GST09-2MVCK132C12, №15478755 | Мотор-редуктор Тип GST09-2MVCK132C12 Код мотора MHEMAXX132-12C1C Kind of motor MH 3-phase asyn. motor (IE2) Монтаж на редукторе (фланец) Прямой монтаж (двиг. интегрир.) Расчетная мощность 5,5 кВт Расчетный крутящий момент 35,7 Нм Расчетная частота вращения 1470 об/мин Расчетное напряжение 400 / V +-10% Выходной ток 11,9 A Расчетная частота 50 Hz cos phi 0,77 Передаточное число 17,222 Частота вращения выход. вала 85,4 об/мин Крутящий момент выход. вала 597 Нм Сервис фактор 2,3 Степень защиты IP55 Temperature class F Operating mode S1 Охлаждение Встроен. вентилятор Защита двигателя TKO (Thermal contact, NC) Выходной вал V - цельный вал 50x100 мм Конструкция редуктора C - без лап с центровкой Выходной фланец K - 250 сквозные отверстия Клеммная коробка В положении 5 Тип подключения Standard Монтажное положение A Тип смазки CLP 460 Вентиляционный элемент установлен Surface/corrosion protection OKS-S (Small; C1) Цвет RAL 7012 = Basalt grey Код двигателя C86 (для ПЧ) 1653 | Lenze Operations GmbH |  | 2412.16 | шт
GST09-2MVCK132C22 | 15686135 | Мотор-редуктор цилиндрический GST09-2MVCK132C22, №15686135 | Мотор-редуктор цилиндрический Тип GST09-2MVCK132C22 Код мотора MDEMAXX132-22C0N Тип двигателя MD асинх. 3-ф двигатель Монтаж на редукторе (фланец) Прямой монтаж (двиг. интегрир.) Расчетная мощность 7,500 кВт Расчетный крутящий момент 49,20 Нм Расчетная частота вращения 1.455 об/мин Расчетное напряжение 230 / 400 V +-10% Расчетный ток 28,6 / 16,5 A Расчетная частота 50 Hz КПД 0,76 Передаточное число 7,305 Частота вращения выход. вала 199,2 об/мин Крутящий момент выход. вала 349 Нм Сервис фактор 3,16 Степень защиты IP55 Класс нагревостойкости F Режим работы S1 Охлаждение Встроен. вентилятор Защита двигателя TKO (Thermal contact, NC) Выходной вал V - цельный вал 50x100 мм Конструкция редуктора C - без лап с центровкой Выходной фланец K - 250 сквозные отверстия Клеммная коробка В положении 2 Тип подключения Standard Монтажное положение A Тип смазки CLP 460 Вентиляционный элемент установлен Защита поверхн. от коррозии OKS-S (Small; C1) Цвет RAL 7012 = Basalt grey Соответствие станд. Not CE-compliant Код двигателя C86 (для ПЧ) 1259 | Lenze Operations GmbH |  | 2755.57 | шт
GST09-2MVCK132C32 | 16224828 | Мотор-редуктор GST09-2MVCK132C32, №16224828 | Мотор-редуктор Тип GST09-2MVCK132C32 Код мотора MDFMABI132-32C0C Серия мотора Двигатель асинхронный Монтаж на редукторе (фланец) Прямой монтаж (двиг. интегрир.) Расчетная мощность 9,2 кВт Расчетный крутящий момент 60,6 Нм Расчетная частота вращения 1450 об/мин Расчетное напряжение 230 / 400 V +-10% Расчетный ток 34,1 / 19,7 A Расчетная частота 50 Гц косинус ϕ (коэффициент мощности) 0,8 Передаточное число 7,305 Частота вращения выход. вала 198,5 об/мин Крутящий момент выход. вала 429 Нм Сервис фактор 2,57 Степень защиты IP55 Температурный класс F Режим работы S1 Охлаждение Вентилятор 1~ / 3~ Клеммная коробка - вентилятор В положении 5 Защита двигателя TKO (термоконтакт, НЗ) Выходной вал V - цельный вал 50x100 мм Конструкция редуктора C - без лап с центровкой Выходной фланец K - 300 сквозные отверстия Клеммная коробка В положении 5 Тип подключения Cтандарт Монтажное положение C Тип смазки CLP HC 320 Вентиляционный элемент установлен Surface/corrosion protection OKS-S (Small; C1) Цвет Цвет по RAL = 7012 (серый) Подшипник выходного вала усиленный Тормоз, исполнение Пружинный Размер тормоза 16 Напряжение тормоза 205 V DC Исполнение тормоза не-регулируемый Момент тормоза 80 Нм Бесшумный ротор тормоза Да Обратная связь Incr. Энкодер IG2048-24V-H Подключение обратной связи Клеммная коробка Код двигателя C86 (для ПЧ) 1261 | Lenze Operations GmbH | 15635357 (другой цвет) | 5201.79 | шт
GST09-2MVCK132C32 | 16148548 | Мотор-редуктор GST09-2MVCK132C32, №16148548 | Мотор-редуктор Тип GST09-2MVCK132C32 Код мотора MDEMABR132-32C0C Серия мотора MD 3-phase AC asyn. motor Монтаж на редукторе (фланец) Прямой монтаж (двиг. интегрир.) Расчетная мощность 9,2 кВт Расчетный крутящий момент 50,2 Нм Расчетная частота вращения 1750 об/мин Расчетное напряжение 265 / 460 V +-10% Выходной ток 29,6 / 17,1 A Расчетная частота 60 Hz cos phi 0,79 Передаточное число 5,324 Частота вращения выход. вала 328,7 об/мин Крутящий момент выход. вала 259 Нм Сервис фактор 3,64 Степень защиты IP54 Temperature class F Operating mode S1 Охлаждение Встроен. вентилятор Защита двигателя TKO (Thermal contact, NC) Выходной вал V - цельный вал 50x100 мм Конструкция редуктора C - без лап с центровкой Выходной фланец K - 300 сквозные отверстия Клеммная коробка В положении 5 Тип подключения Standard Подключение питания В положении 2 Монтажное положение A Тип смазки CLP 460 Вентиляционный элемент установлен Surface/corrosion protection OKS-S (Small; C1) Цвет RAL 7012 = Basalt grey Тормоз, исполнение Пружинный Размер тормоза 14 Напряжение тормоза 24 V DC Исполнение тормоза не-регулируемый Момент тормоза 60 Нм Ручка оттормаживания В положении 2 Бесшумный ротор тормоза Да | Lenze Operations GmbH |  | 3671.23 | шт
GST09-2MVCK160C32 | 15892856 | Мотор-редуктор цилиндрический GST09-2MVCK160C32, №15892856 | Мотор-редуктор цилиндрический Тип GST09-2MVCK160C32 Код мотора MDEMAIG160-32B0N Тип двигателя MD асинх. 3-ф двигатель Монтаж на редукторе (фланец) Прямой монтаж (двиг. интегрир.) Расчетная мощность 15,000 кВт Расчетный крутящий момент 98,10 Нм Расчетная частота вращения 1.460 об/мин Расчетное напряжение 230 / 400 V +-10% Расчетный ток 48,4 / 27,8 A Расчетная частота 50 Hz КПД 0,87 Передаточное число 4,056 Частота вращения выход. вала 360,0 об/мин Крутящий момент выход. вала 386 Нм Сервис фактор 2,27 Степень защиты IP54 Класс нагревостойкости F Режим работы S1 Охлаждение Встроен. вентилятор Защита двигателя TKO (Thermal contact, NC) Выходной вал V - цельный вал 50x100 мм Конструкция редуктора C - без лап с центровкой Выходной фланец K - 300 сквозные отверстия Клеммная коробка В положении 2 Тип подключения Standard Монтажное положение A Тип смазки CLP 460 Вентиляционный элемент установлен Защита поверхн. от коррозии OKS-S (Small; C1) Цвет RAL 7012 = Basalt grey Обратная связь Инкр. энкодер IG128-24V-H Подключение обратной связи Штекер M12 Соответствие станд. Not CE-compliant Код двигателя C86 (для ПЧ) 1227 | Lenze Operations GmbH |  | 3937.01 | шт
GST09-2MVCK160C32 | 15892861 | Мотор-редуктор GST09-2MVCK160C32, №15892861 | Мотор-редуктор Тип GST09-2MVCK160C32 Код мотора MDFMAIG160-32B0N Тип двигателя MD асинх. 3-ф двигатель Монтаж на редукторе (фланец) Прямой монтаж (двиг. интегрир.) Расчетная мощность 15,000 кВт Расчетный крутящий момент 98,10 Нм Расчетная частота вращения 1.460 об/мин Расчетное напряжение 230 / 400 V +-10% Расчетный ток 48,4 / 27,8 A Расчетная частота 50 Hz КПД 0,87 Передаточное число 4,056 Частота вращения выход. вала 360,0 об/мин Крутящий момент выход. вала 386 Нм Сервис фактор 2,27 Степень защиты IP54 Класс нагревостойкости F Режим работы S1 Охлаждение Вентилятор 1~ / 3~ Клеммная коробка - вентилятор В положении 2 Защита двигателя TKO (Thermal contact, NC) Выходной вал V - цельный вал 50x100 мм Конструкция редуктора C - без лап с центровкой Выходной фланец K - 300 сквозные отверстия Клеммная коробка В положении 2 Тип подключения Standard Монтажное положение A Тип смазки CLP 460 Вентиляционный элемент установлен Защита поверхн. от коррозии OKS-S (Small; C1) Цвет RAL 7012 = Basalt grey Обратная связь Инкр. энкодер IG128-24V-H Подключение обратной связи Штекер M12 Соответствие станд. Not CE-compliant Код двигателя C86 (для ПЧ) 1227 | Lenze Operations GmbH |  | 4731.58 | шт
GST09-2MVCK180C32 | 15633220 | Мотор-редуктор GST09-2MVCK180C32, №15633220 | Мотор-редуктор Тип GST09-2MVCK180C32 Двигатель MHEMAXX180-32B1C Тип двигателя MH асинхронный 3-ф двигатель (IE2) Монтаж на редукторе (фланец) Прямой монтаж (двиг. интегрир.) Расчетная мощность 22,000 кВт Расчетный крутящий момент 142,90 Нм Расчетная частота вращения 1.470 r/min Расчетное напряжение 400 / V +-10% Расчетный ток 39,8 A Расчетная частота 50 Hz КПД 0,87 Передаточное число 5,324 Частота вращения выход. вала 276,1 r/min Крутящий момент выход. вала 738 Нм Сервис фактор 1,35 Степень защиты IP55 Класс нагревостойкости F Режим работы S1 Охлаждение Встроен. вентилятор Защита двигателя TKO (Thermal contact, NC) Выходной вал V - цельный вал 50x100 мм Конструкция редуктора C - без лап с центровкой Выходной фланец K - 300 сквозные отверстия Клеммная коробка В положении 2 Тип подключения Standard Монтажное положение C Смазочный материал CLP 460 Вентиляционный элемент установлен Цвет RAL 7012 = Basalt grey Защита поверхн. от коррозии OKS-S Код двигателя C86 (для ПЧ) 1556 | Lenze Operations GmbH |  | 5566.41 | шт
GST09-2N VBR 1G | 15618652 | Редуктор цилиндрический GST09-2N VBR 1G, №15618652 | Редуктор цилиндрический Тип GST09-2N VBR 1G Приводная часть IEC assembly Вход, версия B5-A300, 38x80 Lenze размер привода 1G Приводная мощность 13,36 кВт Скорость на входе 1.400 r/min Передаточное число 15,156 Частота вращения выход. вала 92,4 r/min Крутящий момент выход. вала 1.340 Нм Момент инерции 26,050 kgcm2 Выходной вал V - цельный вал 50x100 мм Конструкция редуктора B-на лапах, без центровки Выходной фланец R - без фланца Монтажное положение A Смазочный материал CLP HC 320 Цвет RAL 7012 = Basalt grey Защита поверхн. от коррозии OKS-S Вентиляционный элемент установлен | Lenze Operations GmbH |  | 1965.33 | шт
GST09-2N VBR 2G | 15618641 | Редуктор цилиндрический GST09-2N VBR 2G, №15618641 | Редуктор цилиндрический Тип GST09-2N VBR 2G Приводная часть IEC assembly Вход, версия B5-A250, 28x60 Lenze размер привода 2G Приводная мощность 14,95 кВт Скорость на входе 2.800 r/min Передаточное число 28,333 Частота вращения выход. вала 98,8 r/min Крутящий момент выход. вала 1.402 Нм Момент инерции 21,720 kgcm2 Выходной вал V - цельный вал 50x100 мм Конструкция редуктора B-на лапах, без центровки Выходной фланец R - без фланца Монтажное положение A Смазочный материал CLP HC 320 Цвет RAL 7012 = Basalt grey Защита поверхн. от коррозии OKS-S Вентиляционный элемент установлен | Lenze Operations GmbH |  | 2058.07 | шт
GST09-2NVBR3G | 15896018 | Редуктор GST09-2NVBR3G, №15896018 | Редуктор Тип GST09-2NVBR3G Приводная часть IEC сборка с зажимной втулкой Вход, версия B5-A250, 38x80 Lenze размер привода 3G Приводная мощность 10,59 кВт Скорость на входе 700 об/мин Передаточное число 8,027 Частота вращения выход. вала 87,2 об/мин Крутящий момент выход. вала 1.125 Нм Момент инерции 29,400 kgcm2 Выходной вал V - цельный вал 50x100 мм Конструкция редуктора B-на лапах, без центровки Выходной фланец R - без фланца Монтажное положение A Тип смазки CLP 460 Цвет RAL 9005 = Jet black матовый Защита поверхн. от коррозии OKS-S (Small; C1) Вентиляционный элемент установлен | Lenze Operations GmbH | 13184772-> | 2339.83 | шт
GST09-2NVCK1G | 15799317 | Редуктор цилиндрический GST09-2NVCK1G, №15799317 | Редуктор цилиндрический Тип GST09-2NVCK1G Редуктор, взрывозащита II 2GD ck IIC T4 T125°C IP65 Макс. внешняя температура 40 °C Приводная часть IEC монтаж with steel hub Вход, версия B5-A300, 38x80 Lenze размер привода 1G Макс. мощность привода 9,03 кВт Скорость на входе 1.400 об/мин Макс. входная скорость 1.500 об/мин Передаточное число 20,533 Частота вращения выход. вала 68,2 об/мин Крутящий момент выход. вала 1.227 Нм Момент инерции 22,900 kgcm2 Макс. радиальная сила 7.660 N Макс. осевая сила 0 N Степень защиты IP65 (after motor attachment) Выходной вал V - цельный вал 50x100 мм Конструкция редуктора C - без лап с центровкой Выходной фланец K - 250 сквозные отверстия Монтажное положение C Тип смазки CLP HC 320 Цвет RAL 7012 = Basalt grey Защита выходного вала сальник Viton Вентиляционный элемент Compensation reservoir Табличка 1-я/2-я ATEX (1x установлен + 1x loose) Инструкция по эксплуатации in English | Lenze Operations GmbH |  | 2482.43 | шт
GST09-2NVCK1K | 15897894 | Редуктор GST09-2NVCK1K, №15897894 | Редуктор Тип GST09-2NVCK1K Приводная часть IEC монтаж Вход, версия B5-A400, 55x110 Lenze размер привода 1K Приводная мощность 53,13 кВт Скорость на входе 2.800 об/мин Передаточное число 4,056 Частота вращения выход. вала 690,3 об/мин Крутящий момент выход. вала 713 Нм Момент инерции 151,000 kgcm2 Выходной вал V - цельный вал 50x100 мм Конструкция редуктора C - без лап с центровкой Выходной фланец K - 250 сквозные отверстия Монтажное положение D Тип смазки CLP HC 320 Цвет RAL 7012 = Basalt grey Защита поверхн. от коррозии OKS-M (Medium; C2) Вентиляционный элемент установлен | Lenze Operations GmbH |  | 3706.08 | шт
GST09-2NVCK2H | 15897075 | Редуктор GST09-2NVCK2H, №15897075 | Редуктор Тип GST09-2NVCK2H Приводная часть IEC монтаж Вход, версия B5-A350, 48x110 Lenze размер привода 2H Приводная мощность 53,13 кВт Скорость на входе 2.800 об/мин Передаточное число 4,056 Частота вращения выход. вала 690,3 об/мин Крутящий момент выход. вала 713 Нм Момент инерции 92,900 kgcm2 Выходной вал V - цельный вал 50x100 мм Конструкция редуктора C - без лап с центровкой Выходной фланец K - 250 сквозные отверстия Монтажное положение D Тип смазки CLP HC 320 Цвет RAL 7012 = Basalt grey Защита поверхн. от коррозии OKS-M (Medium; C2) Вентиляционный элемент установлен | Lenze Operations GmbH |  | 2532.71 | шт
GST09-2WVBR1E | 15607987 | Редуктор GST09-2WVBR1E, №15607987 | Редуктор Тип GST09-2WVBR1E Приводная часть Free drive вал Вход, версия 24x60 Lenze размер привода 1E Приводная мощность 2,89 кВт Скорость на входе 1.400 об/мин Передаточное число 56,250 Частота вращения выход. вала 24,9 об/мин Крутящий момент выход. вала 1.077 Нм Момент инерции 3,830 kgcm2 Выходной вал V - цельный вал 50x100 мм Конструкция редуктора B-на лапах, без центровки Выходной фланец R - без фланца Монтажное положение A Тип смазки CLP 460 Цвет RAL 7012 = Basalt grey Защита поверхн. от коррозии OKS-S Вентиляционный элемент установлен | Lenze Operations GmbH |  | 1396.68 | шт
GST09-3AVAR19SN42 | 16064104 | Мотор-редуктор цилиндрический GST09-3AVAR19SN42, №16064104 | Мотор-редуктор цилиндрический Тип GST09-3AVAR19SN42 Двигатель MCA 19S42 RS0B0 Kind of motor MCA asyn. compact servo motor Монтаж на редукторе (фланец) IEC сборка с зажимной втулкой Расчетная мощность 5,2 кВт Расчетный крутящий момент 12 Нм Расчетная частота вращения 4150 об/мин Частота вращения выход. вала 36,5 об/мин Крутящий момент выход. вала 1301 Нм Передаточное число 113,585 Сервис фактор 1,11 Расчетное напряжение 330 V Выходной ток 14,0 A Расчетная частота 140 Hz КПД 0,78 Момент инерции 77,878 kgcm2 Выходной вал V - цельный вал 50x100 мм Конструкция редуктора A - на лапах, с центрирующим кольцом Выходной фланец R - без фланца Монтажное положение A Тип смазки CLP HC 320 Подшипник выходного вала Higher-torque Вентиляционный элемент установлен Lenze размер привода 1E Степень защиты IP54 Temperature class F Подключение питания Штекер Подключение обратной связи Штекер Подключение вентилятора Without Подключение В положении 2 Охлаждение Самовентиляция Защита двигателя KTY Feedback safety system not acc. to IEC 61800-5-2 Обратная связь, тип Резольвер RS0 Соответствие (стандарт) CSAUL Цвет RAL 9005 = Jet black матовый Surface/corrosion protection OKS-S (Small; C1) | Lenze Operations GmbH |  | 4691.31 | шт
GST09-3AVBR13IC34 | 15789345 | Мотор-редуктор GST09-3AVBR13IC34, №15789345 | Мотор-редуктор Тип GST09-3AVBR13IC34 Двигатель MCA 13I34 RS0B0 Тип двигателя MCA асинхронный серводвигатель Монтаж на редукторе (фланец) Прямой монтаж (двиг. интегрир.) Расчетная мощность 2,200 кВт Расчетный крутящий момент 6,30 Нм Расчетная частота вращения 3.410 об/мин Частота вращения выход. вала 24,1 об/мин Крутящий момент выход. вала 843 Нм Передаточное число 141,289 Сервис фактор 1,82 Расчетное напряжение 390 V Расчетный ток 6 A Расчетная частота 120 Hz КПД 0,75 Момент инерции 8,794 kgcm2 Выходной вал V - цельный вал 50x100 мм Конструкция редуктора B-на лапах, без центровки Выходной фланец R - без фланца Монтажное положение A Тип смазки CLP HC 320 Вентиляционный элемент установлен Степень защиты IP54 Класс нагревостойкости F Подключение питания Штекер Подключение обратной связи Штекер Подключение вентилятора Штекер M17 Подключение В положении 2 Охлаждение Вентилятор 1~ 230 V +-10% Защита двигателя KTY Feedback safety system not acc. to IEC 61800-5-2 Обратная связь, тип Резольвер RS0 Соответствие (стандарт) CSAUL Цвет RAL 9005 = Jet black матовый Защита поверхн. от коррозии OKS-S (Standard) Сальник вала маслоустойчивый | Lenze Operations GmbH |  | 2987.93 | шт
GST09-3AVBR13IC41 | 15789268 | Мотор-редуктор GST09-3AVBR13IC41, №15789268 | Мотор-редуктор Тип GST09-3AVBR13IC41 Двигатель MCA 13I41 RS0B0 Тип двигателя MCA асинхронный серводвигатель Монтаж на редукторе (фланец) Прямой монтаж (двиг. интегрир.) Расчетная мощность 1,700 кВт Расчетный крутящий момент 4,00 Нм Расчетная частота вращения 4.050 об/мин Частота вращения выход. вала 22,2 об/мин Крутящий момент выход. вала 691 Нм Передаточное число 182,844 Сервис фактор 2,09 Расчетное напряжение 390 V Расчетный ток 4,4 A Расчетная частота 140 Hz КПД 0,76 Момент инерции 8,633 kgcm2 Выходной вал V - цельный вал 50x100 мм Конструкция редуктора B-на лапах, без центровки Выходной фланец R - без фланца Монтажное положение B Тип смазки CLP HC 320 Вентиляционный элемент установлен Степень защиты IP54 Класс нагревостойкости F Подключение питания Штекер Подключение обратной связи Штекер Подключение вентилятора без Подключение В положении 2 Охлаждение Самовентиляция Защита двигателя KTY Feedback safety system not acc. to IEC 61800-5-2 Обратная связь, тип Резольвер RS0 Соответствие (стандарт) CSAUL Цвет RAL 9005 = Jet black матовый Защита поверхн. от коррозии OKS-S (Standard) Сальник вала маслоустойчивый | Lenze Operations GmbH |  | 2801.41 | шт
GST09-3AVBR14LC20 | 15789267 | Мотор-редуктор GST09-3AVBR14LC20, №15789267 | Мотор-редуктор Тип GST09-3AVBR14LC20 Двигатель MCA 14L20 RS0B0 Тип двигателя MCA асинхронный серводвигатель Монтаж на редукторе (фланец) Прямой монтаж (двиг. интегрир.) Расчетная мощность 1,400 кВт Расчетный крутящий момент 6,70 Нм Расчетная частота вращения 2.000 об/мин Частота вращения выход. вала 24,5 об/мин Крутящий момент выход. вала 512 Нм Передаточное число 81,667 Сервис фактор 3,03 Расчетное напряжение 390 V Расчетный ток 3,3 A Расчетная частота 70 Hz КПД 0,75 Момент инерции 20,396 kgcm2 Выходной вал V - цельный вал 50x100 мм Конструкция редуктора B-на лапах, без центровки Выходной фланец R - без фланца Монтажное положение A Тип смазки CLP HC 320 Вентиляционный элемент установлен Степень защиты IP54 Класс нагревостойкости F Подключение питания Штекер Подключение обратной связи Штекер Подключение вентилятора без Подключение В положении 2 Охлаждение Самовентиляция Защита двигателя KTY Feedback safety system not acc. to IEC 61800-5-2 Обратная связь, тип Резольвер RS0 Соответствие (стандарт) CSAUL Цвет RAL 9005 = Jet black матовый Защита поверхн. от коррозии OKS-S (Standard) Сальник вала маслоустойчивый | Lenze Operations GmbH |  | 2975.56 | шт
GST09-3AVBR14LC35 | 16035707 | Мотор-редуктор GST09-3AVBR14LC35, №16035707 | Мотор-редуктор Тип GST09-3AVBR14LC35 Двигатель MCA 14L35 RS0B0 Тип двигателя MCA асинхронный серводвигатель Монтаж на редукторе (фланец) Прямой монтаж (двиг. интегрир.) Расчетная мощность 3,9 кВт Расчетный крутящий момент 10,8 Нм Расчетная частота вращения 3455 об/мин Частота вращения выход. вала 26,8 об/мин Крутящий момент выход. вала 1330 Нм Передаточное число 129,074 Сервис фактор 1,16 Расчетное напряжение 390 V Расчетный ток 9,1 A Расчетная частота 120 Hz КПД 0,8 Момент инерции 19,885 kgcm2 Выходной вал V - цельный вал 50x100 мм Конструкция редуктора B-на лапах, без центровки Выходной фланец R - без фланца Монтажное положение A Тип смазки CLP HC 320 Вентиляционный элемент установлен Степень защиты IP54 Класс нагревостойкости F Подключение питания Штекер Подключение обратной связи Штекер Подключение вентилятора Штекер M17 Подключение В положении 2 Охлаждение Вентилятор 1~ 230 V +-10% Защита двигателя KTY Feedback safety system not acc. to IEC 61800-5-2 Обратная связь, тип Резольвер RS0 Соответствие (стандарт) CSAUL Цвет RAL 7012 = Basalt grey Защита поверхн. от коррозии OKS-S (Small; C1) Сальник вала Oil-tight | Lenze Operations GmbH |  | 3174.4 | шт
GST09-3AVBR14LC41 | 15789344 | Мотор-редуктор GST09-3AVBR14LC41, №15789344 | Мотор-редуктор Тип GST09-3AVBR14LC41 Двигатель MCA 14L41 RS0B0 Тип двигателя MCA асинхронный серводвигатель Монтаж на редукторе (фланец) Прямой монтаж (двиг. интегрир.) Расчетная мощность 2,300 кВт Расчетный крутящий момент 5,40 Нм Расчетная частота вращения 4.100 об/мин Частота вращения выход. вала 25,5 об/мин Крутящий момент выход. вала 822 Нм Передаточное число 160,556 Сервис фактор 1,77 Расчетное напряжение 390 V Расчетный ток 5,8 A Расчетная частота 140 Hz КПД 0,75 Момент инерции 19,692 kgcm2 Выходной вал V - цельный вал 50x100 мм Конструкция редуктора B-на лапах, без центровки Выходной фланец R - без фланца Монтажное положение A Тип смазки CLP HC 320 Вентиляционный элемент установлен Степень защиты IP54 Класс нагревостойкости F Подключение питания Штекер Подключение обратной связи Штекер Подключение вентилятора без Подключение В положении 2 Охлаждение Самовентиляция Защита двигателя KTY Feedback safety system not acc. to IEC 61800-5-2 Обратная связь, тип Резольвер RS0 Соответствие (стандарт) CSAUL Цвет RAL 9005 = Jet black матовый Защита поверхн. от коррозии OKS-S (Standard) Сальник вала маслоустойчивый | Lenze Operations GmbH |  | 2975.56 | шт
GST09-3AVBR14LN35 | 16032274 | Мотор-редуктор GST09-3AVBR14LN35, №16032274 | Мотор-редуктор Тип GST09-3AVBR14LN35 Двигатель MCA 14L35 RS0B0 Тип двигателя MCA асинхронный серводвигатель Монтаж на редукторе (фланец) IEC сборка с зажимной втулкой Расчетная мощность 3,9 кВт Расчетный крутящий момент 10,8 Нм Расчетная частота вращения 3455 об/мин Частота вращения выход. вала 26,8 об/мин Крутящий момент выход. вала 1330 Нм Передаточное число 129,074 Сервис фактор 1,16 Расчетное напряжение 390 V Расчетный ток 9,1 A Расчетная частота 120 Hz КПД 0,8 Момент инерции 21,385 kgcm2 Выходной вал V - цельный вал 50x100 мм Конструкция редуктора B-на лапах, без центровки Выходной фланец R - без фланца Монтажное положение A Тип смазки CLP HC 320 Вентиляционный элемент установлен Lenze размер привода 1D Степень защиты IP54 Класс нагревостойкости F Подключение питания Штекер Подключение обратной связи Штекер Подключение вентилятора Штекер M17 Подключение В положении 2 Охлаждение Вентилятор 1~ 230 V +-10% Защита двигателя KTY Feedback safety system not acc. to IEC 61800-5-2 Обратная связь, тип Резольвер RS0 Соответствие (стандарт) CSAUL Цвет RAL 7012 = Basalt grey Защита поверхн. от коррозии OKS-S (Small; C1) | Lenze Operations GmbH |  | 3255.38 | шт
GST09-3AVBR17NN41 | 15685827 | Мотор-редуктор GST09-3AVBR17NN41, №15685827 | Мотор-редуктор Тип GST09-3AVBR17NN41 Двигатель MCA 17N41 RS0B0 Тип двигателя MCA асинхронный серводвигатель Монтаж на редукторе (фланец) IEC сборка с зажимной втулкой Расчетная мощность 4,100 кВт Расчетный крутящий момент 9,50 Нм Расчетная частота вращения 4.110 об/мин Частота вращения выход. вала 43,9 об/мин Крутящий момент выход. вала 843 Нм Передаточное число 93,541 Сервис фактор 1,71 Расчетное напряжение 350 V Расчетный ток 10,2 A Расчетная частота 140 Hz КПД 0,80 Момент инерции 41,932 kgcm2 Выходной вал V - цельный вал 50x100 мм Конструкция редуктора B-на лапах, без центровки Выходной фланец R - без фланца Монтажное положение F Тип смазки CLP HC 320 Вентиляционный элемент установлен Lenze размер привода 2E Степень защиты IP54 Класс нагревостойкости F Подключение питания Штекер Подключение обратной связи Штекер Подключение вентилятора без Подключение В положении 2 Охлаждение Самовентиляция Защита двигателя KTY Feedback safety system not acc. to IEC 61800-5-2 Обратная связь, тип Резольвер RS0 Соответствие (стандарт) CSAUL Цвет RAL 9005 = Jet black матовый Защита поверхн. от коррозии OKS-S (Standard) | Lenze Operations GmbH | 15249458 | 3631.95 | шт
GST09-3AVCR13IC34 | 15619180 | Мотор-редуктор GST09-3AVCR13IC34, №15619180 | Мотор-редуктор Тип GST09-3AVCR13IC34 Двигатель MCA 13I34 RS0B0 Kind of motor MCA asyn. compact servo motor Монтаж на редукторе (фланец) Прямой монтаж (двиг. интегрир.) Расчетная мощность 2,2 кВт Расчетный крутящий момент 6,3 Нм Расчетная частота вращения 3410 об/мин Частота вращения выход. вала 47,5 об/мин Крутящий момент выход. вала 422 Нм Передаточное число 71,867 Сервис фактор 3,27 Расчетное напряжение 390 V Выходной ток 6 A Расчетная частота 120 Hz cos phi 0,75 Момент инерции 9,506 kgcm2 Выходной вал V - цельный вал 50x100 мм Конструкция редуктора C - без лап с центровкой Выходной фланец R - без фланца Монтажное положение E Тип смазки CLP HC 320 Подшипник выходного вала усиленный Вентиляционный элемент установлен Степень защиты IP54 Temperature class F Подключение питания Штекер Подключение обратной связи Штекер Подключение вентилятора M17 plug Подключение В положении 4 Охлаждение Вентилятор 1~ 230 V +-10% Защита двигателя KTY Feedback safety system not acc. to IEC 61800-5-2 Обратная связь, тип Резольвер RS0 Соответствие (стандарт) CSAUL Цвет RAL 9005 = Jet black Surface/corrosion protection OKS-S (Small; C1) Motor nameplate Add. stnd. n. plate, loose Табличка 1-я/2-я Алюминий / adh. label Табличка, доп. инф. Mat. no./customer order no. Сальник вала Oil-proof | Lenze Operations GmbH | 13 дней | 3234.12 | шт
GST09-3EVBR100C12 | 15694859 | Мотор-редуктор GST09-3EVBR100C12, №15694859 | Мотор-редуктор Тип GST09-3EVBR100C12 Motor code MFEMAXX100-12C1C Тип двигателя MF оптим. ПЧ Тип преобразователя E84DVBM5524SNNN2P4 Монтаж на редукторе (фланец) Прямой монтаж (двиг. интегрир.) Расчетная мощность 5,500 кВт Расчетный крутящий момент 14,90 Нм Расчетная частота вращения 3.525 об/мин Расчетное напряжение питания 3/PE AC 400/480 V 50/60 Hz Расчетное напряжение 340 V звезда Перегрузочная способность 150% / 60s + 200% / 3s Расчетный ток 12,9 A Расчетная частота 120 Hz КПД 0,81 Передаточное число 113,585 Частота вращения выход. вала 31,0 об/мин Крутящий момент выход. вала 1.617 Нм Сервис фактор 0,95 Сервис фактор примечание 1 Внимание: Сервис фактор <1 Сервис фактор примечание 2 Возможна перегрузка редуктора Степень защиты IP55 Класс нагревостойкости F Режим работы S1 Охлаждение Встроен. вентилятор Защита двигателя TKO (Thermal contact, NC) Выходной вал V - цельный вал 50x100 мм Конструкция редуктора B-на лапах, без центровки Выходной фланец R - без фланца Преобразователь В положении 3 Тип подключения Standard Монтажное положение A Тип смазки CLP 460 Вентиляционный элемент установлен Цвет RAL 7012 = Basalt grey Защита поверхн. от коррозии OKS-S Модуль памяти Standard Устройство управления DIP переключатель / потенциометр Код двигателя C86 (для ПЧ) 1593 | Lenze Operations GmbH |  | 3755.63 | шт
GST09-3FVBR | 16175332 | Редуктор GST09-3FVBR, №16175332 | Редуктор Тип GST09-3FVBR Приводная часть открытое исполнение Intermediate cover Q180 Вход, версия open Приводная мощность 3,83 кВт Скорость на входе 2800 об/мин Передаточное число 129,074 Частота вращения выход. вала 21,7 об/мин Крутящий момент выход. вала 1612 Нм Момент инерции 0,649 kgcm2 Выходной вал V - цельный вал 50x100 мм Конструкция редуктора B-на лапах, без центровки Выходной фланец R - без фланца Монтажное положение A Тип смазки CLP 460 Цвет RAL 7012 = Basalt grey Surface/corrosion protection OKS-S (Small; C1) Вентиляционный элемент установлен | Lenze Operations GmbH | 16035707 | 1525.53 | шт
GST09-3M VBR 100C32 | 15401774 | Мотор-редуктор цилиндрический GST09-3M VBR 100C12, 3,0 kW, 50 Hz, n1=1430/min, 20,5 Nm, IP55, SAP Nr 15401774 |  | Lenze Operations GmbH | 15082967 (SAP) /Артикул до обработки 15401774 | 2465.42 | шт
GST09-3M VBR 112C41 | 15377962 | Мотор-редуктор GST09-3M VBR 112C41, №15377962 | Мотор-редуктор Тип GST09-3M VBR 112C41 Двигатель MDEMAXX112-41C0N Тип двигателя MD асинх. 3-ф двигатель Монтаж на редукторе (фланец) Прямой монтаж (двиг. интегрир.) Расчетная мощность 7,500 кВт Расчетный крутящий момент 24,80 Нм Расчетная частота вращения 2.890 r/min Расчетное напряжение 400 / V +-10% Расчетный ток 16,5 A Расчетная частота 50 Hz КПД 0,78 Передаточное число 60,278 Частота вращения выход. вала 47,9 r/min Крутящий момент выход. вала 1.428 Нм Сервис фактор 1,10 Степень защиты IP55 Класс нагревостойкости F Режим работы S1 Охлаждение Встроен. вентилятор Защита двигателя TKO (Thermal contact, NC) Выходной вал V - цельный вал 50x100 мм Конструкция редуктора B-на лапах, без центровки Выходной фланец R - без фланца Клеммная коробка В положении 2 Тип подключения Standard Монтажное положение A Смазочный материал CLP 460 Вентиляционный элемент установлен Цвет RAL 7012 = Basalt grey Защита поверхн. от коррозии OKS-S Соответствие станд. Not CE-compliant | Lenze Operations GmbH |  | 2722.95 | шт
GST09-3M VCK 112C22 | 15628197 | Мотор-редуктор GST09-3M VCK 112C22, №15628197 | Мотор-редуктор Тип GST09-3M VCK 112C22 Двигатель MDFMAXX112-22C0N Тип двигателя MD асинх. 3-ф двигатель Монтаж на редукторе (фланец) Прямой монтаж (двиг. интегрир.) Расчетная мощность 4,000 кВт Расчетный крутящий момент 26,30 Нм Расчетная частота вращения 1.450 r/min Расчетное напряжение 230 / 400 V +-10% Расчетный ток 16,1 / 9,3 A Расчетная частота 50 Hz КПД 0,73 Передаточное число 81,667 Частота вращения выход. вала 17,8 r/min Крутящий момент выход. вала 2.056 Нм Сервис фактор 0,77 Сервис фактор примечание 1 Внимание: Сервис фактор <1 Сервис фактор примечание 2 Возможна перегрузка редуктора Степень защиты IP55 Класс нагревостойкости F Режим работы S1 Охлаждение Вентилятор 1~ / 3~ Клеммная коробка - вентилятор В положении 2 Защита двигателя TKO (Thermal contact, NC) Выходной вал V - цельный вал 50x100 мм Конструкция редуктора C - без лап с центровкой Выходной фланец K - 250 сквозные отверстия Клеммная коробка В положении 2 Тип подключения Standard Монтажное положение A Смазочный материал CLP 460 Вентиляционный элемент установлен Цвет RAL 7012 = Basalt grey Защита поверхн. от коррозии OKS-S Соответствие станд. Not CE-compliant Код двигателя C86 (для ПЧ) 1255 | Lenze Operations GmbH |  | 2668.73 | шт
GST09-3MVAR080C32 | 15935107 | Мотор-редуктор GST09-3MVAR080C32, №15935107 | Мотор-редуктор Тип GST09-3MVAR080C32 Код мотора MFEMABI080-32C1C Тип двигателя MF оптим. ПЧ Монтаж на редукторе (фланец) Прямой монтаж (двиг. интегрир.) Расчетная мощность 2,200 кВт Расчетный крутящий момент 6,00 Нм Расчетная частота вращения 3.500 об/мин Расчетное напряжение 200 / 345 V Расчетный ток 9,1 / 5,3 A Расчетная частота 120 Hz КПД 0,86 Передаточное число 207,778 Частота вращения выход. вала 16,8 об/мин Крутящий момент выход. вала 1.192 Нм Сервис фактор 1,29 Степень защиты IP55 Класс нагревостойкости F Режим работы S1 Охлаждение Встроен. вентилятор Защита двигателя TKO (Thermal contact, NC) Выходной вал V - цельный вал 50x100 мм Конструкция редуктора A - на лапах, с центрирующим кольцом Выходной фланец R - без фланца Клеммная коробка В положении 2 Тип подключения Standard Монтажное положение A Тип смазки CLP HC 320 Вентиляционный элемент установлен Защита поверхн. от коррозии OKS-S (Small; C1) Цвет RAL 9005 = Jet black матовый Тормоз, исполнение Пружинный Размер тормоза 08 Напряжение тормоза 24 V DC Исполнение тормоза не-регулируемый Момент тормоза 8 Нм Бесшумный ротор тормоза да Обратная связь Инкр. энкодер IG2048-24V-H Подключение обратной связи Клеммная коробка Код двигателя C86 (для ПЧ) 1590 | Lenze Operations GmbH |  | 3278.68 | шт
GST09-3MVAR080C42 | 15926958 | Мотор-редуктор GST09-3MVAR080C42, №15926958 | Мотор-редуктор Тип GST09-3MVAR080C42 Код мотора MDEMAXX080-42C0N Тип двигателя MD асинх. 3-ф двигатель Монтаж на редукторе (фланец) Прямой монтаж (двиг. интегрир.) Расчетная мощность 1,100 кВт Расчетный крутящий момент 7,50 Нм Расчетная частота вращения 1.390 об/мин Расчетное напряжение 230 / 400 V +-10% Расчетный ток 4,8 / 2,8 A Расчетная частота 50 Hz КПД 0,80 Передаточное число 113,585 Частота вращения выход. вала 12,2 об/мин Крутящий момент выход. вала 820 Нм Сервис фактор 1,97 Степень защиты IP55 Класс нагревостойкости F Режим работы S1 Охлаждение Встроен. вентилятор Защита двигателя TKO (Thermal contact, NC) Выходной вал V - цельный вал 50x100 мм Конструкция редуктора A - на лапах, с центрирующим кольцом Выходной фланец R - без фланца Клеммная коробка В положении 2 Тип подключения Standard Монтажное положение C Тип смазки CLP 460 Вентиляционный элемент установлен Защита поверхн. от коррозии OKS-S (Small; C1) Цвет RAL 7012 = Basalt grey Защита выходного вала сальник Viton Соответствие станд. Not CE-compliant Код двигателя C86 (для ПЧ) 1247 | Lenze Operations GmbH |  | 2063.27 | шт
GST09-3MVAR100C12 | 15697305 | Мотор-редуктор GST09-3MVAR100C12, №15697305 | Мотор-редуктор Тип GST09-3MVAR100C12 Код мотора MDEMAIG100-12C0N Тип двигателя MD асинх. 3-ф двигатель Монтаж на редукторе (фланец) Прямой монтаж (двиг. интегрир.) Расчетная мощность 3,900 кВт Расчетный крутящий момент 14,60 Нм Расчетная частота вращения 2.550 об/мин Расчетное напряжение 400 V +-10% треугольник Расчетный ток 9,2 A Расчетная частота 87 Hz КПД 0,71 Передаточное число 93,541 Частота вращения выход. вала 27,3 об/мин Крутящий момент выход. вала 1.306 Нм Сервис фактор 1,24 Степень защиты IP54 Класс нагревостойкости F Режим работы S1 Охлаждение Встроен. вентилятор Защита двигателя TKO (Thermal contact, NC) Выходной вал V - цельный вал 50x100 мм Конструкция редуктора A - на лапах, с центрирующим кольцом Выходной фланец R - без фланца Клеммная коробка В положении 2 Тип подключения Standard Монтажное положение A Тип смазки CLP 460 Вентиляционный элемент установлен Цвет RAL 7012 = Basalt grey Защита поверхн. от коррозии OKS-S Обратная связь Инкр. энкодер IG128-24V-H Подключение обратной связи Штекер M12 Соответствие станд. Not CE-compliant Код двигателя C86 (для ПЧ) 1252 | Lenze Operations GmbH |  | 2447.52 | шт
GST09-3MVAR112C31, 5,5квт, 29,2об/мин | 15632595 | Мотор-редуктор GST09-3MVAR112C31, 5,5квт, 29,2об/мин №15632595 | Мотор-редуктор Тип GST09-3MVAR112C31 Двигатель MDEMAXX112-31C0N Тип двигателя MD асинх. 3-ф двигатель Монтаж на редукторе (фланец) Прямой монтаж (двиг. интегрир.) Расчетная мощность 5,500 кВт Расчетный крутящий момент 18,10 Нм Расчетная частота вращения 2.900 r/min Расчетное напряжение 400 / V +-10% Расчетный ток 11,5 A Расчетная частота 50 Hz КПД 0,83 Передаточное число 99,167 Частота вращения выход. вала 29,2 r/min Крутящий момент выход. вала 1.716 Нм Сервис фактор 0,93 Сервис фактор примечание 1 Внимание: Сервис фактор <1 Сервис фактор примечание 2 Возможна перегрузка редуктора Степень защиты IP55 Класс нагревостойкости F Режим работы S1 Охлаждение Встроен. вентилятор Защита двигателя TKO (Thermal contact, NC) Выходной вал V - цельный вал 50x100 мм Конструкция редуктора A - на лапах, с центрирующим кольцом Выходной фланец R - без фланца Клеммная коробка В положении 3 Тип подключения Standard Монтажное положение A Смазочный материал CLP 460 Вентиляционный элемент установлен Цвет RAL 7012 = Basalt grey Защита поверхн. от коррозии OKS-S Соответствие станд. Not CE-compliant | Lenze Operations GmbH |  | 2530.55 | шт
GST09-3MVBR071C32 | 15809885 | Мотор-редуктор цилиндрический GST09-3MVBR071C32, №15809885 | Мотор-редуктор цилиндрический Тип GST09-3MVBR071C32 Код мотора MDEMABR071-32C0C Тип двигателя MD асинх. 3-ф двигатель Монтаж на редукторе (фланец) Прямой монтаж (двиг. интегрир.) Расчетная мощность 0,370 кВт Расчетный крутящий момент 2,51 Нм Расчетная частота вращения 1.410 об/мин Расчетное напряжение 230 / 400 V +-10% Расчетный ток 1,6 / 0,95 A Расчетная частота 50 Hz КПД 0,77 Передаточное число 412,500 Частота вращения выход. вала 3,4 об/мин Крутящий момент выход. вала 988 Нм Сервис фактор 1,64 Степень защиты IP55 Класс нагревостойкости F Режим работы S1 Охлаждение Встроен. вентилятор Защита двигателя TKO (Thermal contact, NC) Выходной вал V - цельный вал 50x100 мм Конструкция редуктора B-на лапах, без центровки Выходной фланец R - без фланца Клеммная коробка В положении 2 Тип подключения Standard Монтажное положение A Тип смазки CLP 460 Вентиляционный элемент установлен Цвет RAL 7012 = Basalt grey Защита поверхн. от коррозии OKS-S Тормоз, исполнение Пружинный Размер тормоза 06 Напряжение тормоза 400 V AC Выпрямитель 6-ти полюсн. Выпрямитель тормоза Да с искрогасителем Исполнение тормоза не-регулируемый Момент тормоза 4 Нм Код двигателя C86 (для ПЧ) 1241 | Lenze Operations GmbH |  | 1888.04 | шт
GST09-3MVBR071C32 | 15809890 | Мотор-редуктор цилиндрический GST09-3MVBR071C32, №15809890 | Мотор-редуктор цилиндрический Тип GST09-3MVBR071C32 Код мотора MDEMABR071-32C0C Тип двигателя MD асинх. 3-ф двигатель Монтаж на редукторе (фланец) Прямой монтаж (двиг. интегрир.) Расчетная мощность 0,660 кВт Расчетный крутящий момент 2,51 Нм Расчетная частота вращения 2.520 об/мин Расчетное напряжение 400 V +-10% треугольник Расчетный ток 1,6 A Расчетная частота 87 Hz КПД 0,72 Передаточное число 412,500 Частота вращения выход. вала 6,1 об/мин Крутящий момент выход. вала 986 Нм Сервис фактор 1,65 Степень защиты IP54 Класс нагревостойкости F Режим работы S1 Охлаждение Встроен. вентилятор Защита двигателя TKO (Thermal contact, NC) Выходной вал V - цельный вал 50x100 мм Конструкция редуктора B-на лапах, без центровки Выходной фланец R - без фланца Клеммная коробка В положении 2 Тип подключения Standard Монтажное положение A Тип смазки CLP 460 Вентиляционный элемент установлен Цвет RAL 7012 = Basalt grey Защита поверхн. от коррозии OKS-S (Small; C1) Тормоз, исполнение Пружинный Размер тормоза 06 Напряжение тормоза 400 V AC Выпрямитель 6-ти полюсн. Выпрямитель тормоза Да с искрогасителем Исполнение тормоза не-регулируемый Момент тормоза 4 Нм Ручка оттормаживания В положении 2 Код двигателя C86 (для ПЧ) 1242 | Lenze Operations GmbH |  | 1920.69 | шт
GST09-3MVBR071C32 | 15815826 | Мотор-редуктор цилиндрический GST09-3MVBR071C32, №15815826 | Мотор-редуктор цилиндрический Тип GST09-3MVBR071C32 Код мотора MDEMAXX071-32C0C Тип двигателя MD асинх. 3-ф двигатель Монтаж на редукторе (фланец) Прямой монтаж (двиг. интегрир.) Расчетная мощность 0,660 кВт Расчетный крутящий момент 2,51 Нм Расчетная частота вращения 2.520 об/мин Расчетное напряжение 400 V +-10% треугольник Расчетный ток 1,6 A Расчетная частота 87 Hz КПД 0,72 Передаточное число 412,500 Частота вращения выход. вала 6,1 об/мин Крутящий момент выход. вала 986 Нм Сервис фактор 1,65 Степень защиты IP55 Класс нагревостойкости F Режим работы S1 Охлаждение Встроен. вентилятор Защита двигателя TKO (Thermal contact, NC) Выходной вал V - цельный вал 50x100 мм Конструкция редуктора B-на лапах, без центровки Выходной фланец R - без фланца Клеммная коробка В положении 5 Тип подключения Standard Монтажное положение A Тип смазки CLP 460 Вентиляционный элемент установлен Защита поверхн. от коррозии OKS-S (Small; C1) Цвет RAL 7012 = Basalt grey Код двигателя C86 (для ПЧ) 1242 | Lenze Operations GmbH |  | 1669.86 | шт
GST09-3MVBR071C32 MF оптим. ПЧ | 15801856 | Мотор-редуктор цилиндрический GST09-3MVBR071C32, №15801856 | Мотор-редуктор цилиндрический Тип GST09-3MVBR071C32 Код мотора MFEMAXX071-32C1C Тип двигателя MF оптим. ПЧ Монтаж на редукторе (фланец) Прямой монтаж (двиг. интегрир.) Расчетная мощность 1,100 кВт Расчетный крутящий момент 3,00 Нм Расчетная частота вращения 3.490 об/мин Расчетное напряжение 200 / 345 V Расчетный ток 5,5 / 3,2 A Расчетная частота 120 Hz КПД 0,77 Передаточное число 252,167 Частота вращения выход. вала 13,8 об/мин Крутящий момент выход. вала 725 Нм Сервис фактор 2,13 Степень защиты IP55 Класс нагревостойкости F Режим работы S1 Охлаждение Встроен. вентилятор Защита двигателя TKO (Thermal contact, NC) Выходной вал V - цельный вал 50x100 мм Конструкция редуктора B-на лапах, без центровки Выходной фланец R - без фланца Клеммная коробка В положении 2 Тип подключения Standard Монтажное положение A Тип смазки CLP 460 Вентиляционный элемент установлен Цвет RAL 7012 = Basalt grey Защита поверхн. от коррозии OKS-S Код двигателя C86 (для ПЧ) 1581 | Lenze Operations GmbH |  | 1734.83 | шт
GST09-3MVBR071C42 | 15723115 | Мотор-редуктор GST09-3MVBR071C42, №15723115 | Мотор-редуктор Тип GST09-3MVBR071C42 Код мотора MDEMAXX071-42C0C Тип двигателя MD асинх. 3-ф двигатель Монтаж на редукторе (фланец) Прямой монтаж (двиг. интегрир.) Расчетная мощность 0,550 кВт Расчетный крутящий момент 3,74 Нм Расчетная частота вращения 1.405 об/мин Расчетное напряжение 230 / 400 V +-10% Расчетный ток 2,4 / 1,4 A Расчетная частота 50 Hz КПД 0,77 Передаточное число 141,289 Частота вращения выход. вала 9,9 об/мин Крутящий момент выход. вала 505 Нм Сервис фактор 3,15 Степень защиты IP55 Класс нагревостойкости F Режим работы S1 Охлаждение Встроен. вентилятор Защита двигателя TKO (Thermal contact, NC) Выходной вал V - цельный вал 50x100 мм Конструкция редуктора B-на лапах, без центровки Выходной фланец R - без фланца Клеммная коробка В положении 2 Тип подключения Standard Монтажное положение A Тип смазки CLP 460 Вентиляционный элемент установлен Цвет RAL 7012 = Basalt grey Защита поверхн. от коррозии OKS-S Код двигателя C86 (для ПЧ) 1243 | Lenze Operations GmbH |  | 1712.83 | шт
GST09-3MVBR071C42 | 15794131 | Мотор-редуктор цилиндрический GST09-3MVBR071C42, №15794131 | Мотор-редуктор цилиндрический Тип GST09-3MVBR071C42 Код мотора MFEMABR071-42C1C Тип двигателя MF оптим. ПЧ Монтаж на редукторе (фланец) Прямой монтаж (двиг. интегрир.) Расчетная мощность 1,500 кВт Расчетный крутящий момент 4,20 Нм Расчетная частота вращения 3.450 об/мин Расчетное напряжение 205 / 360 V Расчетный ток 6,8 / 3,9 A Расчетная частота 120 Hz КПД 0,80 Передаточное число 326,333 Частота вращения выход. вала 10,6 об/мин Крутящий момент выход. вала 1.295 Нм Сервис фактор 1,20 Степень защиты IP55 Класс нагревостойкости F Режим работы S1 Охлаждение Встроен. вентилятор Защита двигателя TKO (Thermal contact, NC) Выходной вал V - цельный вал 50x100 мм Конструкция редуктора B-на лапах, без центровки Выходной фланец R - без фланца Клеммная коробка В положении 2 Тип подключения Standard Монтажное положение B Тип смазки CLP 460 Вентиляционный элемент установлен Цвет RAL 7012 = Basalt grey Защита поверхн. от коррозии OKS-S Тормоз, исполнение Пружинный Размер тормоза 06 Напряжение тормоза 400 V AC Выпрямитель 6-ти полюсн. Выпрямитель тормоза Да с искрогасителем Исполнение тормоза не-регулируемый Момент тормоза 4 Нм Бесшумный ротор тормоза да Код двигателя C86 (для ПЧ) 1582 | Lenze Operations GmbH |  | 2034.44 | шт
GST09-3MVBR071C42 | 15796172 | Мотор-редуктор цилиндрический GST09-3MVBR071C42, №15796172 | Мотор-редуктор цилиндрический Тип GST09-3MVBR071C42 Код мотора MFEMABR071-42C1C Тип двигателя MF оптим. ПЧ Монтаж на редукторе (фланец) Прямой монтаж (двиг. интегрир.) Расчетная мощность 1,500 кВт Расчетный крутящий момент 4,20 Нм Расчетная частота вращения 3.450 об/мин Расчетное напряжение 205 / 360 V Расчетный ток 6,8 / 3,9 A Расчетная частота 120 Hz КПД 0,80 Передаточное число 363,000 Частота вращения выход. вала 9,5 об/мин Крутящий момент выход. вала 1.440 Нм Сервис фактор 1,07 Степень защиты IP55 Класс нагревостойкости F Режим работы S1 Охлаждение Встроен. вентилятор Защита двигателя TKO (Thermal contact, NC) Выходной вал V - цельный вал 50x100 мм Конструкция редуктора B-на лапах, без центровки Выходной фланец R - без фланца Клеммная коробка В положении 2 Тип подключения Standard Монтажное положение B Тип смазки CLP HC 220 Вентиляционный элемент установлен Цвет RAL 7012 = Basalt grey Защита поверхн. от коррозии OKS-S Тормоз, исполнение Пружинный Размер тормоза 06 Напряжение тормоза 400 V AC Выпрямитель 6-ти полюсн. Выпрямитель тормоза Да с искрогасителем Исполнение тормоза не-регулируемый Момент тормоза 4 Нм Бесшумный ротор тормоза да Код двигателя C86 (для ПЧ) 1582 | Lenze Operations GmbH |  | 2134.08 | шт
GST09-3MVBR071C42 | 15917285 | Мотор-редуктор GST09-3MVBR071C42, №15917285 | Мотор-редуктор Тип GST09-3MVBR071C42 Код мотора MFEMABR071-42C1C Тип двигателя MF оптим. ПЧ Монтаж на редукторе (фланец) Прямой монтаж (двиг. интегрир.) Расчетная мощность 1,500 кВт Расчетный крутящий момент 4,20 Нм Расчетная частота вращения 3.450 об/мин Расчетное напряжение 205 / 360 V Расчетный ток 6,8 / 3,9 A Расчетная частота 120 Hz КПД 0,80 Передаточное число 268,889 Частота вращения выход. вала 12,8 об/мин Крутящий момент выход. вала 1.067 Нм Сервис фактор 1,45 Степень защиты IP55 Класс нагревостойкости F Режим работы S1 Охлаждение Встроен. вентилятор Защита двигателя TKO (Thermal contact, NC) Выходной вал V - цельный вал 50x100 мм Конструкция редуктора B-на лапах, без центровки Выходной фланец R - без фланца Клеммная коробка В положении 2 Тип подключения Standard Монтажное положение A Тип смазки CLP 460 Вентиляционный элемент установлен Защита поверхн. от коррозии OKS-S (Small; C1) Цвет RAL 7012 = Basalt grey Тормоз, исполнение Пружинный Размер тормоза 06 Напряжение тормоза 230 V AC Выпрямитель 6-ти полюсн. Выпрямитель тормоза Да с искрогасителем Исполнение тормоза не-регулируемый Момент тормоза 4 Нм Бесшумный ротор тормоза да Код двигателя C86 (для ПЧ) 1582 | Lenze Operations GmbH |  | 2034.44 | шт
GST09-3MVBR071C42 | 15932667 | Мотор-редуктор GST09-3MVBR071C42, №15932667 | Мотор-редуктор Тип GST09-3MVBR071C42 Код мотора MFEMABR071-42C1C Тип двигателя MF оптим. ПЧ Монтаж на редукторе (фланец) Прямой монтаж (двиг. интегрир.) Расчетная мощность 1,500 кВт Расчетный крутящий момент 4,20 Нм Расчетная частота вращения 3.450 об/мин Расчетное напряжение 205 / 360 V Расчетный ток 6,8 / 3,9 A Расчетная частота 120 Hz КПД 0,80 Передаточное число 40,136 Частота вращения выход. вала 86,0 об/мин Крутящий момент выход. вала 159 Нм Сервис фактор 3,49 Степень защиты IP55 Класс нагревостойкости F Режим работы S1 Охлаждение Встроен. вентилятор Защита двигателя TKO (Thermal contact, NC) Выходной вал V - цельный вал 50x100 мм Конструкция редуктора B-на лапах, без центровки Выходной фланец R - без фланца Клеммная коробка В положении 2 Тип подключения Standard Монтажное положение A Тип смазки CLP 460 Вентиляционный элемент установлен Защита поверхн. от коррозии OKS-S (Small; C1) Цвет RAL 7012 = Basalt grey Тормоз, исполнение Пружинный Размер тормоза 08 Напряжение тормоза 230 V AC Выпрямитель 6-ти полюсн. Выпрямитель тормоза Да с искрогасителем Исполнение тормоза не-регулируемый Момент тормоза 7 Нм Бесшумный ротор тормоза да Код двигателя C86 (для ПЧ) 1582 | Lenze Operations GmbH |  | 2085.97 | шт
GST09-3MVBR071C42 | 15934264 | Мотор-редуктор GST09-3MVBR071C42, №15934264 | Мотор-редуктор Тип GST09-3MVBR071C42 Код мотора MFEMABR071-42C1C Тип двигателя MF оптим. ПЧ Монтаж на редукторе (фланец) Прямой монтаж (двиг. интегрир.) Расчетная мощность 1,500 кВт Расчетный крутящий момент 4,20 Нм Расчетная частота вращения 3.450 об/мин Расчетное напряжение 360 V звезда Расчетный ток 3,9 A Расчетная частота 120 Hz КПД 0,80 Передаточное число 268,889 Частота вращения выход. вала 12,8 об/мин Крутящий момент выход. вала 1.067 Нм Сервис фактор 1,45 Степень защиты IP55 Класс нагревостойкости F Режим работы S1 Охлаждение Встроен. вентилятор Защита двигателя TKO (Thermal contact, NC) Выходной вал V - цельный вал 50x100 мм Конструкция редуктора B-на лапах, без центровки Выходной фланец R - без фланца Клеммная коробка В положении 2 Тип подключения Standard Монтажное положение A Тип смазки CLP 460 Вентиляционный элемент установлен Защита поверхн. от коррозии OKS-S (Small; C1) Цвет RAL 7012 = Basalt grey Тормоз, исполнение Пружинный Размер тормоза 08 Напряжение тормоза 230 V AC Выпрямитель 6-ти полюсн. Выпрямитель тормоза Да с искрогасителем Исполнение тормоза не-регулируемый Момент тормоза 7 Нм Бесшумный ротор тормоза да Код двигателя C86 (для ПЧ) 1582 | Lenze Operations GmbH |  | 2085.97 | шт
GST09-3MVBR071C42 | 16037473 | Мотор-редуктор цилиндрический GST09-3MVBR071C42, №16037473 | Мотор-редуктор цилиндрический Тип GST09-3MVBR071C42 Код мотора MDEMAXX071-42C0C Тип двигателя MD асинх. 3-ф двигатель Монтаж на редукторе (фланец) Прямой монтаж (двиг. интегрир.) Расчетная мощность 0,55 кВт Расчетный крутящий момент 3,74 Нм Расчетная частота вращения 1405 об/мин Расчетное напряжение 230 / 400 V +-10% Расчетный ток 2,4 / 1,4 A Расчетная частота 50 Hz КПД 0,77 Передаточное число 326,333 Частота вращения выход. вала 4,3 об/мин Крутящий момент выход. вала 1166 Нм Сервис фактор 1,39 Степень защиты IP65 Класс нагревостойкости F Режим работы S1 Охлаждение Встроен. вентилятор Защита двигателя TKO (Thermal contact, NC) Выходной вал V - цельный вал 50x100 мм Конструкция редуктора B-на лапах, без центровки Выходной фланец R - без фланца Клеммная коробка В положении 2 Тип подключения Standard Монтажное положение A Тип смазки CLP HC 320 Опция -40 +40 С Вентиляционный элемент установлен Защита поверхн. от коррозии OKS-M (Medium; C2) Цвет RAL 7012 = Basalt grey Кожух да Код двигателя C86 (для ПЧ) 1243 | Lenze Operations GmbH |  | 2047.98 | шт
GST09-3MVBR080C32 | 15748448 | Мотор-редуктор цилиндрический GST09-3MVBR080C32, №15748448 | Мотор-редуктор цилиндрический Тип GST09-3MVBR080C32 Код мотора MFEMARS080-32C1C Тип двигателя MF оптим. ПЧ Монтаж на редукторе (фланец) Прямой монтаж (двиг. интегрир.) Расчетная мощность 2,200 кВт Расчетный крутящий момент 6,00 Нм Расчетная частота вращения 3.500 об/мин Расчетное напряжение 200 / 345 V Расчетный ток 9,1 / 5,3 A Расчетная частота 120 Hz КПД 0,86 Передаточное число 113,585 Частота вращения выход. вала 30,8 об/мин Крутящий момент выход. вала 652 Нм Сервис фактор 2,35 Степень защиты IP54 Класс нагревостойкости F Режим работы S1 Охлаждение Встроен. вентилятор Защита двигателя TKO (Thermal contact, NC) Выходной вал V - цельный вал 50x100 мм Конструкция редуктора B-на лапах, без центровки Выходной фланец R - без фланца Клеммная коробка В положении 2 Тип подключения Standard Монтажное положение A Тип смазки CLP 460 Вентиляционный элемент установлен Цвет RAL 7012 = Basalt grey Защита поверхн. от коррозии OKS-S Обратная связь Резольвер RS1 Подключение обратной связи Клеммная коробка Код двигателя C86 (для ПЧ) 1590 | Lenze Operations GmbH |  | 2259.96 | шт
GST09-3MVBR080C32 | 15748841 | Мотор-редуктор GST09-3MVBR080C32, №15748841 | Мотор-редуктор Тип GST09-3MVBR080C32 Код мотора MFEMAXX080-32C1C Тип двигателя MF оптим. ПЧ Монтаж на редукторе (фланец) Прямой монтаж (двиг. интегрир.) Расчетная мощность 2,200 кВт Расчетный крутящий момент 6,00 Нм Расчетная частота вращения 3.500 об/мин Расчетное напряжение 200 / 345 V Расчетный ток 9,1 / 5,3 A Расчетная частота 120 Hz КПД 0,86 Передаточное число 113,585 Частота вращения выход. вала 30,8 об/мин Крутящий момент выход. вала 652 Нм Сервис фактор 2,35 Степень защиты IP55 Класс нагревостойкости F Режим работы S1 Охлаждение Встроен. вентилятор Защита двигателя TKO (Thermal contact, NC) Выходной вал V - цельный вал 50x100 мм Конструкция редуктора B-на лапах, без центровки Выходной фланец R - без фланца Клеммная коробка В положении 2 Тип подключения Standard Монтажное положение A Тип смазки CLP 460 Вентиляционный элемент установлен Цвет RAL 7012 = Basalt grey Защита поверхн. от коррозии OKS-S Код двигателя C86 (для ПЧ) 1590 | Lenze Operations GmbH |  | 1811.55 | шт
GST09-3MVBR080C32 | 15820060 | Мотор-редуктор GST09-3MVBR080C32, №15820060 | Мотор-редуктор Тип GST09-3MVBR080C32 Код мотора MDFMAXX080-32C1N Тип двигателя MD асинх. 3-ф двигатель Монтаж на редукторе (фланец) Прямой монтаж (двиг. интегрир.) Расчетная мощность 0,750 кВт Расчетный крутящий момент 5,10 Нм Расчетная частота вращения 1.410 об/мин Расчетное напряжение 230 / 400 V +-10% Расчетный ток 3,3 / 1,9 A Расчетная частота 50 Hz КПД 0,80 Передаточное число 182,844 Частота вращения выход. вала 7,7 об/мин Крутящий момент выход. вала 888 Нм Сервис фактор 1,82 Степень защиты IP55 Класс нагревостойкости F Режим работы S1 Охлаждение Вентилятор 1~ / 3~ Клеммная коробка - вентилятор В положении 2 Защита двигателя TKO (Thermal contact, NC) Выходной вал V - цельный вал 50x100 мм Конструкция редуктора B-на лапах, без центровки Выходной фланец R - без фланца Клеммная коробка В положении 2 Тип подключения Standard Монтажное положение A Тип смазки CLP 460 Вентиляционный элемент установлен Защита поверхн. от коррозии OKS-S (Small; C1) Цвет RAL 7012 = Basalt grey Соответствие станд. Not CE-compliant Код двигателя C86 (для ПЧ) 1245 | Lenze Operations GmbH |  | 2029.38 | шт
GST09-3MVBR080C32 | 15917289 | Мотор-редуктор GST09-3MVBR080C32, №15917289 | Мотор-редуктор Тип GST09-3MVBR080C32 Код мотора MFEMABR080-32C1C Тип двигателя MF оптим. ПЧ Монтаж на редукторе (фланец) Прямой монтаж (двиг. интегрир.) Расчетная мощность 2,200 кВт Расчетный крутящий момент 6,00 Нм Расчетная частота вращения 3.500 об/мин Расчетное напряжение 200 / 345 V Расчетный ток 9,1 / 5,3 A Расчетная частота 120 Hz КПД 0,86 Передаточное число 160,556 Частота вращения выход. вала 21,8 об/мин Крутящий момент выход. вала 921 Нм Сервис фактор 1,67 Степень защиты IP55 Класс нагревостойкости F Режим работы S1 Охлаждение Встроен. вентилятор Защита двигателя TKO (Thermal contact, NC) Выходной вал V - цельный вал 50x100 мм Конструкция редуктора B-на лапах, без центровки Выходной фланец R - без фланца Клеммная коробка В положении 2 Тип подключения Standard Монтажное положение A Тип смазки CLP 460 Вентиляционный элемент установлен Защита поверхн. от коррозии OKS-S (Small; C1) Цвет RAL 7012 = Basalt grey Тормоз, исполнение Пружинный Размер тормоза 08 Напряжение тормоза 230 V AC Выпрямитель 6-ти полюсн. Выпрямитель тормоза Да с искрогасителем Исполнение тормоза не-регулируемый Момент тормоза 8 Нм Бесшумный ротор тормоза да Код двигателя C86 (для ПЧ) 1590 | Lenze Operations GmbH |  | 2134.52 | шт
GST09-3MVBR080C33 | 16115274 | Мотор-редуктор цилиндрический GST09-3MVBR080C33, №16115274 | Мотор-редуктор цилиндрический Тип GST09-3MVBR080C33 Код мотора MDFMABR080-33C0C Kind of motor MD 3-phase AC asyn. motor Монтаж на редукторе (фланец) Прямой монтаж (двиг. интегрир.) Расчетная мощность 0,55 кВт Расчетный крутящий момент 5,6 Нм Расчетная частота вращения 930 об/мин Расчетное напряжение 230 / 400 V +-10% Выходной ток 2,9 / 1,7 A Расчетная частота 50 Hz cos phi 0,7 Передаточное число 268,889 Частота вращения выход. вала 3,5 об/мин Крутящий момент выход. вала 1451 Нм Сервис фактор 1,12 Степень защиты IP55 Temperature class F Operating mode S1 Охлаждение Вентилятор 1~ / 3~ Клеммная коробка - вентилятор В положении 2 Защита двигателя TKO (Thermal contact, NC) Выходной вал V - цельный вал 50x100 мм Конструкция редуктора B-на лапах, без центровки Выходной фланец R - без фланца Клеммная коробка В положении 5 Тип подключения Standard Монтажное положение A Тип смазки CLP 460 Вентиляционный элемент установлен Surface/corrosion protection OKS-S (Small; C1) Цвет RAL 7012 = Basalt grey Тормоз, исполнение Пружинный Размер тормоза 08 Напряжение тормоза 230 V AC Выпрямитель 6-ти полюсн. Выпрямитель тормоза Да с искрогасителем Исполнение тормоза не-регулируемый Момент тормоза 8 Нм Код двигателя C86 (для ПЧ) 1437 | Lenze Operations GmbH |  | 2383.28 | шт
GST09-3MVBR080C42 | 15678807 | Мотор-редуктор GST09-3MVBR080C42, №15678807 | Мотор-редуктор Тип GST09-3MVBR080C42 Двигатель MDEMAXX080-42C0N Тип двигателя MD асинх. 3-ф двигатель Монтаж на редукторе (фланец) Прямой монтаж (двиг. интегрир.) Расчетная мощность 1,100 кВт Расчетный крутящий момент 7,50 Нм Расчетная частота вращения 1.390 r/min Расчетное напряжение 230 / 400 V +-10% Расчетный ток 4,8 / 2,8 A Расчетная частота 50 Hz КПД 0,80 Передаточное число 129,074 Частота вращения выход. вала 10,8 r/min Крутящий момент выход. вала 932 Нм Сервис фактор 1,73 Степень защиты IP55 Класс нагревостойкости F Режим работы S1 Охлаждение Встроен. вентилятор Защита двигателя TKO (Thermal contact, NC) Выходной вал V - цельный вал 50x100 мм Конструкция редуктора B-на лапах, без центровки Выходной фланец R - без фланца Клеммная коробка В положении 2 Тип подключения Standard Монтажное положение A Смазочный материал CLP 460 Вентиляционный элемент установлен Цвет RAL 7012 = Basalt grey Защита поверхн. от коррозии OKS-S Соответствие станд. Not CE-compliant Код двигателя C86 (для ПЧ) 1247 | Lenze Operations GmbH |  | 1767.79 | шт
GST09-3MVBR080C42 | 15723113 | Мотор-редуктор GST09-3MVBR080C42, №15723113 | Мотор-редуктор Тип GST09-3MVBR080C42 Код мотора MDEMAXX080-42C0N Тип двигателя MD асинх. 3-ф двигатель Монтаж на редукторе (фланец) Прямой монтаж (двиг. интегрир.) Расчетная мощность 1,100 кВт Расчетный крутящий момент 7,50 Нм Расчетная частота вращения 1.390 об/мин Расчетное напряжение 230 / 400 V +-10% Расчетный ток 4,8 / 2,8 A Расчетная частота 50 Hz КПД 0,80 Передаточное число 160,556 Частота вращения выход. вала 8,7 об/мин Крутящий момент выход. вала 1.160 Нм Сервис фактор 1,40 Степень защиты IP55 Класс нагревостойкости F Режим работы S1 Охлаждение Встроен. вентилятор Защита двигателя TKO (Thermal contact, NC) Выходной вал V - цельный вал 50x100 мм Конструкция редуктора B-на лапах, без центровки Выходной фланец R - без фланца Клеммная коробка В положении 2 Тип подключения Standard Монтажное положение A Тип смазки CLP 460 Вентиляционный элемент установлен Цвет RAL 7012 = Basalt grey Защита поверхн. от коррозии OKS-S Соответствие станд. Not CE-compliant Код двигателя C86 (для ПЧ) 1247 | Lenze Operations GmbH |  | 1767.79 | шт
GST09-3MVBR080C42 | 15916778 | Мотор-редуктор GST09-3MVBR080C42, №15916778 | Мотор-редуктор Тип GST09-3MVBR080C42 Код мотора MDEMABR080-42C0C Тип двигателя MD асинх. 3-ф двигатель Монтаж на редукторе (фланец) Прямой монтаж (двиг. интегрир.) Расчетная мощность 2,000 кВт Расчетный крутящий момент 7,50 Нм Расчетная частота вращения 2.500 об/мин Расчетное напряжение 400 V +-10% треугольник Расчетный ток 4,8 A Расчетная частота 87 Hz КПД 0,80 Передаточное число 113,585 Частота вращения выход. вала 22,0 об/мин Крутящий момент выход. вала 829 Нм Сервис фактор 1,95 Степень защиты IP55 Класс нагревостойкости F Режим работы S1 Охлаждение Встроен. вентилятор Защита двигателя TKO (Thermal contact, NC) Выходной вал V - цельный вал 50x100 мм Конструкция редуктора B-на лапах, без центровки Выходной фланец R - без фланца Клеммная коробка В положении 2 Тип подключения Standard Монтажное положение A Тип смазки CLP 460 Вентиляционный элемент установлен Защита поверхн. от коррозии OKS-S (Small; C1) Цвет RAL 7012 = Basalt grey Тормоз, исполнение Пружинный Размер тормоза 10 Напряжение тормоза 230 V AC Выпрямитель 6-ти полюсн. Выпрямитель тормоза Да с искрогасителем Исполнение тормоза не-регулируемый Момент тормоза 16 Нм Код двигателя C86 (для ПЧ) 1248 | Lenze Operations GmbH |  | 2094.19 | шт
GST09-3MVBR080C42 | 15919673 | Мотор-редуктор цилиндрический GST09-3MVBR080C42, №15919673 | Мотор-редуктор цилиндрический Тип GST09-3MVBR080C42 Код мотора MFEMABI080-42C1C Тип двигателя MF оптим. ПЧ Монтаж на редукторе (фланец) Прямой монтаж (двиг. интегрир.) Расчетная мощность 3,000 кВт Расчетный крутящий момент 8,20 Нм Расчетная частота вращения 3.480 об/мин Расчетное напряжение 210 / 370 V Расчетный ток 11,4 / 6,6 A Расчетная частота 120 Hz КПД 0,86 Передаточное число 113,585 Частота вращения выход. вала 30,6 об/мин Крутящий момент выход. вала 894 Нм Сервис фактор 1,72 Степень защиты IP54 Класс нагревостойкости F Режим работы S1 Охлаждение Встроен. вентилятор Защита двигателя TKO (Thermal contact, NC) Выходной вал V - цельный вал 50x100 мм Конструкция редуктора B-на лапах, без центровки Выходной фланец R - без фланца Клеммная коробка В положении 2 Тип подключения Standard Монтажное положение A Тип смазки CLP 460 Вентиляционный элемент установлен Защита поверхн. от коррозии OKS-S (Small; C1) Цвет RAL 7012 = Basalt grey Тормоз, исполнение Пружинный Размер тормоза 08 Напряжение тормоза 24 V DC Исполнение тормоза не-регулируемый Момент тормоза 8 Нм Бесшумный ротор тормоза да Обратная связь Incremental enc. IG128-24V-H Подключение обратной связи Штекер M12 Код двигателя C86 (для ПЧ) 1591 | Lenze Operations GmbH |  | 2456.78 | шт
GST09-3MVBR080C42 | 15957394 | Мотор-редуктор GST09-3MVBR080C42, №15957394 | Мотор-редуктор Тип GST09-3MVBR080C42 Код мотора MFEMAXX080-42C1C Тип двигателя MF оптим. ПЧ Монтаж на редукторе (фланец) Прямой монтаж (двиг. интегрир.) Расчетная мощность 3,000 кВт Расчетный крутящий момент 8,20 Нм Расчетная частота вращения 3.480 об/мин Расчетное напряжение 210 / 370 V Расчетный ток 11,4 / 6,6 A Расчетная частота 120 Hz КПД 0,86 Передаточное число 129,074 Частота вращения выход. вала 27,0 об/мин Крутящий момент выход. вала 1.015 Нм Сервис фактор 1,51 Степень защиты IP55 Класс нагревостойкости F Режим работы S1 Охлаждение Встроен. вентилятор Защита двигателя TKO (Thermal contact, NC) Выходной вал V - цельный вал 50x100 мм Конструкция редуктора B-на лапах, без центровки Выходной фланец R - без фланца Клеммная коробка В положении 5 Тип подключения Standard Монтажное положение A Тип смазки CLP 460 Вентиляционный элемент установлен Защита поверхн. от коррозии OKS-S (Small; C1) Цвет RAL 7012 = Basalt grey Код двигателя C86 (для ПЧ) 1591 | Lenze Operations GmbH |  | 1857.8 | шт
GST09-3MVBR080C42 MD асинх. 3-ф двигатель | 15801859 | Мотор-редуктор цилиндрический MD GST09-3MVBR080C42, MD асинх. 3-ф двигатель №15801859 | Мотор-редуктор цилиндрический MD Тип GST09-3MVBR080C42 Код мотора MDEMAXX080-42C0N Тип двигателя MD асинх. 3-ф двигатель Монтаж на редукторе (фланец) Прямой монтаж (двиг. интегрир.) Расчетная мощность 1,100 кВт Расчетный крутящий момент 7,50 Нм Расчетная частота вращения 1.390 об/мин Расчетное напряжение 230 / 400 V +-10% Расчетный ток 4,8 / 2,8 A Расчетная частота 50 Hz КПД 0,80 Передаточное число 99,167 Частота вращения выход. вала 14,0 об/мин Крутящий момент выход. вала 716 Нм Сервис фактор 2,23 Степень защиты IP55 Класс нагревостойкости F Режим работы S1 Охлаждение Встроен. вентилятор Защита двигателя TKO (Thermal contact, NC) Выходной вал V - цельный вал 50x100 мм Конструкция редуктора B-на лапах, без центровки Выходной фланец R - без фланца Клеммная коробка В положении 2 Тип подключения Standard Монтажное положение A Тип смазки CLP 460 Вентиляционный элемент установлен Цвет RAL 7012 = Basalt grey Защита поверхн. от коррозии OKS-S Соответствие станд. Not CE-compliant Код двигателя C86 (для ПЧ) 1247 | Lenze Operations GmbH |  | 1767.79 | шт
GST09-3MVBR090C11 | 15682670 | Мотор-редуктор GST09-3MVBR090C11, №15682670 | Мотор-редуктор Тип GST09-3MVBR090C11 Двигатель MDEMAXX090-11C0N Тип двигателя MD асинх. 3-ф двигатель Монтаж на редукторе (фланец) Прямой монтаж (двиг. интегрир.) Расчетная мощность 1,500 кВт Расчетный крутящий момент 5,20 Нм Расчетная частота вращения 2.710 об/мин Расчетное напряжение 230 / 400 V +-10% Расчетный ток 5,5 / 3,2 A Расчетная частота 50 Hz КПД 0,95 Передаточное число 113,585 Частота вращения выход. вала 23,9 об/мин Крутящий момент выход. вала 574 Нм Сервис фактор 2,81 Степень защиты IP55 Класс нагревостойкости F Режим работы S1 Охлаждение Встроен. вентилятор Защита двигателя TKO (Thermal contact, NC) Выходной вал V - цельный вал 50x100 мм Конструкция редуктора B-на лапах, без центровки Выходной фланец R - без фланца Клеммная коробка В положении 2 Тип подключения Standard Монтажное положение A Смазочный материал CLP 460 Вентиляционный элемент установлен Цвет RAL 7012 = Basalt grey Защита поверхн. от коррозии OKS-S Соответствие станд. Not CE-compliant | Lenze Operations GmbH |  | 1824.47 | шт
GST09-3MVBR090C12 | 15617411 | Мотор-редуктор GST09-3MVBR090C12, №15617411 | Мотор-редуктор Тип GST09-3MVBR090C12 Двигатель MHEMAXX090-12C1C Тип двигателя MH асинхронный 3-ф двигатель (IE2) Монтаж на редукторе (фланец) Прямой монтаж (двиг. интегрир.) Расчетная мощность 1,100 кВт Расчетный крутящий момент 7,35 Нм Расчетная частота вращения 1.430 r/min Расчетное напряжение 230 / 400 V +-10% Расчетный ток 4,6 / 2,7 A Расчетная частота 50 Hz КПД 0,76 Передаточное число 129,074 Частота вращения выход. вала 11,1 r/min Крутящий момент выход. вала 906 Нм Сервис фактор 1,78 Степень защиты IP55 Класс нагревостойкости F Режим работы S1 Охлаждение Встроен. вентилятор Защита двигателя TKO (Thermal contact, NC) Выходной вал V - цельный вал 50x100 мм Конструкция редуктора B-на лапах, без центровки Выходной фланец R - без фланца Клеммная коробка В положении 2 Тип подключения Standard Монтажное положение A Смазочный материал CLP 460 Вентиляционный элемент установлен Цвет RAL 7012 = Basalt grey Защита поверхн. от коррозии OKS-S Код двигателя C86 (для ПЧ) 1527 | Lenze Operations GmbH |  | 1830.67 | шт
GST09-3MVBR090C32 | 15693125 | Мотор-редуктор GST09-3MVBR090C32, №15693125 | Мотор-редуктор Тип GST09-3MVBR090C32 Двигатель MFEMAXX090-32C1C Тип двигателя MF оптим. ПЧ Монтаж на редукторе (фланец) Прямой монтаж (двиг. интегрир.) Расчетная мощность 4,000 кВт Расчетный крутящий момент 10,90 Нм Расчетная частота вращения 3.480 об/мин Расчетное напряжение 370 V звезда Расчетный ток 8,5 A Расчетная частота 120 Hz КПД 0,85 Передаточное число 81,667 Частота вращения выход. вала 42,6 об/мин Крутящий момент выход. вала 857 Нм Сервис фактор 1,76 Степень защиты IP55 Класс нагревостойкости F Режим работы S1 Охлаждение Встроен. вентилятор Защита двигателя TKO (Thermal contact, NC) Выходной вал V - цельный вал 50x100 мм Конструкция редуктора B-на лапах, без центровки Выходной фланец R - без фланца Клеммная коробка В положении 5 Тип подключения Standard Монтажное положение A Тип смазки CLP 460 Вентиляционный элемент установлен Цвет RAL 7012 = Basalt grey Защита поверхн. от коррозии OKS-S Код двигателя C86 (для ПЧ) 1592 | Lenze Operations GmbH |  | 1927.42 | шт
GST09-3MVBR090C32 | 15713524 | Мотор-редуктор GST09-3MVBR090C32, №15713524 | Мотор-редуктор Тип GST09-3MVBR090C32 Код мотора MHEMAXX090-32C1C Тип двигателя MH асинхронный 3-ф двигатель (IE2) Монтаж на редукторе (фланец) Прямой монтаж (двиг. интегрир.) Расчетная мощность 1,500 кВт Расчетный крутящий момент 10,00 Нм Расчетная частота вращения 1.435 об/мин Расчетное напряжение 230 / 400 V +-10% Расчетный ток 5,8 / 3,3 A Расчетная частота 50 Hz КПД 0,76 Передаточное число 60,278 Частота вращения выход. вала 23,8 об/мин Крутящий момент выход. вала 575 Нм Сервис фактор 2,72 Степень защиты IP55 Класс нагревостойкости F Режим работы S1 Охлаждение Встроен. вентилятор Защита двигателя TKO (Thermal contact, NC) Выходной вал V - цельный вал 50x100 мм Конструкция редуктора B-на лапах, без центровки Выходной фланец R - без фланца Клеммная коробка В положении 2 Тип подключения Standard Монтажное положение A Тип смазки CLP 460 Вентиляционный элемент установлен Цвет RAL 7012 = Basalt grey Защита поверхн. от коррозии OKS-S Код двигателя C86 (для ПЧ) 1529 | Lenze Operations GmbH |  | 1874.77 | шт
GST09-3MVBR090C32 | 15541506 | Мотор-редуктор GST09-3MVBR090C32, №15541506 | Мотор-редуктор Тип GST09-3MVBR090C32 Код мотора MHEMAXX090-32C1C Тип двигателя MH асинхронный 3-ф двигатель (IE2) Монтаж на редукторе (фланец) Прямой монтаж (двиг. интегрир.) Расчетная мощность 1,500 кВт Расчетный крутящий момент 10,00 Нм Расчетная частота вращения 1.435 об/мин Расчетное напряжение 230 / 400 V +-10% Расчетный ток 5,8 / 3,3 A Расчетная частота 50 Hz КПД 0,76 Передаточное число 113,585 Частота вращения выход. вала 12,6 об/мин Крутящий момент выход. вала 1.084 Нм Сервис фактор 1,49 Степень защиты IP55 Класс нагревостойкости F Режим работы S1 Охлаждение Встроен. вентилятор Защита двигателя TKO (Thermal contact, NC) Выходной вал V - цельный вал 50x100 мм Конструкция редуктора B-на лапах, без центровки Выходной фланец R - без фланца Клеммная коробка В положении 2 Тип подключения Standard Монтажное положение A Тип смазки CLP 460 Вентиляционный элемент установлен Цвет RAL 7012 = Basalt grey Защита поверхн. от коррозии OKS-S Код двигателя C86 (для ПЧ) 1529 | Lenze Operations GmbH |  | 1874.77 | шт
GST09-3MVBR090C32 | 15729425 | Мотор-редуктор GST09-3MVBR090C32, №15729425 | Мотор-редуктор Тип GST09-3MVBR090C32 Код мотора MDEMAIG090-32C1N Тип двигателя MD асинх. 3-ф двигатель Монтаж на редукторе (фланец) Прямой монтаж (двиг. интегрир.) Расчетная мощность 2,700 кВт Расчетный крутящий момент 10,10 Нм Расчетная частота вращения 2.520 об/мин Расчетное напряжение 400 V +-10% треугольник Расчетный ток 6,7 A Расчетная частота 87 Hz КПД 0,73 Передаточное число 113,585 Частота вращения выход. вала 22,2 об/мин Крутящий момент выход. вала 1.111 Нм Сервис фактор 1,45 Степень защиты IP54 Класс нагревостойкости F Режим работы S1 Охлаждение Встроен. вентилятор Защита двигателя TKO (Thermal contact, NC) Выходной вал V - цельный вал 50x100 мм Конструкция редуктора B-на лапах, без центровки Выходной фланец R - без фланца Клеммная коробка В положении 2 Тип подключения Standard Монтажное положение A Тип смазки CLP 460 Вентиляционный элемент установлен Цвет RAL 7012 = Basalt grey Защита поверхн. от коррозии OKS-S Обратная связь Инкр. энкодер IG128-24V-H Подключение обратной связи Штекер M12 Соответствие станд. Not CE-compliant Код двигателя C86 (для ПЧ) 1268 | Lenze Operations GmbH |  | 2100.49 | шт
GST09-3MVBR090C32 | 15794193 | Мотор-редуктор цилиндрический GST09-3MVBR090C32, №15794193 | Мотор-редуктор цилиндрический Тип GST09-3MVBR090C32 Код мотора MDEMABR090-32C1C Тип двигателя MD асинх. 3-ф двигатель Монтаж на редукторе (фланец) Прямой монтаж (двиг. интегрир.) Расчетная мощность 1,500 кВт Расчетный крутящий момент 10,10 Нм Расчетная частота вращения 1.410 об/мин Расчетное напряжение 230 / 400 V +-10% Расчетный ток 6,6 / 3,8 A Расчетная частота 50 Hz КПД 0,76 Передаточное число 129,074 Частота вращения выход. вала 10,9 об/мин Крутящий момент выход. вала 1.253 Нм Сервис фактор 1,29 Степень защиты IP55 Класс нагревостойкости F Режим работы S1 Охлаждение Встроен. вентилятор Защита двигателя TKO (Thermal contact, NC) Выходной вал V - цельный вал 50x100 мм Конструкция редуктора B-на лапах, без центровки Выходной фланец R - без фланца Клеммная коробка В положении 2 Тип подключения Standard Монтажное положение B Тип смазки CLP 460 Вентиляционный элемент установлен Цвет RAL 7012 = Basalt grey Защита поверхн. от коррозии OKS-S Тормоз, исполнение Пружинный Размер тормоза 08 Напряжение тормоза 400 V AC Выпрямитель 6-ти полюсн. Выпрямитель тормоза Да с искрогасителем Исполнение тормоза не-регулируемый Момент тормоза 8 Нм Код двигателя C86 (для ПЧ) 1267 | Lenze Operations GmbH |  | 2094.19 | шт
GST09-3MVBR090C32 4,000 кВт 35,1 об/мин | 15929735 | Мотор-редуктор GST09-3MVBR090C32, 4,000 кВт 35,1 об/мин №15929735 | Мотор-редуктор Тип GST09-3MVBR090C32 Код мотора MFEMAXX090-32C1C Тип двигателя MF оптим. ПЧ Монтаж на редукторе (фланец) Прямой монтаж (двиг. интегрир.) Расчетная мощность 4,000 кВт Расчетный крутящий момент 10,90 Нм Расчетная частота вращения 3.480 об/мин Расчетное напряжение 370 V звезда Расчетный ток 8,5 A Расчетная частота 120 Hz КПД 0,85 Передаточное число 99,167 Частота вращения выход. вала 35,1 об/мин Крутящий момент выход. вала 1.040 Нм Сервис фактор 1,46 Степень защиты IP55 Класс нагревостойкости F Режим работы S1 Охлаждение Встроен. вентилятор Защита двигателя TKO (Thermal contact, NC) Выходной вал V - цельный вал 50x100 мм Конструкция редуктора B-на лапах, без центровки Выходной фланец R - без фланца Клеммная коробка В положении 2 Тип подключения Standard Монтажное положение A Тип смазки CLP 460 Вентиляционный элемент установлен Защита поверхн. от коррозии OKS-S (Small; C1) Цвет RAL 7012 = Basalt grey Код двигателя C86 (для ПЧ) 1592 | Lenze Operations GmbH |  | 1927.42 | шт
GST09-3MVBR090C32, 1,500 кВт, 23,4 об/мин | 15697070 | Мотор-редуктор GST09-3MVBR090C32, 1,500 кВт, 23,4 об/мин №15697070 | Мотор-редуктор Тип GST09-3MVBR090C32 Код мотора MDEMAXX090-32C1N Тип двигателя MD асинх. 3-ф двигатель Монтаж на редукторе (фланец) Прямой монтаж (двиг. интегрир.) Расчетная мощность 1,500 кВт Расчетный крутящий момент 10,10 Нм Расчетная частота вращения 1.410 об/мин Расчетное напряжение 230 / 400 V +-10% Расчетный ток 6,6 / 3,8 A Расчетная частота 50 Hz КПД 0,76 Передаточное число 60,278 Частота вращения выход. вала 23,4 об/мин Крутящий момент выход. вала 585 Нм Сервис фактор 2,67 Степень защиты IP55 Класс нагревостойкости F Режим работы S1 Охлаждение Встроен. вентилятор Защита двигателя TKO (Thermal contact, NC) Выходной вал V - цельный вал 50x100 мм Конструкция редуктора B-на лапах, без центровки Выходной фланец R - без фланца Клеммная коробка В положении 2 Тип подключения Standard Монтажное положение A Тип смазки CLP 460 Вентиляционный элемент установлен Цвет RAL 7012 = Basalt grey Защита поверхн. от коррозии OKS-S Соответствие станд. Not CE-compliant Код двигателя C86 (для ПЧ) 1267 | Lenze Operations GmbH |  | 1824.47 | шт
GST09-3MVBR100C12 | 16216060 | Мотор-редуктор GST09-3MVBR100C12 MDEMABR100-12C0C, №16216060 | Мотор-редуктор Тип GST09-3MVBR100C12 Код мотора MDEMABR100-12C0C Серия мотора Двигатель асинхронный Монтаж на редукторе (фланец) Прямой монтаж (двиг. интегрир.) Расчетная мощность 2,2 кВт Расчетный крутящий момент 14,6 Нм Расчетная частота вращения 1440 об/мин Расчетное напряжение 230 / 400 V +-10% Расчетный ток 9,2 / 5,3 A Расчетная частота 50 Гц косинус ϕ (коэффициент мощности) 0,73 Передаточное число 71,867 Частота вращения выход. вала 20 об/мин Крутящий момент выход. вала 1002 Нм Сервис фактор 1,47 Степень защиты IP55 Температурный класс F Режим работы S1 Охлаждение Встроен. вентилятор Защита двигателя TKO (термоконтакт, НЗ) Выходной вал V - цельный вал 50x100 мм Конструкция редуктора B-на лапах, без центровки Выходной фланец R - без фланца Клеммная коробка В положении 3 Тип подключения Cтандарт Монтажное положение B Тип смазки CLP HC 320 Вентиляционный элемент установлен Surface/corrosion protection OKS-S (Small; C1) Цвет Цвет по RAL = 7012 (серый) Тормоз, исполнение Пружинный Размер тормоза 12 Напряжение тормоза 230 V AC Выпрямитель 6-ти полюсн. Выпрямитель тормоза Да с искрогасителем Исполнение тормоза не-регулируемый Момент тормоза 32 Нм Код двигателя C86 (для ПЧ) 1251 | Lenze Operations GmbH | не полный аналог 00726294 | 2422.32 | шт
GST09-3MVBR100C12 | 15609198 | Мотор-редуктор GST09-3MVBR100C12, №15609198 | Мотор-редуктор Тип GST09-3MVBR100C12 Двигатель MDFMABI100-12C0C Тип двигателя MD асинх. 3-ф двигатель Монтаж на редукторе (фланец) Прямой монтаж (двиг. интегрир.) Расчетная мощность 2,200 кВт Расчетный крутящий момент 14,60 Нм Расчетная частота вращения 1.440 r/min Расчетное напряжение 230 / 400 V +-10% Расчетный ток 9,2 / 5,3 A Расчетная частота 50 Hz КПД 0,73 Передаточное число 81,667 Частота вращения выход. вала 17,6 r/min Крутящий момент выход. вала 1.139 Нм Сервис фактор 1,39 Степень защиты IP54 Класс нагревостойкости F Режим работы S1 Охлаждение Вентилятор 1~ / 3~ Клеммная коробка - вентилятор В положении 2 Защита двигателя KTY 83-110 Выходной вал V - цельный вал 50x100 мм Конструкция редуктора B-на лапах, без центровки Выходной фланец R - без фланца Клеммная коробка В положении 2 Тип подключения Standard Монтажное положение A Смазочный материал CLP 460 Вентиляционный элемент установлен Цвет RAL 7012 = Basalt grey Защита поверхн. от коррозии OKS-S Тормоз, исполнение Пружинный Размер тормоза 10 Напряжение тормоза 24 V DC Исполнение тормоза не-регулируемый Момент тормоза 16 Нм Бесшумный ротор тормоза да Обратная связь Инкр. энкодер IG2048-5V-T Подключение обратной связи Штекер Код двигателя C86 (для ПЧ) 1251 | Lenze Operations GmbH |  | 3689.17 | шт
GST09-3MVBR100C12 | 15693282 | Мотор-редуктор GST09-3MVBR100C12, №15693282 | Мотор-редуктор Тип GST09-3MVBR100C12 Двигатель MFEMAXX100-12C1C Тип двигателя MF оптим. ПЧ Монтаж на редукторе (фланец) Прямой монтаж (двиг. интегрир.) Расчетная мощность 5,500 кВт Расчетный крутящий момент 14,90 Нм Расчетная частота вращения 3.525 об/мин Расчетное напряжение 340 V звезда Расчетный ток 12,9 A Расчетная частота 120 Hz КПД 0,81 Передаточное число 113,585 Частота вращения выход. вала 31,0 об/мин Крутящий момент выход. вала 1.617 Нм Сервис фактор 0,95 Сервис фактор примечание 1 Внимание: Сервис фактор <1 Сервис фактор примечание 2 Возможна перегрузка редуктора Степень защиты IP55 Класс нагревостойкости F Режим работы S1 Охлаждение Встроен. вентилятор Защита двигателя TKO (Thermal contact, NC) Выходной вал V - цельный вал 50x100 мм Конструкция редуктора B-на лапах, без центровки Выходной фланец R - без фланца Клеммная коробка В положении 5 Тип подключения Standard Монтажное положение A Тип смазки CLP 460 Вентиляционный элемент установлен Цвет RAL 7012 = Basalt grey Защита поверхн. от коррозии OKS-S Код двигателя C86 (для ПЧ) 1593 | Lenze Operations GmbH |  | 2077.18 | шт
GST09-3MVBR100C12 | 15697782 | Мотор-редуктор GST09-3MVBR100C12, №15697782 | Мотор-редуктор Тип GST09-3MVBR100C12 Код мотора MDEMAIG100-12C0N Тип двигателя MD асинх. 3-ф двигатель Монтаж на редукторе (фланец) Прямой монтаж (двиг. интегрир.) Расчетная мощность 3,900 кВт Расчетный крутящий момент 14,60 Нм Расчетная частота вращения 2.550 об/мин Расчетное напряжение 400 V +-10% треугольник Расчетный ток 9,2 A Расчетная частота 87 Hz КПД 0,71 Передаточное число 93,541 Частота вращения выход. вала 27,3 об/мин Крутящий момент выход. вала 1.306 Нм Сервис фактор 1,24 Степень защиты IP54 Класс нагревостойкости F Режим работы S1 Охлаждение Встроен. вентилятор Защита двигателя TKO (Thermal contact, NC) Выходной вал V - цельный вал 50x100 мм Конструкция редуктора B-на лапах, без центровки Выходной фланец R - без фланца Клеммная коробка В положении 2 Тип подключения Standard Монтажное положение A Тип смазки CLP 460 Вентиляционный элемент установлен Цвет RAL 7012 = Basalt grey Защита поверхн. от коррозии OKS-S Обратная связь Инкр. энкодер IG128-24V-H Подключение обратной связи Штекер M12 Соответствие станд. Not CE-compliant Код двигателя C86 (для ПЧ) 1252 | Lenze Operations GmbH |  | 2217.31 | шт
GST09-3MVBR100C12 | 15722188 | Мотор-редуктор цилиндрический GST09-3MVBR100C12, №15722188 | Мотор-редуктор цилиндрический Тип GST09-3MVBR100C12 Код мотора MDEMAXX100-12C0N Тип двигателя MD асинх. 3-ф двигатель Монтаж на редукторе (фланец) Прямой монтаж (двиг. интегрир.) Расчетная мощность 2,200 кВт Расчетный крутящий момент 14,60 Нм Расчетная частота вращения 1.440 об/мин Расчетное напряжение 230 / 400 V +-10% Расчетный ток 9,2 / 5,3 A Расчетная частота 50 Hz КПД 0,73 Передаточное число 113,585 Частота вращения выход. вала 12,7 об/мин Крутящий момент выход. вала 1.584 Нм Сервис фактор 1,02 Степень защиты IP55 Класс нагревостойкости F Режим работы S1 Охлаждение Встроен. вентилятор Защита двигателя TKO (Thermal contact, NC) Выходной вал V - цельный вал 50x100 мм Конструкция редуктора B-на лапах, без центровки Выходной фланец R - без фланца Клеммная коробка В положении 2 Тип подключения Standard Монтажное положение D Тип смазки CLP HC 320 Вентиляционный элемент установлен Цвет RAL 7012 = Basalt grey Защита поверхн. от коррозии OKS-S Соответствие станд. Not CE-compliant Код двигателя C86 (для ПЧ) 1251 | Lenze Operations GmbH |  | 2040.94 | шт
GST09-3MVBR100C12 | 15759933 | Мотор-редуктор цилиндрический GST09-3MVBR100C12, №15759933 | Мотор-редуктор цилиндрический Тип GST09-3MVBR100C12 Код мотора MDEMAXX100-12C0N Тип двигателя MD асинх. 3-ф двигатель Монтаж на редукторе (фланец) Прямой монтаж (двиг. интегрир.) Расчетная мощность 2,200 кВт Расчетный крутящий момент 14,60 Нм Расчетная частота вращения 1.440 об/мин Расчетное напряжение 230 / 400 V +-10% Расчетный ток 9,2 / 5,3 A Расчетная частота 50 Hz КПД 0,73 Передаточное число 129,074 Частота вращения выход. вала 11,2 об/мин Крутящий момент выход. вала 1.800 Нм Сервис фактор 0,90 Сервис фактор примечание 1 Внимание: Сервис фактор <1 Сервис фактор примечание 2 Возможна перегрузка редуктора Степень защиты IP55 Класс нагревостойкости F Режим работы S1 Охлаждение Встроен. вентилятор Защита двигателя TKO (Thermal contact, NC) Выходной вал V - цельный вал 50x100 мм Конструкция редуктора B-на лапах, без центровки Выходной фланец R - без фланца Клеммная коробка В положении 2 Тип подключения Standard Монтажное положение A Тип смазки CLP 460 Вентиляционный элемент установлен Цвет RAL 7012 = Basalt grey Защита поверхн. от коррозии OKS-S Соответствие станд. Not CE-compliant Код двигателя C86 (для ПЧ) 1251 | Lenze Operations GmbH |  | 1941.3 | шт
GST09-3MVBR100C12 | 15400236 | Мотор-редуктор GST09-3MVBR100C12, №15400236 | Мотор-редуктор Тип GST09-3MVBR100C12 Код мотора MDEMAXX100-12C0N Тип двигателя MD 3-phase AC asyn. motor Монтаж на редукторе (фланец) Прямой монтаж (двиг. интегрир.) Расчетная мощность 2,2 кВт Расчетный крутящий момент 14,6 Нм Расчетная частота вращения 1440 об/мин Расчетное напряжение 230 / 400 V +-10% Выходной ток 9,2 / 5,3 A Расчетная частота 50 Hz КПД 0,73 Передаточное число 113,585 Частота вращения выход. вала 12,7 об/мин Крутящий момент выход. вала 1584 Нм Сервис фактор 1,02 Степень защиты IP55 Temperature class F Operating mode S1 Охлаждение Встроен. вентилятор Защита двигателя TKO (Thermal contact, NC) Выходной вал V - цельный вал 50x100 мм Конструкция редуктора B-на лапах, без центровки Выходной фланец R - без фланца Клеммная коробка В положении 2 Тип подключения Standard Монтажное положение A Тип смазки CLP 460 Вентиляционный элемент установлен Surface/corrosion protection OKS-S (Small; C1) Цвет RAL 7012 = Basalt grey Соответствие станд. Not CE-compliant Код двигателя C86 (для ПЧ) 1251 | Lenze Operations GmbH |  | 1941.3 | шт
GST09-3MVBR100C12 | 16073938 | Мотор-редуктор GST09-3MVBR100C12, №16073938 | Мотор-редуктор Тип GST09-3MVBR100C12 Код мотора MDEMABR100-12C0C Kind of motor MD 3-phase AC asyn. motor Монтаж на редукторе (фланец) Прямой монтаж (двиг. интегрир.) Расчетная мощность 2,2 кВт Расчетный крутящий момент 14,6 Нм Расчетная частота вращения 1440 об/мин Расчетное напряжение 230 / 400 V +-10% Выходной ток 9,2 / 5,3 A Расчетная частота 50 Hz cos phi 0,73 Передаточное число 81,667 Частота вращения выход. вала 17,6 об/мин Крутящий момент выход. вала 1139 Нм Сервис фактор 1,39 Степень защиты IP55 Temperature class F Operating mode S1 Охлаждение Встроен. вентилятор Защита двигателя TKO (Thermal contact, NC) Выходной вал V - цельный вал 50x100 мм Конструкция редуктора B-на лапах, без центровки Выходной фланец R - без фланца Клеммная коробка В положении 2 Тип подключения Standard Монтажное положение E Тип смазки CLP 460 Вентиляционный элемент установлен Surface/corrosion protection OKS-S (Small; C1) Цвет RAL 9002 = Grey white Тормоз, исполнение Пружинный Размер тормоза 12 Напряжение тормоза 230 V AC Выпрямитель 6-ти полюсн. Выпрямитель тормоза Да с искрогасителем Исполнение тормоза не-регулируемый Момент тормоза 32 Нм Код двигателя C86 (для ПЧ) 1251 | Lenze Operations GmbH | 15170002- внимание, не прямая замена, тормоз с ускоренным срабатыванием сконфигурировать нельзя.Т.е. 32 НМ сохранено, но тормоз на 205В, а не на 103. | 2399.99 | шт
GST09-3MVBR100C12 | 16086031 | Мотор-редуктор GST09-3MVBR100C12, №16086031 | Мотор-редуктор Тип GST09-3MVBR100C12 Код мотора MDFMABR100-12C0C Kind of motor MD 3-phase AC asyn. motor Монтаж на редукторе (фланец) Прямой монтаж (двиг. интегрир.) Расчетная мощность 3,9 кВт Расчетный крутящий момент 14,6 Нм Расчетная частота вращения 2550 об/мин Расчетное напряжение 400 V +-10% треугольник Выходной ток 9,2 A Расчетная частота 87 Hz cos phi 0,71 Передаточное число 81,667 Частота вращения выход. вала 31,2 об/мин Крутящий момент выход. вала 1140 Нм Сервис фактор 1,39 Степень защиты IP55 Temperature class F Operating mode S1 Охлаждение Вентилятор 1~ / 3~ Клеммная коробка - вентилятор В положении 5 Защита двигателя TKO (Thermal contact, NC) Выходной вал V - цельный вал 50x100 мм Конструкция редуктора B-на лапах, без центровки Выходной фланец R - без фланца Клеммная коробка В положении 5 Тип подключения Standard Монтажное положение A Тип смазки CLP 460 Вентиляционный элемент установлен Surface/corrosion protection OKS-S (Small; C1) Цвет RAL 7012 = Basalt grey Тормоз, исполнение Пружинный Размер тормоза 10 Напряжение тормоза 400 V AC Выпрямитель 6-ти полюсн. Выпрямитель тормоза Да с искрогасителем Исполнение тормоза не-регулируемый Момент тормоза 16 Нм Код двигателя C86 (для ПЧ) 1252 | Lenze Operations GmbH |  | 2644.08 | шт
GST09-3MVBR100C12 | 15445965 | Мотор-редуктор GST09-3MVBR100C12, №15445965 | Мотор-редуктор Тип GST09-3MVBR100C12 Код мотора MDEMAXX100-12C0N Kind of motor MD 3-phase AC asyn. motor Монтаж на редукторе (фланец) Прямой монтаж (двиг. интегрир.) Расчетная мощность 2,2 кВт Расчетный крутящий момент 14,6 Нм Расчетная частота вращения 1440 об/мин Расчетное напряжение 230 / 400 V +-10% Выходной ток 9,2 / 5,3 A Расчетная частота 50 Hz cos phi 0,73 Передаточное число 81,667 Частота вращения выход. вала 17,6 об/мин Крутящий момент выход. вала 1139 Нм Сервис фактор 1,39 Степень защиты IP55 Temperature class F Operating mode S1 Охлаждение Встроен. вентилятор Защита двигателя TKO (Thermal contact, NC) Выходной вал V - цельный вал 50x100 мм Конструкция редуктора B-на лапах, без центровки Выходной фланец R - без фланца Клеммная коробка В положении 2 Тип подключения Standard Монтажное положение A Тип смазки CLP 460 Вентиляционный элемент установлен Surface/corrosion protection OKS-S (Small; C1) Цвет RAL 7012 = Basalt grey Соответствие станд. Not CE-compliant Код двигателя C86 (для ПЧ) 1251 | Lenze Operations GmbH |  | 1941.3 | шт
GST09-3MVBR100C12 5,500 кВт 35,5 об/мин | 15929733 | Мотор-редуктор цилиндрический GST09-3MVBR100C12, 5,500 кВт 35,5 об/мин №15929733 | Мотор-редуктор цилиндрический Тип GST09-3MVBR100C12 Код мотора MFEMAXX100-12C1C Тип двигателя MF оптим. ПЧ Монтаж на редукторе (фланец) Прямой монтаж (двиг. интегрир.) Расчетная мощность 5,500 кВт Расчетный крутящий момент 14,90 Нм Расчетная частота вращения 3.525 об/мин Расчетное напряжение 340 V звезда Расчетный ток 12,9 A Расчетная частота 120 Hz КПД 0,81 Передаточное число 99,167 Частота вращения выход. вала 35,5 об/мин Крутящий момент выход. вала 1.412 Нм Сервис фактор 1,07 Степень защиты IP55 Класс нагревостойкости F Режим работы S1 Охлаждение Встроен. вентилятор Защита двигателя TKO (Thermal contact, NC) Выходной вал V - цельный вал 50x100 мм Конструкция редуктора B-на лапах, без центровки Выходной фланец R - без фланца Клеммная коробка В положении 2 Тип подключения Standard Монтажное положение A Тип смазки CLP 460 Вентиляционный элемент установлен Защита поверхн. от коррозии OKS-S (Small; C1) Цвет RAL 7012 = Basalt grey Код двигателя C86 (для ПЧ) 1593 | Lenze Operations GmbH |  | 2077.18 | шт
GST09-3MVBR100C12, 5,5квт, 49об/мин | 15694858 | Мотор-редуктор GST09-3MVBR100C12, 5,5квт, 49об/мин №15694858 | Мотор-редуктор Тип GST09-3MVBR100C12 Motor code MFEMAXX100-12C1C Тип двигателя MF оптим. ПЧ Монтаж на редукторе (фланец) Прямой монтаж (двиг. интегрир.) Расчетная мощность 5,500 кВт Расчетный крутящий момент 14,90 Нм Расчетная частота вращения 3.525 об/мин Расчетное напряжение 340 V звезда Расчетный ток 12,9 A Расчетная частота 120 Hz КПД 0,81 Передаточное число 71,867 Частота вращения выход. вала 49,0 об/мин Крутящий момент выход. вала 1.023 Нм Сервис фактор 1,37 Степень защиты IP55 Класс нагревостойкости F Режим работы S1 Охлаждение Встроен. вентилятор Защита двигателя TKO (Thermal contact, NC) Выходной вал V - цельный вал 50x100 мм Конструкция редуктора B-на лапах, без центровки Выходной фланец R - без фланца Клеммная коробка В положении 3 Тип подключения Standard Монтажное положение A Тип смазки CLP 460 Вентиляционный элемент установлен Цвет RAL 7012 = Basalt grey Защита поверхн. от коррозии OKS-S Код двигателя C86 (для ПЧ) 1593 | Lenze Operations GmbH |  | 2077.18 | шт
GST09-3MVBR100C32 | 15821528 | Мотор-редуктор цилиндрический GST09-3MVBR100C32, №15821528 | Мотор-редуктор цилиндрический Тип GST09-3MVBR100C32 Код мотора MFEMAXX100-32C1C Тип двигателя MF оптим. ПЧ Монтаж на редукторе (фланец) Прямой монтаж (двиг. интегрир.) Расчетная мощность 7,500 кВт Расчетный крутящий момент 20,30 Нм Расчетная частота вращения 3.515 об/мин Расчетное напряжение 375 V звезда Расчетный ток 15,9 A Расчетная частота 120 Hz КПД 0,81 Передаточное число 60,278 Частота вращения выход. вала 58,3 об/мин Крутящий момент выход. вала 1.174 Нм Сервис фактор 1,26 Степень защиты IP55 Класс нагревостойкости F Режим работы S1 Охлаждение Встроен. вентилятор Защита двигателя TKO (Thermal contact, NC) Выходной вал V - цельный вал 50x100 мм Конструкция редуктора B-на лапах, без центровки Выходной фланец R - без фланца Клеммная коробка В положении 5 Тип подключения Standard Монтажное положение A Тип смазки CLP 460 Вентиляционный элемент установлен Защита поверхн. от коррозии OKS-S (Small; C1) Цвет RAL 7012 = Basalt grey Код двигателя C86 (для ПЧ) 1594 | Lenze Operations GmbH |  | 2171.73 | шт
GST09-3MVBR100C32 | 15928521 | Мотор-редуктор GST09-3MVBR100C32, №15928521 | Мотор-редуктор Тип GST09-3MVBR100C32 Код мотора MDEMAXX100-32C0N Тип двигателя MD асинх. 3-ф двигатель Монтаж на редукторе (фланец) Прямой монтаж (двиг. интегрир.) Расчетная мощность 3,000 кВт Расчетный крутящий момент 20,50 Нм Расчетная частота вращения 1.430 об/мин Расчетное напряжение 230 / 400 V +-10% Расчетный ток 12,5 / 7,2 A Расчетная частота 50 Hz КПД 0,75 Передаточное число 71,867 Частота вращения выход. вала 19,9 об/мин Крутящий момент выход. вала 1.376 Нм Сервис фактор 1,07 Степень защиты IP55 Класс нагревостойкости F Режим работы S1 Охлаждение Встроен. вентилятор Защита двигателя TKO (Thermal contact, NC) Выходной вал V - цельный вал 50x100 мм Конструкция редуктора B-на лапах, без центровки Выходной фланец R - без фланца Клеммная коробка В положении 3 Тип подключения Standard Монтажное положение A Тип смазки CLP HC 320 Вентиляционный элемент установлен Защита поверхн. от коррозии OKS-S (Small; C1) Цвет RAL 7012 = Basalt grey Соответствие станд. Not CE-compliant Код двигателя C86 (для ПЧ) 1253 | Lenze Operations GmbH |  | 2111.36 | шт
GST09-3MVBR100C32 | 15977251 | Мотор-редуктор GST09-3MVBR100C32, №15977251 | Мотор-редуктор Тип GST09-3MVBR100C32 Код мотора MDEMABR100-32C0C Тип двигателя MD асинх. 3-ф двигатель Монтаж на редукторе (фланец) Прямой монтаж (двиг. интегрир.) Расчетная мощность 3 кВт Расчетный крутящий момент 20,5 Нм Расчетная частота вращения 1430 об/мин Расчетное напряжение 230 / 400 V +-10% Расчетный ток 12,5 / 7,2 A Расчетная частота 50 Hz КПД 0,75 Передаточное число 60,278 Частота вращения выход. вала 23,7 об/мин Крутящий момент выход. вала 1154 Нм Сервис фактор 1,36 Степень защиты IP54 Класс нагревостойкости F Режим работы S1 Охлаждение Встроен. вентилятор Защита двигателя TKO (Thermal contact, NC) Выходной вал V - цельный вал 50x100 мм Конструкция редуктора B-на лапах, без центровки Выходной фланец R - без фланца Клеммная коробка В положении 5 Тип подключения Standard Монтажное положение E Тип смазки CLP HC 320 Вентиляционный элемент установлен Защита поверхн. от коррозии OKS-G (загрунтованный) Цвет Primed Тормоз, исполнение Пружинный, overexcited Размер тормоза 12 Напряжение тормоза 230 V AC Выпрямитель 6-ти полюсн. Выпрямитель тормоза Дляced voltage rectifier Исполнение тормоза не-регулируемый Момент тормоза 46 Нм Ручка оттормаживания В положении 5 Бесшумный ротор тормоза да Код двигателя C86 (для ПЧ) 1253 | Lenze Operations GmbH | 15149403 | 2623.43 | шт
GST09-3MVBR100C32, 7,5квт 48.9об/мин, MF 120Гц | 15694556 | Мотор-редуктор GST09-3MVBR100C32, 7,5квт 48.9об/мин, MF 120Гц №15694556 | Мотор-редуктор Тип GST09-3MVBR100C32 Motor code MFEMAXX100-32C1C Тип двигателя MF оптим. ПЧ Монтаж на редукторе (фланец) Прямой монтаж (двиг. интегрир.) Расчетная мощность 7,500 кВт Расчетный крутящий момент 20,30 Нм Расчетная частота вращения 3.515 об/мин Расчетное напряжение 375 V звезда Расчетный ток 15,9 A Расчетная частота 120 Hz КПД 0,81 Передаточное число 71,867 Частота вращения выход. вала 48,9 об/мин Крутящий момент выход. вала 1.399 Нм Сервис фактор 1,00 Степень защиты IP55 Класс нагревостойкости F Режим работы S1 Охлаждение Встроен. вентилятор Защита двигателя TKO (Thermal contact, NC) Выходной вал V - цельный вал 50x100 мм Конструкция редуктора B-на лапах, без центровки Выходной фланец R - без фланца Клеммная коробка В положении 5 Тип подключения Standard Монтажное положение A Тип смазки CLP 460 Вентиляционный элемент установлен Цвет RAL 7012 = Basalt grey Защита поверхн. от коррозии OKS-S | Lenze Operations GmbH |  | 2171.73 | шт
GST09-3MVBR100N12 | 16086152 | Мотор-редуктор GST09-3MVBR100N12, №16086152 | Мотор-редуктор Тип GST09-3MVBR100N12 Код мотора MDFMABR100-12C1C Kind of motor MD 3-phase AC asyn. motor Монтаж на редукторе (фланец) IEC mounting Расчетная мощность 3,9 кВт Расчетный крутящий момент 14,6 Нм Расчетная частота вращения 2550 об/мин Расчетное напряжение 400 V +-10% треугольник Выходной ток 9,2 A Расчетная частота 87 Hz cos phi 0,71 Передаточное число 81,667 Частота вращения выход. вала 31,2 об/мин Крутящий момент выход. вала 1140 Нм Сервис фактор 1,39 Lenze размер привода 1E Степень защиты IP55 Temperature class F Operating mode S1 Охлаждение Вентилятор 1~ / 3~ Клеммная коробка - вентилятор В положении 5 Защита двигателя TKO/KTY 83-110 Выходной вал V - цельный вал 50x100 мм Конструкция редуктора B-на лапах, без центровки Выходной фланец R - без фланца Клеммная коробка В положении 5 Тип подключения Standard Монтажное положение A Тип смазки CLP 460 Вентиляционный элемент установлен Surface/corrosion protection OKS-S (Small; C1) Цвет RAL 7012 = Basalt grey Тормоз, исполнение Пружинный Размер тормоза 10 Напряжение тормоза 400 V AC Выпрямитель 6-ти полюсн. Выпрямитель тормоза Да с искрогасителем Исполнение тормоза не-регулируемый Момент тормоза 16 Нм Код двигателя C86 (для ПЧ) 1252 | Lenze Operations GmbH |  | 3055.15 | шт
GST09-3MVBR112C22 | 16058820 | Мотор-редуктор GST09-3MVBR112C22, №16058820 | Мотор-редуктор Тип GST09-3MVBR112C22 Код мотора MDEMABR112-22C0C Kind of motor MD 3-phase AC asyn. motor Монтаж на редукторе (фланец) Прямой монтаж (двиг. интегрир.) Расчетная мощность 4 кВт Расчетный крутящий момент 26,3 Нм Расчетная частота вращения 1450 об/мин Расчетное напряжение 230 / 400 V +-10% Выходной ток 16,1 / 9,3 A Расчетная частота 50 Hz КПД 0,73 Передаточное число 60,278 Частота вращения выход. вала 24,1 об/мин Крутящий момент выход. вала 1518 Нм Сервис фактор 1,03 Степень защиты IP54 Temperature class F Operating mode S1 Охлаждение Встроен. вентилятор Защита двигателя TKO (Thermal contact, NC) Выходной вал V - цельный вал 50x100 мм Конструкция редуктора B-на лапах, без центровки Выходной фланец R - без фланца Клеммная коробка В положении 3 Тип подключения Standard Монтажное положение A Тип смазки CLP HC 320 Вентиляционный элемент установлен Surface/corrosion protection OKS-S (Small; C1) Цвет RAL 7012 = Basalt grey Тормоз, исполнение Пружинный Размер тормоза 14 Напряжение тормоза 230 V AC Выпрямитель 6-ти полюсн. Выпрямитель тормоза Да с искрогасителем Исполнение тормоза не-регулируемый Момент тормоза 60 Нм Ручка оттормаживания В положении 3 Код двигателя C86 (для ПЧ) 1255 | Lenze Operations GmbH |  | 2850.07 | шт
GST09-3MVBR112C31, 5,5квт, 29,2об/мин | 15632646 | Мотор-редуктор GST09-3MVBR112C31, 5,5квт, 29,2об/мин №15632646 | Мотор-редуктор Тип GST09-3MVBR112C31 Двигатель MDEMAXX112-31C0N Тип двигателя MD асинх. 3-ф двигатель Монтаж на редукторе (фланец) Прямой монтаж (двиг. интегрир.) Расчетная мощность 5,500 кВт Расчетный крутящий момент 18,10 Нм Расчетная частота вращения 2.900 r/min Расчетное напряжение 400 / V +-10% Расчетный ток 11,5 A Расчетная частота 50 Hz КПД 0,83 Передаточное число 99,167 Частота вращения выход. вала 29,2 r/min Крутящий момент выход. вала 1.716 Нм Сервис фактор 0,93 Степень защиты IP55 Класс нагревостойкости F Режим работы S1 Охлаждение Встроен. вентилятор Защита двигателя TKO (Thermal contact, NC) Выходной вал V - цельный вал 50x100 мм Конструкция редуктора B-на лапах, без центровки Выходной фланец R - без фланца Клеммная коробка В положении 3 Тип подключения Standard Монтажное положение A Смазочный материал CLP 460 Вентиляционный элемент установлен Цвет RAL 7012 = Basalt grey Защита поверхн. от коррозии OKS-S Соответствие станд. Not CE-compliant | Lenze Operations GmbH |  | 2300.35 | шт
GST09-3MVBR112C31, 5.5квт, 29.2об/мин | 15665650 | Мотор-редуктор цилиндрический GST09-3MVBR112C31, 5.5квт, 29.2об/мин №15665650 | Мотор-редуктор цилиндрический Тип GST09-3MVBR112C31 Двигатель MDEMAXX112-31C0N Тип двигателя MD асинх. 3-ф двигатель Монтаж на редукторе (фланец) Прямой монтаж (двиг. интегрир.) Расчетная мощность 5,500 кВт Расчетный крутящий момент 18,10 Нм Расчетная частота вращения 2.900 r/min Расчетное напряжение 400 / V +-10% Расчетный ток 11,5 A Расчетная частота 50 Hz КПД 0,83 Передаточное число 99,167 Частота вращения выход. вала 29,2 r/min Крутящий момент выход. вала 1.716 Нм Сервис фактор 0,93 Степень защиты IP55 Класс нагревостойкости F Режим работы S1 Охлаждение Встроен. вентилятор Защита двигателя TKO (Thermal contact, NC) Выходной вал V - цельный вал 50x100 мм Конструкция редуктора B-на лапах, без центровки Выходной фланец R - без фланца Клеммная коробка В положении 5 Тип подключения Standard Монтажное положение A Смазочный материал CLP 460 Вентиляционный элемент установлен Цвет RAL 7012 = Basalt grey Защита поверхн. от коррозии OKS-S Соответствие станд. Not CE-compliant | Lenze Operations GmbH |  | 2300.35 | шт
GST09-3MVCK071C32 | 15788585 | Мотор-редуктор цилиндрический GST09-3MVCK071C32, №15788585 | Мотор-редуктор цилиндрический Тип GST09-3MVCK071C32 Код мотора MDEMABS071-32C0C Тип двигателя MD асинх. 3-ф двигатель Монтаж на редукторе (фланец) Прямой монтаж (двиг. интегрир.) Расчетная мощность 0,370 кВт Расчетный крутящий момент 2,51 Нм Расчетная частота вращения 1.410 об/мин Расчетное напряжение 230 / 400 V +-10% Расчетный ток 1,6 / 0,95 A Расчетная частота 50 Hz КПД 0,77 Передаточное число 326,333 Частота вращения выход. вала 4,3 об/мин Крутящий момент выход. вала 781 Нм Сервис фактор 2,08 Степень защиты IP54 Класс нагревостойкости F Режим работы S1 Охлаждение Встроен. вентилятор Защита двигателя TKO (Thermal contact, NC) Выходной вал V - цельный вал 50x100 мм Конструкция редуктора C - без лап с центровкой Выходной фланец K - 250 сквозные отверстия Клеммная коробка В положении 2 Тип подключения Standard Монтажное положение A Тип смазки CLP 460 Вентиляционный элемент установлен Цвет RAL 7012 = Basalt grey Защита поверхн. от коррозии OKS-M Тормоз, исполнение Пружинный Размер тормоза 08 Напряжение тормоза 400 V AC Выпрямитель 6-ти полюсн. Выпрямитель тормоза Да с искрогасителем Исполнение тормоза не-регулируемый Момент тормоза 5 Нм Бесшумный ротор тормоза да Обратная связь Резольвер RS1 Код двигателя C86 (для ПЧ) 1241 | Lenze Operations GmbH |  | 2675.76 | шт
GST09-3MVCK071C32 | 15788589 | Мотор-редуктор цилиндрический GST09-3MVCK071C32, №15788589 | Мотор-редуктор цилиндрический Тип GST09-3MVCK071C32 Код мотора MDEMABS071-32C0C Тип двигателя MD асинх. 3-ф двигатель Монтаж на редукторе (фланец) Прямой монтаж (двиг. интегрир.) Расчетная мощность 0,370 кВт Расчетный крутящий момент 2,51 Нм Расчетная частота вращения 1.410 об/мин Расчетное напряжение 230 / 400 V +-10% Расчетный ток 1,6 / 0,95 A Расчетная частота 50 Hz КПД 0,77 Передаточное число 326,333 Частота вращения выход. вала 4,3 об/мин Крутящий момент выход. вала 781 Нм Сервис фактор 2,08 Степень защиты IP54 Класс нагревостойкости F Режим работы S1 Охлаждение Встроен. вентилятор Защита двигателя TKO (Thermal contact, NC) Выходной вал V - цельный вал 50x100 мм Конструкция редуктора C - без лап с центровкой Выходной фланец K - 250 сквозные отверстия Клеммная коробка В положении 5 Тип подключения Standard Монтажное положение C Тип смазки CLP 460 Вентиляционный элемент установлен Цвет RAL 7012 = Basalt grey Защита поверхн. от коррозии OKS-M Тормоз, исполнение Пружинный Размер тормоза 08 Напряжение тормоза 400 V AC Выпрямитель 6-ти полюсн. Выпрямитель тормоза Да с искрогасителем Исполнение тормоза не-регулируемый Момент тормоза 5 Нм Ручка оттормаживания В положении 2 Бесшумный ротор тормоза да Обратная связь Резольвер RS1 Подключение обратной связи Клеммная коробка Код двигателя C86 (для ПЧ) 1241 | Lenze Operations GmbH |  | 2708.39 | шт
GST09-3MVCK071C42, 0,55квт, 5,6об/мин | 15720069 | Мотор-редуктор цилиндрический GST09-3MVCK071C42, 0,55квт, 5,6об/мин №15720069 | Мотор-редуктор цилиндрический Тип GST09-3MVCK071C42 Код мотора MDEMAXX071-42C0C Тип двигателя MD асинх. 3-ф двигатель Монтаж на редукторе (фланец) Прямой монтаж (двиг. интегрир.) Расчетная мощность 0,550 кВт Расчетный крутящий момент 3,74 Нм Расчетная частота вращения 1.405 об/мин Расчетное напряжение 230 / 400 V +-10% Расчетный ток 2,4 / 1,4 A Расчетная частота 50 Hz КПД 0,77 Передаточное число 252,167 Частота вращения выход. вала 5,6 об/мин Крутящий момент выход. вала 901 Нм Сервис фактор 1,80 Степень защиты IP55 Класс нагревостойкости F Режим работы S1 Охлаждение Встроен. вентилятор Защита двигателя TKO (Thermal contact, NC) Выходной вал V - цельный вал 50x100 мм Конструкция редуктора C - без лап с центровкой Выходной фланец K - 250 сквозные отверстия Клеммная коробка В положении 2 Тип подключения Standard Монтажное положение A Тип смазки CLP 460 Вентиляционный элемент установлен Цвет RAL 7012 = Basalt grey Защита поверхн. от коррозии OKS-S Код двигателя C86 (для ПЧ) 1243 | Lenze Operations GmbH |  | 1802.16 | шт
GST09-3MVCK080C32 | 15787883 | Мотор-редуктор цилиндрический GST09-3MVCK080C32, №15787883 | Мотор-редуктор цилиндрический Тип GST09-3MVCK080C32 Код мотора MDEMABS080-32C1C Тип двигателя MD асинх. 3-ф двигатель Монтаж на редукторе (фланец) Прямой монтаж (двиг. интегрир.) Расчетная мощность 0,750 кВт Расчетный крутящий момент 5,10 Нм Расчетная частота вращения 1.410 об/мин Расчетное напряжение 230 / 400 V +-10% Расчетный ток 3,3 / 1,9 A Расчетная частота 50 Hz КПД 0,80 Передаточное число 326,333 Частота вращения выход. вала 4,3 об/мин Крутящий момент выход. вала 1.584 Нм Сервис фактор 1,02 Степень защиты IP54 Класс нагревостойкости F Режим работы S1 Охлаждение Встроен. вентилятор Защита двигателя TKO (Thermal contact, NC) Выходной вал V - цельный вал 50x100 мм Конструкция редуктора C - без лап с центровкой Выходной фланец K - 300 сквозные отверстия Клеммная коробка В положении 5 Тип подключения Standard Монтажное положение C Тип смазки CLP HC 320 Вентиляционный элемент установлен Цвет RAL 7012 = Basalt grey Защита поверхн. от коррозии OKS-S Тормоз, исполнение Пружинный Размер тормоза 10 Напряжение тормоза 400 V AC Выпрямитель 6-ти полюсн. Выпрямитель тормоза Да с искрогасителем Исполнение тормоза не-регулируемый Момент тормоза 11Нм Ручка оттормаживания В положении 2 Бесшумный ротор тормоза да Обратная связь Резольвер RS1 Подключение обратной связи Клеммная коробка Код двигателя C86 (для ПЧ) 1245 | Lenze Operations GmbH |  | 2777.96 | шт
GST09-3MVCK080C32, 0,75квт, 5,2об/мин | 15720070 | Мотор-редуктор цилиндрический GST09-3MVCK080C32, 0,75квт, 5,2об/мин №15720070 | Мотор-редуктор цилиндрический Тип GST09-3MVCK080C32 Код мотора MDEMAXX080-32C1N Тип двигателя MD асинх. 3-ф двигатель Монтаж на редукторе (фланец) Прямой монтаж (двиг. интегрир.) Расчетная мощность 0,750 кВт Расчетный крутящий момент 5,10 Нм Расчетная частота вращения 1.410 об/мин Расчетное напряжение 230 / 400 V +-10% Расчетный ток 3,3 / 1,9 A Расчетная частота 50 Hz КПД 0,80 Передаточное число 268,889 Частота вращения выход. вала 5,2 об/мин Крутящий момент выход. вала 1.305 Нм Сервис фактор 1,24 Степень защиты IP55 Класс нагревостойкости F Режим работы S1 Охлаждение Встроен. вентилятор Защита двигателя TKO (Thermal contact, NC) Выходной вал V - цельный вал 50x100 мм Конструкция редуктора C - без лап с центровкой Выходной фланец K - 250 сквозные отверстия Клеммная коробка В положении 2 Тип подключения Standard Монтажное положение A Тип смазки CLP 460 Вентиляционный элемент установлен Цвет RAL 7012 = Basalt grey Защита поверхн. от коррозии OKS-S Соответствие станд. Not CE-compliant Код двигателя C86 (для ПЧ) 1245 | Lenze Operations GmbH |  | 1817.63 | шт
GST09-3MVCK080C42 | 15611521 | Мотор-редуктор GST09-3MVCK080C42, №15611521 | Мотор-редуктор Тип GST09-3MVCK080C42 Двигатель MDEMABR080-42C0C Тип двигателя MD асинх. 3-ф двигатель Монтаж на редукторе (фланец) Прямой монтаж (двиг. интегрир.) Расчетная мощность 2,000 кВт Расчетный крутящий момент 7,50 Нм Расчетная частота вращения 2.500 r/min Расчетное напряжение 400 V +-10% треугольник Расчетный ток 4,8 A Расчетная частота 87 Hz КПД 0,80 Передаточное число 182,844 Частота вращения выход. вала 13,7 r/min Крутящий момент выход. вала 1.335 Нм Сервис фактор 1,21 Степень защиты IP55 Класс нагревостойкости F Режим работы S1 Охлаждение Встроен. вентилятор Защита двигателя PTC Выходной вал V - цельный вал 50x100 мм Конструкция редуктора C - без лап с центровкой Выходной фланец K - 250 сквозные отверстия Клеммная коробка В положении 4 Тип подключения Standard Монтажное положение C Смазочный материал CLP 460 Вентиляционный элемент установлен Цвет RAL 7012 = Basalt grey Защита поверхн. от коррозии OKS-S Тормоз, исполнение Пружинный Размер тормоза 08 Напряжение тормоза 400 V AC Выпрямитель 6-ти полюсн. Выпрямитель тормоза Да с искрогасителем Исполнение тормоза не-регулируемый Момент тормоза 8 Нм Код двигателя C86 (для ПЧ) 1248 | Lenze Operations GmbH |  | 2243.68 | шт
GST09-3MVCK080C42 | 15724063 | Мотор-редуктор GST09-3MVCK080C42, №15724063 | Мотор-редуктор Тип GST09-3MVCK080C42 Код мотора MDEMAXX080-42C0N Тип двигателя MD асинх. 3-ф двигатель Монтаж на редукторе (фланец) Прямой монтаж (двиг. интегрир.) Расчетная мощность 1,100 кВт Расчетный крутящий момент 7,50 Нм Расчетная частота вращения 1.390 об/мин Расчетное напряжение 230 / 400 V +-10% Расчетный ток 4,8 / 2,8 A Расчетная частота 50 Hz КПД 0,80 Передаточное число 160,556 Частота вращения выход. вала 8,7 об/мин Крутящий момент выход. вала 1.160 Нм Сервис фактор 1,40 Степень защиты IP55 Класс нагревостойкости F Режим работы S1 Охлаждение Встроен. вентилятор Защита двигателя TKO (Thermal contact, NC) Выходной вал V - цельный вал 50x100 мм Конструкция редуктора C - без лап с центровкой Выходной фланец K - 250 сквозные отверстия Клеммная коробка В положении 2 Тип подключения Standard Монтажное положение A Тип смазки CLP 460 Вентиляционный элемент установлен Цвет RAL 7012 = Basalt grey Защита поверхн. от коррозии OKS-S Соответствие станд. Not CE-compliant Код двигателя C86 (для ПЧ) 1247 | Lenze Operations GmbH |  | 1857.12 | шт
GST09-3MVCK080C42 | 15861152 | Мотор-редуктор цилиндрический GST09-3MVCK080C42, №15861152 | Мотор-редуктор цилиндрический Тип GST09-3MVCK080C42 Код мотора MFEMABI080-42C1C Тип двигателя MF оптим. ПЧ Монтаж на редукторе (фланец) Прямой монтаж (двиг. интегрир.) Расчетная мощность 3,000 кВт Расчетный крутящий момент 8,20 Нм Расчетная частота вращения 3.480 об/мин Расчетное напряжение 210 / 370 V Расчетный ток 11,4 / 6,6 A Расчетная частота 120 Hz КПД 0,86 Передаточное число 160,556 Частота вращения выход. вала 21,7 об/мин Крутящий момент выход. вала 1.263 Нм Сервис фактор 1,22 Степень защиты IP54 Класс нагревостойкости F Режим работы S1 Охлаждение Встроен. вентилятор Защита двигателя TKO (Thermal contact, NC) Выходной вал V - цельный вал 50x100 мм Конструкция редуктора C - без лап с центровкой Выходной фланец K - 250 сквозные отверстия Клеммная коробка В положении 3 Тип подключения Standard Монтажное положение A Тип смазки CLP 460 Вентиляционный элемент установлен Защита поверхн. от коррозии OKS-S (Small; C1) Цвет RAL 7012 = Basalt grey Тормоз, исполнение Пружинный Размер тормоза 08 Напряжение тормоза 24 V DC Исполнение тормоза не-регулируемый Момент тормоза 8 Нм Ручка оттормаживания В положении 2 Бесшумный ротор тормоза да Обратная связь Инкр. энкодер IG128-24V-H Подключение обратной связи Штекер M12 | Lenze Operations GmbH |  | 2578.75 | шт
GST09-3MVCK090C32 | 15711525 | Мотор-редуктор GST09-3MVCK090C32, №15711525 | Мотор-редуктор Тип GST09-3MVCK090C32 Код мотора MHFMAIG090-32C1C Тип двигателя MH асинхронный 3-ф двигатель (IE2) Монтаж на редукторе (фланец) Прямой монтаж (двиг. интегрир.) Расчетная мощность 2,700 кВт Расчетный крутящий момент 10,10 Нм Расчетная частота вращения 2.545 об/мин Расчетное напряжение 400 V +-10% треугольник Расчетный ток 5,8 A Расчетная частота 87 Hz КПД 0,76 Передаточное число 81,667 Частота вращения выход. вала 31,2 об/мин Крутящий момент выход. вала 791 Нм Сервис фактор 2,00 Степень защиты IP54 Класс нагревостойкости F Режим работы S1 Охлаждение Вентилятор 1~ / 3~ Клеммная коробка - вентилятор В положении 2 Защита двигателя TKO (Thermal contact, NC) Выходной вал V - цельный вал 50x100 мм Конструкция редуктора C - без лап с центровкой Выходной фланец K - 250 сквозные отверстия Клеммная коробка В положении 2 Тип подключения Standard Монтажное положение C Тип смазки CLP 460 Вентиляционный элемент установлен Цвет RAL 7012 = Basalt grey Защита поверхн. от коррозии OKS-S Обратная связь Инкр. энкодер IG2048-5V-T Подключение обратной связи Клеммная коробка Код двигателя C86 (для ПЧ) 1530 | Lenze Operations GmbH |  | 3027.27 | шт
GST09-3MVCK100C12 | 16037635 | Мотор-редуктор GST09-3MVCK100C12, №16037635 | Мотор-редуктор Тип GST09-3MVCK100C12 Код мотора MDEMAXX100-12C0N Тип двигателя MD асинх. 3-ф двигатель Монтаж на редукторе (фланец) Прямой монтаж (двиг. интегрир.) Расчетная мощность 2,2 кВт Расчетный крутящий момент 14,6 Нм Расчетная частота вращения 1440 об/мин Расчетное напряжение 230 / 400 V +-10% Расчетный ток 9,2 / 5,3 A Расчетная частота 50 Hz КПД 0,73 Передаточное число 71,867 Частота вращения выход. вала 20 об/мин Крутящий момент выход. вала 1002 Нм Сервис фактор 1,47 Степень защиты IP55 Класс нагревостойкости F Режим работы S1 Охлаждение Встроен. вентилятор Защита двигателя TKO (Thermal contact, NC) Выходной вал V - цельный вал 50x100 мм Конструкция редуктора C - без лап с центровкой Выходной фланец K - 250 сквозные отверстия Клеммная коробка В положении 4 Тип подключения Standard Монтажное положение C Тип смазки CLP 460 Вентиляционный элемент установлен Защита поверхн. от коррозии OKS-S (Small; C1) Цвет RAL 7012 = Basalt grey Соответствие станд. Not CE-compliant Код двигателя C86 (для ПЧ) 1251 | Lenze Operations GmbH | 15232795 | 2030.64 | шт
GST09-3MVCK100C12, 2,2квт, 12,7об/мин IG128 | 15630225 | Мотор-редуктор GST09-3MVCK100C12, 2,2квт, 12,7об/мин IG128 №15630225 | Мотор-редуктор Тип GST09-3MVCK100C12 Двигатель MDFMAIG100-12C0N Тип двигателя MD асинх. 3-ф двигатель Монтаж на редукторе (фланец) Прямой монтаж (двиг. интегрир.) Расчетная мощность 2,200 кВт Расчетный крутящий момент 14,60 Нм Расчетная частота вращения 1.440 r/min Расчетное напряжение 230 / 400 V +-10% Расчетный ток 9,2 / 5,3 A Расчетная частота 50 Hz КПД 0,73 Передаточное число 113,585 Частота вращения выход. вала 12,7 r/min Крутящий момент выход. вала 1.584 Нм Сервис фактор 1,02 Степень защиты IP54 Класс нагревостойкости F Режим работы S1 Охлаждение Вентилятор 1~ / 3~ Клеммная коробка - вентилятор В положении 2 Защита двигателя TKO (Thermal contact, NC) Выходной вал V - цельный вал 50x100 мм Конструкция редуктора C - без лап с центровкой Выходной фланец K - 250 сквозные отверстия Клеммная коробка В положении 2 Тип подключения Standard Монтажное положение A Смазочный материал CLP 460 Вентиляционный элемент установлен Цвет RAL 7012 = Basalt grey Защита поверхн. от коррозии OKS-S Обратная связь Инкр. энкодер IG128-24V-H Подключение обратной связи Штекер M12 Соответствие станд. Not CE-compliant Код двигателя C86 (для ПЧ) 1251 | Lenze Operations GmbH |  | 2683.04 | шт
GST09-3MVCK100C12, 2,2квт, 1440об/мин | 15630200 | Мотор-редуктор GST09-3MVCK100C12, 2,2квт, 1440об/мин №15630200 | Мотор-редуктор Тип GST09-3MVCK100C12 Двигатель MDFMAXX100-12C0N Тип двигателя MD асинх. 3-ф двигатель Монтаж на редукторе (фланец) Прямой монтаж (двиг. интегрир.) Расчетная мощность 2,200 кВт Расчетный крутящий момент 14,60 Нм Расчетная частота вращения 1.440 r/min Расчетное напряжение 230 / 400 V +-10% Расчетный ток 9,2 / 5,3 A Расчетная частота 50 Hz КПД 0,73 Передаточное число 113,585 Частота вращения выход. вала 12,7 r/min Крутящий момент выход. вала 1.584 Нм Сервис фактор 1,02 Степень защиты IP55 Класс нагревостойкости F Режим работы S1 Охлаждение Вентилятор 1~ / 3~ Клеммная коробка - вентилятор В положении 2 Защита двигателя TKO (Thermal contact, NC) Выходной вал V - цельный вал 50x100 мм Конструкция редуктора C - без лап с центровкой Выходной фланец K - 250 сквозные отверстия Клеммная коробка В положении 2 Тип подключения Standard Монтажное положение A Смазочный материал CLP 460 Вентиляционный элемент установлен Цвет RAL 7012 = Basalt grey Защита поверхн. от коррозии OKS-S Соответствие станд. Not CE-compliant Код двигателя C86 (для ПЧ) 1251 | Lenze Operations GmbH |  | 2407.02 | шт
GST09-3MVCK100C32 | 15701450 | Мотор-редуктор цилиндрический GST09-3MVCK100C32, №15701450 | Мотор-редуктор цилиндрический Тип GST09-3MVCK100C32 Код мотора MDEMABR100-32C0C Тип двигателя MD асинх. 3-ф двигатель Монтаж на редукторе (фланец) Прямой монтаж (двиг. интегрир.) Расчетная мощность 3,000 кВт Расчетный крутящий момент 20,50 Нм Расчетная частота вращения 1.430 об/мин Расчетное напряжение 230 / 400 V +-10% Расчетный ток 12,5 / 7,2 A Расчетная частота 50 Hz КПД 0,75 Передаточное число 60,278 Частота вращения выход. вала 23,7 об/мин Крутящий момент выход. вала 1.154 Нм Сервис фактор 1,36 Степень защиты IP55 Класс нагревостойкости F Режим работы S1 Охлаждение Встроен. вентилятор Защита двигателя TKO (Thermal contact, NC) Выходной вал V - цельный вал 50x100 мм Конструкция редуктора C - без лап с центровкой Выходной фланец K - 300 сквозные отверстия Клеммная коробка В положении 3 Тип подключения Standard Монтажное положение A Тип смазки CLP HC 320 от -25 до 50С град. Цельсия Вентиляционный элемент установлен Цвет RAL 7012 = Basalt grey Защита поверхн. от коррозии OKS-M Защита выходного вала сальник Viton Тормоз, исполнение Пружинный Размер тормоза 12 Напряжение тормоза 400 V AC Выпрямитель 6-ти полюсн. Выпрямитель тормоза Да с искрогасителем Исполнение тормоза не-регулируемый Момент тормоза 32 Нм Код двигателя C86 (для ПЧ) 1253 | Lenze Operations GmbH |  | 2806.27 | шт
GST09-3MVCK100C32 | 15908613 | Мотор-редуктор GST09-3MVCK100C32, №15908613 | Мотор-редуктор Тип GST09-3MVCK100C32 Код мотора MDEMAXX100-32C0N Тип двигателя MD асинх. 3-ф двигатель Монтаж на редукторе (фланец) Прямой монтаж (двиг. интегрир.) Расчетная мощность 3,000 кВт Расчетный крутящий момент 20,50 Нм Расчетная частота вращения 1.430 об/мин Расчетное напряжение 230 / 400 V +-10% Расчетный ток 12,5 / 7,2 A Расчетная частота 50 Hz КПД 0,75 Передаточное число 49,167 Частота вращения выход. вала 29,1 об/мин Крутящий момент выход. вала 941 Нм Сервис фактор 1,56 Степень защиты IP55 Класс нагревостойкости F Режим работы S1 Охлаждение Встроен. вентилятор Защита двигателя TKO (Thermal contact, NC) Выходной вал V - цельный вал 50x100 мм Конструкция редуктора C - без лап с центровкой Выходной фланец K - 300 сквозные отверстия Клеммная коробка В положении 2 Тип подключения Standard Монтажное положение C Тип смазки CLP 460 Вентиляционный элемент установлен Защита поверхн. от коррозии OKS-S (Small; C1) Цвет RAL 7012 = Basalt grey Соответствие станд. Not CE-compliant Код двигателя C86 (для ПЧ) 1253 | Lenze Operations GmbH |  | 2101.05 | шт
GST09-3MVCK112C22 | 15627646 | Мотор-редуктор GST09-3MVCK112C22, №15627646 | Мотор-редуктор Тип GST09-3MVCK112C22 Двигатель MDFMAXX112-22C0N Тип двигателя MD асинх. 3-ф двигатель Монтаж на редукторе (фланец) Прямой монтаж (двиг. интегрир.) Расчетная мощность 4,000 кВт Расчетный крутящий момент 26,30 Нм Расчетная частота вращения 1.450 r/min Расчетное напряжение 230 / 400 V +-10% Расчетный ток 16,1 / 9,3 A Расчетная частота 50 Hz КПД 0,73 Передаточное число 60,278 Частота вращения выход. вала 24,1 r/min Крутящий момент выход. вала 1.518 Нм Сервис фактор 1,03 Степень защиты IP55 Класс нагревостойкости F Режим работы S1 Охлаждение Вентилятор 1~ / 3~ Клеммная коробка - вентилятор В положении 2 Защита двигателя TKO (Thermal contact, NC) Выходной вал V - цельный вал 50x100 мм Конструкция редуктора C - без лап с центровкой Выходной фланец K - 250 сквозные отверстия Клеммная коробка В положении 2 Тип подключения Standard Монтажное положение A Смазочный материал CLP 460 Вентиляционный элемент установлен Цвет RAL 9005 = Jet black матовый Защита поверхн. от коррозии OKS-S Соответствие станд. Not CE-compliant | Lenze Operations GmbH |  | 2746.04 | шт
GST09-3MVCK112C22 | 15871407 | Мотор-редуктор цилиндрический GST09-3MVCK112C22, №15871407 | Мотор-редуктор цилиндрический Тип GST09-3MVCK112C22 Код мотора MDEMAIG112-22C0N Тип двигателя MD асинх. 3-ф двигатель Монтаж на редукторе (фланец) Прямой монтаж (двиг. интегрир.) Расчетная мощность 4,000 кВт Расчетный крутящий момент 26,30 Нм Расчетная частота вращения 1.450 об/мин Расчетное напряжение 230 / 400 V +-10% Расчетный ток 16,1 / 9,3 A Расчетная частота 50 Hz КПД 0,73 Передаточное число 49,167 Частота вращения выход. вала 29,5 об/мин Крутящий момент выход. вала 1.238 Нм Сервис фактор 1,18 Степень защиты IP54 Класс нагревостойкости F Режим работы S1 Охлаждение Встроен. вентилятор Защита двигателя TKO (Thermal contact, NC) Выходной вал V - цельный вал 50x100 мм Конструкция редуктора C - без лап с центровкой Выходной фланец K - 300 сквозные отверстия Клеммная коробка В положении 2 Тип подключения Standard Монтажное положение A Тип смазки CLP 460 Вентиляционный элемент установлен Защита поверхн. от коррозии OKS-S (Small; C1) Цвет RAL 7012 = Basalt grey Обратная связь Инкр. энкодер IG128-24V-H Подключение обратной связи Штекер M12 Соответствие станд. Not CE-compliant Код двигателя C86 (для ПЧ) 1255 | Lenze Operations GmbH |  | 2526.54 | шт
GST09-3NVAR3E | 15599127 | Цилиндрический редуктор GST09-3N VAR 3E, №15599127 | Цилиндрический редуктор Тип GST09-3N VAR 3E Приводная часть IEC assembly Вход, версия B14-C160, 19x60 Lenze размер привода 3E Приводная мощность 1,55 кВт Скорость на входе 1.400 r/min Передаточное число 160,556 Частота вращения выход. вала 8,7 r/min Крутящий момент выход. вала 1.623 Нм Момент инерции 5,646 kgcm2 Выходной вал V - цельный вал 50x100 мм Конструкция редуктора A - на лапах, с центрирующим кольцом Выходной фланец R - без фланца Монтажное положение A Смазочный материал CLP HC 320 Цвет RAL 7012 = Basalt grey Защита поверхн. от коррозии OKS-S Вентиляционный элемент установлен | Lenze Operations GmbH |  | 2140.57 | шт
GST09-3NVBR1F | 15448697 | Редуктор GST09-3NVBR1F, №15448697, I=81,667, M=1584 Nm | Редуктор Тип GST09-3NVBR1F Приводная часть IEC монтаж Вход, версия B14-C160, 28x60 Lenze размер привода 1F Приводная мощность 5,95 кВт Скорость на входе 2.800 об/мин Передаточное число 81,667 Частота вращения выход. вала 34,3 об/мин Крутящий момент выход. вала 1.584 Нм Момент инерции 9,150 kgcm2 Выходной вал V - цельный вал 50x100 мм Конструкция редуктора B-на лапах, без центровки Выходной фланец R - без фланца Монтажное положение A Тип смазки CLP 460 Цвет RAL 7012 = Basalt grey Защита поверхн. от коррозии OKS-S Вентиляционный элемент установлен | Lenze Operations GmbH |  | 1841.64 | шт
GST09-3NVBR1F | 15826313 | Мотор-редуктор GST09-3NVBR1F, №15826313 | Мотор-редуктор Тип GST09-3NVBR1F Приводная часть IEC монтаж Вход, версия B14-C160, 28x60 Lenze размер привода 1F Приводная мощность 5,95 кВт Скорость на входе 2.800 об/мин Передаточное число 81,667 Частота вращения выход. вала 34,3 об/мин Крутящий момент выход. вала 1.584 Нм Момент инерции 9,150 kgcm2 Выходной вал V - цельный вал 50x100 мм Конструкция редуктора B-на лапах, без центровки Выходной фланец R - без фланца Монтажное положение A Тип смазки CLP 460 Цвет загрунтованный Защита поверхн. от коррозии OKS-G (загрунтованный) Вентиляционный элемент установлен | Lenze Operations GmbH |  | 1841.64 | шт
GST09-3NVBR3E | 15599129 | Цилиндрический редуктор GST09-3N VBR 3E, №15599129 | Цилиндрический редуктор Тип GST09-3NVBR3E Приводная часть IEC assembly Вход, версия B14-C160, 19x60 Lenze размер привода 3E Приводная мощность 1,55 кВт Скорость на входе 1.400 r/min Передаточное число 160,556 Частота вращения выход. вала 8,7 r/min Крутящий момент выход. вала 1.623 Нм Момент инерции 5,646 kgcm2 Выходной вал V - цельный вал 50x100 мм Конструкция редуктора B-на лапах, без центровки Выходной фланец R - без фланца Монтажное положение A Смазочный материал CLP HC 320 Цвет RAL 7012 = Basalt grey Защита поверхн. от коррозии OKS-S Вентиляционный элемент установлен | Lenze Operations GmbH |  | 1910.36 | шт
GST09-3S VAR 12HC30, i=160.556 | 15612784 | Мотор-редуктор цилиндрический GST09-3S VAR 12HC30, i=160.556 №15612784 | Мотор-редуктор цилиндрический Тип GST09-3S VAR 12HC30 Двигатель MCS 12H30LC40P1 Тип двигателя MCS syn. compact servo motor Напряжение питания 230 V AC Монтаж на редукторе (фланец) Прямой монтаж (двиг. интегрир.) Расчетная мощность 2,500 кВт Расчетный крутящий момент 8,00 Нм Расчетная частота вращения 3.000 r/min Частота вращения выход. вала 18,7 r/min Крутящий момент выход. вала 1.223 Нм Передаточное число 160,556 Сервис фактор 1,32 Расчетное напряжение 165 V Расчетный ток 10,5 A Расчетная частота 200 Hz КПД 0,96 Момент инерции 8,827 kgcm2 Выходной вал V - цельный вал 50x100 мм Конструкция редуктора A - на лапах, с центрирующим кольцом Выходной фланец R - без фланца Монтажное положение A Смазочный материал CLP HC 320 Вентиляционный элемент установлен Степень защиты IP54 Класс нагревостойкости F Подключение питания Штекер Подключение обратной связи Штекер Подключение вентилятора без Подключение В положении 2 Охлаждение Самовентиляция Защита двигателя KTY83 + PTC Тормоз, исполнение Тормоз с постоянными магнитами Размер тормоза 07 Тормоз, напряжение 24 V DC Момент тормоза 10 Нм Обратная связь Инкр. энкодер IK4096-5V-T Тип энкодера Single-turn Encoder interface TTL Accuracy per revolution 4096 Соответствие (стандарт) CSAUL Цвет RAL 7012 = Basalt grey Защита поверхн. от коррозии OKS-S (стандарт) | Lenze Operations GmbH |  | 4100.45 | шт
GST09-3SVAR12HC30 | 15781383 | Мотор-редуктор GST09-3SVAR12HC30, №15781383 | Мотор-редуктор Тип GST09-3SVAR12HC30 Двигатель MCS 12H30LRS0P1 Тип двигателя MCS syn. compact servo motor Напряжение питания 230 V AC Монтаж на редукторе (фланец) Прямой монтаж (двиг. интегрир.) Расчетная мощность 2,500 кВт Расчетный крутящий момент 8,00 Нм Расчетная частота вращения 3.000 об/мин Частота вращения выход. вала 18,7 об/мин Крутящий момент выход. вала 1.223 Нм Передаточное число 160,556 Сервис фактор 1,32 Расчетное напряжение 165 V Расчетный ток 10,5 A Расчетная частота 200 Hz КПД 0,96 Момент инерции 8,949 kgcm2 Выходной вал V - цельный вал 50x100 мм Конструкция редуктора A - на лапах, с центрирующим кольцом Выходной фланец R - без фланца Монтажное положение A Тип смазки CLP HC 320 Вентиляционный элемент установлен Степень защиты IP54 Класс нагревостойкости F Подключение питания Штекер Подключение обратной связи Штекер Подключение вентилятора без Подключение В положении 2 Охлаждение Самовентиляция Защита двигателя KTY83 + PTC Тормоз, исполнение Тормоз с постоянными магнитами Размер тормоза 07 Тормоз, напряжение 24 V DC Момент тормоза 10 Нм Feedback safety system not acc. to IEC 61800-5-2 Обратная связь Резольвер RS0 Соответствие (стандарт) CSAUL Цвет RAL 7012 = Basalt grey Защита поверхн. от коррозии OKS-S (Standard) | Lenze Operations GmbH |  | 3885.63 | шт
GST09-3SVBR09HC41 | 15443145 | Мотор-редуктор GST09-3SVBR09HC41, №15443145 | Мотор-редуктор Тип GST09-3SVBR09HC41 Двигатель MCS 09H41-RS0P1 Тип двигателя MCS syn. compact servo motor Напряжение питания 400 V AC Монтаж на редукторе (фланец) Прямой монтаж (двиг. интегрир.) Расчетная мощность 1,600 кВт Расчетный крутящий момент 3,80 Нм Расчетная частота вращения 4.050 об/мин Частота вращения выход. вала 31,4 об/мин Крутящий момент выход. вала 458 Нм Передаточное число 129,074 Сервис фактор 3,11 Расчетное напряжение 300 V Расчетный ток 3,4 A Расчетная частота 270 Hz КПД 0,99 Момент инерции 3,649 kgcm2 Выходной вал V - цельный вал 50x100 мм Конструкция редуктора B-на лапах, без центровки Выходной фланец R - без фланца Монтажное положение A Тип смазки CLP HC 320 Подшипник выходного вала усиленный Вентиляционный элемент установлен Степень защиты IP54 Класс нагревостойкости F Подключение питания Штекер Подключение обратной связи Штекер Подключение вентилятора без Подключение В положении 2 Охлаждение Самовентиляция Защита двигателя KTY83 + PTC Тормоз, исполнение Тормоз с постоянными магнитами Размер тормоза 07 Тормоз, напряжение 24 V DC Момент тормоза 6 Нм Feedback safety system not acc. to IEC 61800-5-2 Обратная связь Резольвер RS0 Соответствие (стандарт) CSAUL Цвет RAL 9005 = Jet black матовый Защита поверхн. от коррозии OKS-S (Small; C1) | Lenze Operations GmbH | 15082967 (SAP) /Артикул до обработки 15443145 | 3459.46 | шт
GST09-3SVBR12HC30 | 15599168 | Цилиндрический серво-редуктор GST09-3SVBR12HC30, №15599168 | Цилиндрический серво-редуктор Тип GST09-3SVBR12HC30 Двигатель MCS 12H30LC40P1 Тип двигателя MCS syn. compact servo motor Напряжение питания 230 V AC Монтаж на редукторе (фланец) Прямой монтаж (двиг. интегрир.) Расчетная мощность 2,500 кВт Расчетный крутящий момент 8,00 Нм Расчетная частота вращения 3.000 r/min Частота вращения выход. вала 18,7 r/min Крутящий момент выход. вала 1.223 Нм Передаточное число 160,556 Сервис фактор 1,32 Расчетное напряжение 165 V Расчетный ток 10,5 A Расчетная частота 200 Hz КПД 0,96 Момент инерции 8,827 kgcm2 Выходной вал V - цельный вал 50x100 мм Конструкция редуктора B-на лапах, без центровки Выходной фланец R - без фланца Монтажное положение A Смазочный материал CLP HC 320 Вентиляционный элемент установлен Степень защиты IP54 Класс нагревостойкости F Подключение питания Штекер Подключение обратной связи Штекер Подключение вентилятора без Подключение В положении 2 Охлаждение Самовентиляция Защита двигателя KTY83 + PTC Тормоз, исполнение Тормоз с постоянными магнитами Размер тормоза 07 Тормоз, напряжение 24 V DC Момент тормоза 10 Нм Обратная связь Инкр. энкодер IK4096-5V-T Тип энкодера Single-turn Encoder interface TTL Accuracy per revolution 4096 Соответствие (стандарт) CSAUL Цвет RAL 7012 = Basalt grey Защита поверхн. от коррозии OKS-S (стандарт) | Lenze Operations GmbH |  | 3864.66 | шт
GST09-3SVBR12HC35 | 15904845 | Мотор-редуктор цилиндрический GST09-3SVBR12HC35, №15904845 | Мотор-редуктор цилиндрический Тип GST09-3SVBR12HC35 Двигатель MCS 12H35-RS0B0 Тип двигателя MCS syn. compact servo motor Напряжение питания 400 V AC Монтаж на редукторе (фланец) Прямой монтаж (двиг. интегрир.) Расчетная мощность 2,800 кВт Расчетный крутящий момент 7,50 Нм Расчетная частота вращения 3.525 об/мин Частота вращения выход. вала 25,0 об/мин Крутящий момент выход. вала 1.007 Нм Передаточное число 141,289 Сервис фактор 1,51 Расчетное напряжение 325 V Расчетный ток 5,7 A Расчетная частота 235 Hz КПД 0,97 Момент инерции 7,881 kgcm2 Выходной вал V - цельный вал 50x100 мм Конструкция редуктора B-на лапах, без центровки Выходной фланец R - без фланца Монтажное положение A Тип смазки CLP HC 320 Вентиляционный элемент установлен Степень защиты IP54 Класс нагревостойкости F Подключение питания Штекер Подключение обратной связи Штекер Подключение вентилятора без Подключение В положении 2 Охлаждение Самовентиляция Защита двигателя KTY83 + PTC Feedback safety system not acc. to IEC 61800-5-2 Обратная связь Резольвер RS0 Соответствие (стандарт) CSAUL Цвет RAL 7012 = Basalt grey Защита поверхн. от коррозии OKS-S (Small; C1) | Lenze Operations GmbH |  | 3344.03 | шт
GST09-3SVBR14LN32 | 15692657 | Серво-редуктор цилиндрический GST09-3SVBR14LN32, №15692657 | Серво-редуктор цилиндрический Тип GST09-3SVBR14LN32 Двигатель MCS 14L32-RS0B0 Тип двигателя MCS syn. compact servo motor Напряжение питания 400 V AC Монтаж на редукторе (фланец) IEC сборка с зажимной втулкой Расчетная мощность 5,800 кВт Расчетный крутящий момент 17,20 Нм Расчетная частота вращения 3.225 об/мин Частота вращения выход. вала 34,5 об/мин Крутящий момент выход. вала 1.537 Нм Передаточное число 93,541 Сервис фактор 1,02 Расчетное напряжение 275 V Расчетный ток 15 A Расчетная частота 215 Hz КПД 0,89 Момент инерции 29,419 kgcm2 Выходной вал V - цельный вал 50x100 мм Конструкция редуктора B-на лапах, без центровки Выходной фланец R - без фланца Монтажное положение A Тип смазки CLP HC 320 Вентиляционный элемент установлен Lenze размер привода 4E Степень защиты IP54 Класс нагревостойкости F Подключение питания Штекер Подключение обратной связи Штекер Подключение вентилятора без Подключение В положении 2 Охлаждение Самовентиляция Защита двигателя KTY83 + PTC Feedback safety system not acc. to IEC 61800-5-2 Обратная связь Резольвер RS0 Соответствие (стандарт) CSAUL Цвет RAL 7012 = Basalt grey Защита поверхн. от коррозии OKS-S (Standard) | Lenze Operations GmbH |  | 4141.41 | шт
GST11-2AVBR17NC35 | 16089583 | Мотор-редуктор GST11-2AVBR17NC35, №16089583 | Мотор-редуктор Тип GST11-2AVBR17NC35 Двигатель MCA17N35-RS0B0 Kind of motor MCA asyn. compact servo motor Монтаж на редукторе (фланец) Прямой монтаж (двиг. интегрир.) Расчетная мощность 6,9 кВт Расчетный крутящий момент 19 Нм Расчетная частота вращения 3480 об/мин Частота вращения выход. вала 70,3 об/мин Крутящий момент выход. вала 905 Нм Передаточное число 49,5 Сервис фактор 1,8 Расчетное напряжение 390 V Выходной ток 15,8 A Расчетная частота 120 Hz cos phi 0,8 Момент инерции 39,556 kgcm2 Выходной вал V - цельный вал 60x120 мм Конструкция редуктора B-на лапах, без центровки Выходной фланец R - без фланца Монтажное положение A Тип смазки CLP HC 220 Вентиляционный элемент установлен Степень защиты IP54 Temperature class F Подключение питания Штекер Подключение обратной связи Штекер Подключение вентилятора M17 plug Подключение В положении 2 Охлаждение Вентилятор 1~ 230 V +-10% Защита двигателя KTY Feedback safety system not acc. to IEC 61800-5-2 Обратная связь, тип Резольвер RS0 Соответствие (стандарт) CSAUL Цвет RAL 7012 = Basalt grey Surface/corrosion protection OKS-S (Small; C1) Сальник вала Oil-proof | Lenze Operations GmbH |  | 4402.66 | шт
GST11-2AVBR19SC35 | 15190169 | Мотор-редуктор GST11-2AVBR19SC35, №15190169 | Мотор-редуктор Тип GST11-2AVBR19SC35 Двигатель MCA 19S35 RS0B0 Тип двигателя MCA асинхронный серводвигатель Монтаж на редукторе (фланец) Прямой монтаж (двиг. интегрир.) Расчетная мощность 13,200 кВт Расчетный крутящий момент 36,00 Нм Расчетная частота вращения 3.510 об/мин Частота вращения выход. вала 78,9 об/мин Крутящий момент выход. вала 1.542 Нм Передаточное число 44,500 Сервис фактор 1,79 Расчетное напряжение 390 V Расчетный ток 28,7 A Расчетная частота 120 Hz КПД 0,80 Момент инерции 77,116 kgcm2 Выходной вал V - цельный вал 60x120 Конструкция редуктора B-на лапах, без центровки Выходной фланец R - без фланца Монтажное положение A Тип смазки CLP HC 320 Вентиляционный элемент установлен Степень защиты IP54 Класс нагревостойкости F Подключение питания Штекер Подключение обратной связи Штекер Подключение вентилятора Штекер M17 Подключение В положении 2 Охлаждение Вентилятор 1~ 230 V +-10% Защита двигателя KTY Feedback safety system not acc. to IEC 61800-5-2 Обратная связь, тип Резольвер RS0 Соответствие (стандарт) CSAUL Цвет RAL 9005 = Jet black матовый Защита поверхн. от коррозии OKS-S (Standard) Сальник вала маслоустойчивый | Lenze Operations GmbH | 15109392 -> | 5007.95 | шт
GST11-2AVCK21XC17 | 15765584 | Мотор-редуктор цилиндрический GST11-2AVCK21XC17, №15765584 | Мотор-редуктор цилиндрический Тип GST11-2AVCK21XC17 Двигатель MCA 21X17 RS0B0 Тип двигателя MCA асинхронный серводвигатель Монтаж на редукторе (фланец) Прямой монтаж (двиг. интегрир.) Расчетная мощность 11,000 кВт Расчетный крутящий момент 61,40 Нм Расчетная частота вращения 1.710 об/мин Частота вращения выход. вала 60,4 об/мин Крутящий момент выход. вала 1.675 Нм Передаточное число 28,333 Сервис фактор 1,74 Расчетное напряжение 390 V Расчетный ток 22,5 A Расчетная частота 60 Hz КПД 0,85 Момент инерции 190,436 kgcm2 Выходной вал V - цельный вал 60x120 Конструкция редуктора C - без лап с центровкой Выходной фланец K - 300 сквозные отверстия Монтажное положение A Тип смазки CLP HC 320 Вентиляционный элемент установлен Степень защиты IP54 Класс нагревостойкости F Подключение питания Штекер Подключение обратной связи Штекер Подключение вентилятора Штекер M17 Подключение В положении 2 Охлаждение Вентилятор 1~ 230 V +-10% Защита двигателя KTY Feedback safety system not acc. to IEC 61800-5-2 Обратная связь, тип Резольвер RS0 Соответствие (стандарт) CSAUL Цвет RAL 7012 = Basalt grey Защита поверхн. от коррозии OKS-S (Standard) Сальник вала маслоустойчивый | Lenze Operations GmbH |  | 6572.32 | шт
GST11-2AVCR21XC17 | 15765585 | Мотор-редуктор цилиндрический GST11-2AVCR21XC17, №15765585 | Мотор-редуктор цилиндрический Тип GST11-2AVCR21XC17 Двигатель MCA 21X17 RS0B0 Тип двигателя MCA асинхронный серводвигатель Монтаж на редукторе (фланец) Прямой монтаж (двиг. интегрир.) Расчетная мощность 11,000 кВт Расчетный крутящий момент 61,40 Нм Расчетная частота вращения 1.710 об/мин Частота вращения выход. вала 60,4 об/мин Крутящий момент выход. вала 1.675 Нм Передаточное число 28,333 Сервис фактор 1,74 Расчетное напряжение 390 V Расчетный ток 22,5 A Расчетная частота 60 Hz КПД 0,85 Момент инерции 190,436 kgcm2 Выходной вал V - цельный вал 60x120 Конструкция редуктора C - без лап с центровкой Выходной фланец R - без фланца Монтажное положение A Тип смазки CLP HC 320 Вентиляционный элемент установлен Степень защиты IP54 Класс нагревостойкости F Подключение питания Штекер Подключение обратной связи Штекер Подключение вентилятора Штекер M17 Подключение В положении 2 Охлаждение Вентилятор 1~ 230 V +-10% Защита двигателя KTY Feedback safety system not acc. to IEC 61800-5-2 Обратная связь, тип Резольвер RS0 Соответствие (стандарт) CSAUL Цвет RAL 7012 = Basalt grey Защита поверхн. от коррозии OKS-S (Standard) Сальник вала маслоустойчивый | Lenze Operations GmbH |  | 6443.88 | шт
GST11-2M VAR 160C32 | 15620681 | Мотор-редуктор цилиндрический GST11-2M VAR 160C32, №15620681 | Мотор-редуктор цилиндрический Тип GST11-2M VAR 160C32 Двигатель MDEMABR160-32B0C Тип двигателя MD асинх. 3-ф двигатель Монтаж на редукторе (фланец) Прямой монтаж (двиг. интегрир.) Расчетная мощность 15,000 кВт Расчетный крутящий момент 98,10 Нм Расчетная частота вращения 1.460 r/min Расчетное напряжение 230 / 400 V +-10% Расчетный ток 48,4 / 27,8 A Расчетная частота 50 Hz КПД 0,87 Передаточное число 17,500 Частота вращения выход. вала 83,4 r/min Крутящий момент выход. вала 1.666 Нм Сервис фактор 1,66 Степень защиты IP54 Класс нагревостойкости F Режим работы S1 Охлаждение Встроен. вентилятор Защита двигателя TKO (Thermal contact, NC) Выходной вал V - цельный вал 60x120 Конструкция редуктора A - на лапах, с центрирующим кольцом Выходной фланец R - без фланца Клеммная коробка В положении 2 Тип подключения Standard Монтажное положение A Смазочный материал CLP HC 320 Вентиляционный элемент установлен Цвет RAL 7012 = Basalt grey Защита поверхн. от коррозии OKS-S Тормоз, исполнение Пружинный Размер тормоза 16 Напряжение тормоза 230 V AC Выпрямитель 6-ти полюсн. Выпрямитель тормоза Да с искрогасителем Исполнение тормоза не-регулируемый Момент тормоза 80 Нм Ручка оттормаживания В положении 2 Код двигателя C86 (для ПЧ) 1227 | Lenze Operations GmbH |  | 5610.85 | шт
GST11-2M VBR 112C22 | 15681450 | Мотор-редуктор GST11-2M VBR 112C22, №15681450 | Мотор-редуктор Тип GST11-2M VBR 112C22 Двигатель codeMHEMAXX112-22C1C Тип двигателя MH 3-phase asyn. motor (IE2) Монтаж на редукторе (фланец) Прямой монтаж (двиг. интегрир.) Расчетная мощность 4 кВт Расчетный крутящий момент 26,3 Нм Расчетная частота вращения 1455 об/мин Расчетное напряжение 230 / 400 V +-10% Выходной ток 14,5 / 8,4 A Расчетная частота 50 Hz КПД 0,8 Передаточное число 39,16 Частота вращения выход. вала 37,2 об/мин Крутящий момент выход. вала 997 Нм Сервис фактор 1,83 Степень защиты IP55 Temperature class F Operating mode S1 Охлаждение Встроен. вентилятор Защита двигателя TKO (Thermal contact, NC) Выходной вал V - цельный вал 60x120 мм Конструкция редуктора B-на лапах, без центровки Выходной фланец R - без фланца Клеммная коробка В положении 2 Тип подключения Standard Монтажное положение A Тип смазки CLP 460 Вентиляционный элемент установлен Surface/corrosion protection OKS-S (Small; C1) Цвет RAL 7012 = Basalt grey Код двигателя C86 (для ПЧ) 1535 | Lenze Operations GmbH |  | 2766.84 | шт
GST11-2M VBR 112C22, 7,1 kW, 87 Hz, n1=2560/min, i=56,250, n2=45,5/min, M2=1445 Nm, blower 1~/3~ pos | 15444768 | Мотор-редуктор GST11-2M VBR 112C22, 7,1 kW, 87 Hz, n1=2560/min, i=56,250, n2=45,5/min, M2=1445 Nm, blower 1~/3~ pos-2, TKO, CLP 460, brake size 12, 230 V AC, 27 Nm, mounting pos-A, terminal box pos-2, color- Basalt Grey, Nr. 15444768 | Мотор-редуктор Тип GST11-2MVBR112C22 Код мотора MDFMABR112-22C0C Тип двигателя MD асинх. 3-ф двигатель Монтаж на редукторе (фланец) Прямой монтаж (двиг. интегрир.) Расчетная мощность 7,100 кВт Расчетный крутящий момент 26,30 Нм Расчетная частота вращения 2.560 об/мин Расчетное напряжение 400 V +-10% треугольник Расчетный ток 16,1 A Расчетная частота 87 Hz КПД 0,71 Передаточное число 56,250 Частота вращения выход. вала 45,5 об/мин Крутящий момент выход. вала 1.445 Нм Сервис фактор 1,44 Степень защиты IP55 Класс нагревостойкости F Режим работы S1 Охлаждение Вентилятор 1~ / 3~ Клеммная коробка - вентилятор В положении 2 Защита двигателя TKO (Thermal contact, NC) Выходной вал V - цельный вал 60x120 Конструкция редуктора B-на лапах, без центровки Выходной фланец R - без фланца Клеммная коробка В положении 2 Тип подключения Standard Монтажное положение A Тип смазки CLP 460 Вентиляционный элемент установлен Цвет RAL 7012 = Basalt grey Защита поверхн. от коррозии OKS-S Тормоз, исполнение Пружинный Размер тормоза 12 Напряжение тормоза 230 V AC Выпрямитель 6-ти полюсн. Выпрямитель тормоза Да с искрогасителем Исполнение тормоза не-регулируемый Момент тормоза 27 Нм Код двигателя C86 (для ПЧ) 1256 | Lenze Operations GmbH | 15082967 (SAP) /Артикул до обработки 15444768 | 3470.99 | шт
GST11-2M VBR 132C22 | 15562577 | Мотор-редуктор GST11-2M VBR 132C22, №15562577 | Мотор-редуктор Тип GST11-2M VBR 132C22 Двигатель MDEMAXX132-22C0N Тип двигателя MD асинх. 3-ф двигатель Монтаж на редукторе (фланец) Прямой монтаж (двиг. интегрир.) Расчетная мощность 7,500 кВт Расчетный крутящий момент 49,50 Нм Расчетная частота вращения 1.455 r/min Расчетное напряжение 230 / 400 V +-10% Расчетный ток 28,6 / 16,5 A Расчетная частота 50 Hz КПД 0,76 Передаточное число 32,267 Частота вращения выход. вала 45,1 r/min Крутящий момент выход. вала 1.541 Нм Сервис фактор 1,83 Степень защиты IP55 Класс нагревостойкости F Режим работы S1 Охлаждение Встроен. вентилятор Защита двигателя TKO (Thermal contact, NC) Выходной вал V - цельный вал 60x120 Конструкция редуктора B-на лапах, без центровки Выходной фланец R - без фланца Клеммная коробка В положении 2 Тип подключения Standard Монтажное положение A Смазочный материал CLP 460 Вентиляционный элемент установлен Цвет RAL 7012 = Basalt grey Защита поверхн. от коррозии OKS-S Соответствие станд. Not CE-compliant Код двигателя C86 (для ПЧ) 1259 | Lenze Operations GmbH |  | 3413.55 | шт
GST11-2M VBR 160C22, MD motor 11 kW, n1=1460/min, i=14,286, n2=102,2/min; M2=997 Nm, brake size 16? | 15471309 | Мотор-редуктор GST11-2M VBR 160C22, MD motor 11 kW, n1=1460/min, i=14,286, n2=102,2/min; M2=997 Nm, brake size 16? 230 V AC, 80 Nm, blower 1~/3~, TKO, mounting pos.-A, terminal box pos-2, Nr.15471309 | Мотор-редуктор Тип GST11-2MVBR160C22 Двигатель MDFMABR160-22B0C Тип двигателя MD асинх. 3-ф двигатель Монтаж на редукторе (фланец) Прямой монтаж (двиг. интегрир.) Расчетная мощность 11,000 кВт Расчетный крутящий момент 71,90 Нм Расчетная частота вращения 1.460 r/min Расчетное напряжение 400 / V +-10% Расчетный ток 21,0 A Расчетная частота 50 Hz КПД 0,85 Передаточное число 14,286 Частота вращения выход. вала 102,2 r/min Крутящий момент выход. вала 997 Нм Сервис фактор 2,59 Степень защиты IP55 Класс нагревостойкости F Режим работы S1 Охлаждение Вентилятор 1~ / 3~ Клеммная коробка - вентилятор В положении 2 Защита двигателя TKO (Thermal contact, NC) Выходной вал V - цельный вал 60x120 Конструкция редуктора B-на лапах, без центровки Выходной фланец R - без фланца Клеммная коробка В положении 2 Тип подключения Standard Монтажное положение A Смазочный материал CLP 460 Вентиляционный элемент установлен Цвет RAL 7012 = Basalt grey Защита поверхн. от коррозии OKS-S Тормоз, исполнение Пружинный Размер тормоза 16 Напряжение тормоза 230 V AC Выпрямитель 6-ти полюсн. Выпрямитель тормоза Да с искрогасителем Исполнение тормоза не-регулируемый Момент тормоза 80 Нм Код двигателя C86 (для ПЧ) 1046 | Lenze Operations GmbH | /Артикул до обработки 15471309 | 5252.64 | шт
GST11-2MVAR112C32 | 15611609 | Мотор-редуктор GST11-2MVAR112C32, №15611609 | Мотор-редуктор Тип GST11-2MVAR112C32 Двигатель MDEMAXX112-32C0N Тип двигателя MD асинх. 3-ф двигатель Монтаж на редукторе (фланец) Прямой монтаж (двиг. интегрир.) Расчетная мощность 5,500 кВт Расчетный крутящий момент 36,30 Нм Расчетная частота вращения 1.445 r/min Расчетное напряжение 230 / 400 V +-10% Расчетный ток 21,7 / 12,5 A Расчетная частота 50 Hz КПД 0,77 Передаточное число 49,500 Частота вращения выход. вала 29,2 r/min Крутящий момент выход. вала 1.746 Нм Сервис фактор 1,05 Степень защиты IP55 Класс нагревостойкости F Режим работы S1 Охлаждение Встроен. вентилятор Защита двигателя TKO (Thermal contact, NC) Выходной вал V - цельный вал 60x120 Конструкция редуктора A - на лапах, с центрирующим кольцом Выходной фланец R - без фланца Клеммная коробка В положении 2 Тип подключения Standard Монтажное положение A Смазочный материал CLP HC 320 Вентиляционный элемент установлен Цвет RAL 7012 = Basalt grey Защита поверхн. от коррозии OKS-S Соответствие станд. Not CE-compliant Код двигателя C86 (для ПЧ) 1257 | Lenze Operations GmbH |  | 3454.8 | шт
GST11-2MVAR160C22 | 15920505 | Мотор-редуктор цилиндрический GST11-2MVAR160C22, №15920505 | Мотор-редуктор цилиндрический Тип GST11-2MVAR160C22 Код мотора MDEMAXX160-22B0N Тип двигателя MD асинх. 3-ф двигатель Монтаж на редукторе (фланец) Прямой монтаж (двиг. интегрир.) Расчетная мощность 11,000 кВт Расчетный крутящий момент 71,90 Нм Расчетная частота вращения 1.460 об/мин Расчетное напряжение 230 / 400 V +-10% Расчетный ток 36,5 / 21,0 A Расчетная частота 50 Hz КПД 0,85 Передаточное число 20,289 Частота вращения выход. вала 72,0 об/мин Крутящий момент выход. вала 1.416 Нм Сервис фактор 1,95 Степень защиты IP55 Класс нагревостойкости F Режим работы S1 Охлаждение Встроен. вентилятор Защита двигателя TKO (Thermal contact, NC) Выходной вал V - цельный вал 60x120 мм Конструкция редуктора A - на лапах, с центрирующим кольцом Выходной фланец R - без фланца Клеммная коробка В положении 2 Тип подключения Standard Монтажное положение A Тип смазки CLP 460 Вентиляционный элемент установлен Защита поверхн. от коррозии OKS-S (Small; C1) Цвет RAL 7012 = Basalt grey Соответствие станд. Not CE-compliant Код двигателя C86 (для ПЧ) 1225 | Lenze Operations GmbH |  | 4308.65 | шт
GST11-2MVAR225C22 | 16013030 | Мотор-редуктор GST11-2MVAR225C22, №16013030 | Мотор-редуктор Тип GST11-2MVAR225C22 Код мотора MDEMAXX225-22B0N Тип двигателя MD асинх. 3-ф двигатель Монтаж на редукторе (фланец) Прямой монтаж (двиг. интегрир.) Расчетная мощность 45 кВт Расчетный крутящий момент 290,4 Нм Расчетная частота вращения 1480 об/мин Расчетное напряжение 230 / 400 V +-10% Расчетный ток 136,8/ 79,0 A Расчетная частота 50 Hz КПД 0,88 Передаточное число 9,01 Частота вращения выход. вала 164,3 об/мин Крутящий момент выход. вала 2538 Нм Сервис фактор 0,89 Сервис фактор примечание 1 Внимание: Сервис фактор <1 Сервис фактор примечание 2 Возможна перегрузка редуктора Степень защиты IP55 Класс нагревостойкости F Режим работы S1 Охлаждение Встроен. вентилятор Защита двигателя TKO (Thermal contact, NC) Выходной вал V - цельный вал 60x120 мм Конструкция редуктора A - на лапах, с центрирующим кольцом Выходной фланец R - без фланца Клеммная коробка В положении 2 Тип подключения Standard Подключение питания В положении 5 Монтажное положение A Тип смазки CLP 460 Вентиляционный элемент установлен Защита поверхн. от коррозии OKS-S (Small; C1) Цвет RAL 7012 = Basalt grey Соответствие станд. Not CE-compliant Код двигателя C86 (для ПЧ) 1700 | Lenze Operations GmbH |  | 10084.72 | шт
GST11-2MVBR100C32 | 15712611 | Мотор-редуктор GST11-2MVBR100C32, №15712611 | Мотор-редуктор Тип GST11-2MVBR100C32 Код мотора MFEMAXX100-32C1C Тип двигателя MF оптим. ПЧ Монтаж на редукторе (фланец) Прямой монтаж (двиг. интегрир.) Расчетная мощность 7,500 кВт Расчетный крутящий момент 20,30 Нм Расчетная частота вращения 3.515 об/мин Расчетное напряжение 375 V звезда Расчетный ток 15,9 A Расчетная частота 120 Hz КПД 0,81 Передаточное число 56,250 Частота вращения выход. вала 62,5 об/мин Крутящий момент выход. вала 1.112 Нм Сервис фактор 1,57 Степень защиты IP55 Класс нагревостойкости F Режим работы S1 Охлаждение Встроен. вентилятор Защита двигателя TKO (Thermal contact, NC) Выходной вал V - цельный вал 60x120 Конструкция редуктора B-на лапах, без центровки Выходной фланец R - без фланца Клеммная коробка В положении 2 Тип подключения Standard Монтажное положение A Тип смазки CLP 460 Вентиляционный элемент установлен Цвет RAL 7012 = Basalt grey Защита поверхн. от коррозии OKS-S Код двигателя C86 (для ПЧ) 1594 | Lenze Operations GmbH |  | 2681.94 | шт
GST11-2MVBR112C22 | 15569214 | Мотор-редуктор GST11-2MVBR112C22, №15569214 | Мотор-редуктор Тип GST11-2MVBR112C22 Код мотора MHEMAXX112-22C1C Тип двигателя MH асинхронный 3-ф двигатель (IE2) Монтаж на редукторе (фланец) Прямой монтаж (двиг. интегрир.) Расчетная мощность 7,100 кВт Расчетный крутящий момент 26,40 Нм Расчетная частота вращения 2.565 об/мин Расчетное напряжение 400 V +-10% треугольник Расчетный ток 14,5 A Расчетная частота 87 Hz КПД 0,83 Передаточное число 44,500 Частота вращения выход. вала 57,6 об/мин Крутящий момент выход. вала 1.141 Нм Сервис фактор 1,82 Степень защиты IP55 Класс нагревостойкости F Режим работы S1 Охлаждение Встроен. вентилятор Защита двигателя TKO (Thermal contact, NC) Выходной вал V - цельный вал 60x120 Конструкция редуктора B-на лапах, без центровки Выходной фланец R - без фланца Клеммная коробка В положении 2 Тип подключения Standard Монтажное положение A Тип смазки CLP 460 Вентиляционный элемент установлен Цвет RAL 7012 = Basalt grey Защита поверхн. от коррозии OKS-S Код двигателя C86 (для ПЧ) 1536 | Lenze Operations GmbH |  | 2766.84 | шт
GST11-2MVBR112C22 | 15796265 | Мотор-редуктор цилиндрический GST11-2MVBR112C22, №15796265 | Мотор-редуктор цилиндрический Тип GST11-2MVBR112C22 Код мотора MDEMABR112-22C0C Тип двигателя MD асинх. 3-ф двигатель Монтаж на редукторе (фланец) Прямой монтаж (двиг. интегрир.) Расчетная мощность 4,000 кВт Расчетный крутящий момент 26,30 Нм Расчетная частота вращения 1.450 об/мин Расчетное напряжение 230 / 400 V +-10% Расчетный ток 16,1 / 9,3 A Расчетная частота 50 Hz КПД 0,73 Передаточное число 56,250 Частота вращения выход. вала 25,8 об/мин Крутящий момент выход. вала 1.438 Нм Сервис фактор 1,45 Степень защиты IP55 Класс нагревостойкости F Режим работы S1 Охлаждение Встроен. вентилятор Защита двигателя TKO (Thermal contact, NC) Выходной вал V - цельный вал 60x120 Конструкция редуктора B-на лапах, без центровки Выходной фланец R - без фланца Клеммная коробка В положении 2 Тип подключения Standard Монтажное положение B Тип смазки CLP 460 Вентиляционный элемент установлен Цвет RAL 7012 = Basalt grey Защита поверхн. от коррозии OKS-S Тормоз, исполнение Пружинный Размер тормоза 12 Напряжение тормоза 400 V AC Выпрямитель 6-ти полюсн. Выпрямитель тормоза Да с искрогасителем Исполнение тормоза не-регулируемый Момент тормоза 32 Нм Код двигателя C86 (для ПЧ) 1255 | Lenze Operations GmbH |  | 3052.8 | шт
GST11-2MVBR112C22 | 15836224 | Мотор-редуктор цилиндрический GST11-2MVBR112C22, №15836224 | Мотор-редуктор цилиндрический Тип GST11-2MVBR112C22 Код мотора MFEMAXX112-22C1C Тип двигателя MF оптим. ПЧ Монтаж на редукторе (фланец) Прямой монтаж (двиг. интегрир.) Расчетная мощность 11,000 кВт Расчетный крутящий момент 29,70 Нм Расчетная частота вращения 3.530 об/мин Расчетное напряжение 370 V звезда Расчетный ток 23,5 A Расчетная частота 120 Hz КПД 0,78 Передаточное число 56,250 Частота вращения выход. вала 62,8 об/мин Крутящий момент выход. вала 1.624 Нм Сервис фактор 1,21 Степень защиты IP55 Класс нагревостойкости F Режим работы S1 Охлаждение Встроен. вентилятор Защита двигателя TKO (Thermal contact, NC) Выходной вал V - цельный вал 60x120 Конструкция редуктора B-на лапах, без центровки Выходной фланец R - без фланца Клеммная коробка В положении 2 Тип подключения Standard Монтажное положение A Тип смазки CLP HC 320 Вентиляционный элемент установлен Защита поверхн. от коррозии OKS-S (Small; C1) Цвет RAL 7012 = Basalt grey Код двигателя C86 (для ПЧ) 1595 | Lenze Operations GmbH |  | 3095.82 | шт
GST11-2MVBR112C32 | 15745154 | Мотор-редуктор GST11-2MVBR112C32, №15745154 | Мотор-редуктор Тип GST11-2MVBR112C32 Код мотора MDEMAXX112-32C0N Тип двигателя MD асинх. 3-ф двигатель Монтаж на редукторе (фланец) Прямой монтаж (двиг. интегрир.) Расчетная мощность 5,500 кВт Расчетный крутящий момент 36,60 Нм Расчетная частота вращения 1.445 об/мин Расчетное напряжение 230 / 400 V +-10% Расчетный ток 21,7 / 12,5 A Расчетная частота 50 Hz КПД 0,77 Передаточное число 49,500 Частота вращения выход. вала 29,2 об/мин Крутящий момент выход. вала 1.746 Нм Сервис фактор 1,05 Степень защиты IP65 Класс нагревостойкости F Режим работы S1 Охлаждение Встроен. вентилятор Защита двигателя TKO (Thermal contact, NC) Выходной вал V - цельный вал 60x120 Конструкция редуктора B-на лапах, без центровки Выходной фланец R - без фланца Клеммная коробка В положении 2 Тип подключения Standard Монтажное положение A Тип смазки CLP 460 Вентиляционный элемент установлен Цвет RAL 7012 = Basalt grey Защита поверхн. от коррозии OKS-S Соответствие станд. Not CE-compliant Код двигателя C86 (для ПЧ) 1257 | Lenze Operations GmbH |  | 2985.15 | шт
GST11-2MVBR112C32 | 15752295 | Мотор-редуктор GST11-2MVBR112C32, №15752295 | Мотор-редуктор Тип GST11-2MVBR112C32 Код мотора MDEMAIG112-32C0N Тип двигателя MD асинх. 3-ф двигатель Монтаж на редукторе (фланец) Прямой монтаж (двиг. интегрир.) Расчетная мощность 9,700 кВт Расчетный крутящий момент 36,60 Нм Расчетная частота вращения 2.555 об/мин Расчетное напряжение 400 V +-10% треугольник Расчетный ток 21,7 A Расчетная частота 87 Hz КПД 0,75 Передаточное число 49,500 Частота вращения выход. вала 51,6 об/мин Крутящий момент выход. вала 1.741 Нм Сервис фактор 1,05 Степень защиты IP54 Класс нагревостойкости F Режим работы S1 Охлаждение Встроен. вентилятор Защита двигателя TKO (Thermal contact, NC) Выходной вал V - цельный вал 60x120 Конструкция редуктора B-на лапах, без центровки Выходной фланец R - без фланца Клеммная коробка В положении 2 Тип подключения Standard Монтажное положение A Тип смазки CLP 460 Вентиляционный элемент установлен Цвет RAL 7012 = Basalt grey Защита поверхн. от коррозии OKS-S Обратная связь Инкр. энкодер IG128-24V-H Подключение обратной связи Штекер M12 Соответствие станд. Not CE-compliant Код двигателя C86 (для ПЧ) 1258 | Lenze Operations GmbH |  | 3206.84 | шт
GST11-2MVBR112C32 | 16062065 | Мотор-редуктор GST11-2MVBR112C32, №16062065 | Мотор-редуктор Тип GST11-2MVBR112C32 Код мотора MDEMABR112-32C0C Kind of motor MD 3-phase AC asyn. motor Монтаж на редукторе (фланец) Прямой монтаж (двиг. интегрир.) Расчетная мощность 5,5 кВт Расчетный крутящий момент 36,6 Нм Расчетная частота вращения 1445 об/мин Расчетное напряжение 230 / 400 V +-10% Выходной ток 21,7 / 12,5 A Расчетная частота 50 Hz КПД 0,77 Передаточное число 44,5 Частота вращения выход. вала 32,5 об/мин Крутящий момент выход. вала 1569 Нм Сервис фактор 1,32 Степень защиты IP54 Temperature class F Operating mode S1 Охлаждение Встроен. вентилятор Защита двигателя TKO (Thermal contact, NC) Выходной вал V - цельный вал 60x120 мм Конструкция редуктора B-на лапах, без центровки Выходной фланец R - без фланца Клеммная коробка В положении 5 Тип подключения Standard Монтажное положение A Тип смазки CLP HC 320 Вентиляционный элемент установлен Surface/corrosion protection OKS-S (Small; C1) Цвет RAL 7012 = Basalt grey Тормоз, исполнение Spr. press., fast switching Размер тормоза 14 Напряжение тормоза 230 V AC Выпрямитель 6-ти полюсн. Выпрямитель тормоза Дляced voltage rectifier Исполнение тормоза не-регулируемый Момент тормоза 60 Нм Ручка оттормаживания В положении 3 Код двигателя C86 (для ПЧ) 1257 | Lenze Operations GmbH | 00473528-> 15144189 -> | 3734.89 | шт
GST11-2MVBR132C22 | 15470160 | Мотор-редуктор GST11-2MVBR132C22, №15470160 | Мотор-редуктор Тип GST11-2MVBR132C22 Двигатель MHEMAXX132-22C1C Тип двигателя MH асинхронный 3-ф двигатель (IE2) Монтаж на редукторе (фланец) Прямой монтаж (двиг. интегрир.) Расчетная мощность 7,500 кВт Расчетный крутящий момент 49,10 Нм Расчетная частота вращения 1.460 r/min Расчетное напряжение 400 / V +-10% Расчетный ток 15,6 A Расчетная частота 50 Hz КПД 0,79 Передаточное число 36,667 Частота вращения выход. вала 39,8 r/min Крутящий момент выход. вала 1.745 Нм Сервис фактор 1,68 Степень защиты IP55 Класс нагревостойкости F Режим работы S1 Охлаждение Встроен. вентилятор Защита двигателя TKO (Thermal contact, NC) Выходной вал V - цельный вал 60x120 Конструкция редуктора B-на лапах, без центровки Выходной фланец R - без фланца Клеммная коробка В положении 2 Тип подключения Standard Монтажное положение A Смазочный материал CLP 460 Вентиляционный элемент установлен Цвет RAL 7012 = Basalt grey Защита поверхн. от коррозии OKS-S Код двигателя C86 (для ПЧ) 1654 | Lenze Operations GmbH |  | 3399.02 | шт
GST11-2MVBR132C22 | 15662691 | Мотор-редуктор GST11-2MVBR132C22, №15662691 | Мотор-редуктор Тип GST11-2MVBR132C22 Код мотора MHEMAXX132-22C1C Тип двигателя MH асинхронный 3-ф двигатель (IE2) Монтаж на редукторе (фланец) Прямой монтаж (двиг. интегрир.) Расчетная мощность 7,500 кВт Расчетный крутящий момент 49,10 Нм Расчетная частота вращения 1.460 об/мин Расчетное напряжение 400 / V +-10% Расчетный ток 15,6 A Расчетная частота 50 Hz КПД 0,79 Передаточное число 24,933 Частота вращения выход. вала 58,6 об/мин Крутящий момент выход. вала 1.187 Нм Сервис фактор 2,34 Степень защиты IP55 Класс нагревостойкости F Режим работы S1 Охлаждение Встроен. вентилятор Защита двигателя TKO (Thermal contact, NC) Выходной вал V - цельный вал 60x120 Конструкция редуктора B-на лапах, без центровки Выходной фланец R - без фланца Клеммная коробка В положении 2 Тип подключения Standard Монтажное положение A Тип смазки CLP 460 Вентиляционный элемент установлен Цвет RAL 7012 = Basalt grey Защита поверхн. от коррозии OKS-S Код двигателя C86 (для ПЧ) 1654 | Lenze Operations GmbH |  | 3399.02 | шт
GST11-2MVBR132C22 | 15730439 | Мотор-редуктор цилиндрический GST11-2MVBR132C22, №15730439 | Мотор-редуктор цилиндрический Тип GST11-2MVBR132C22 Код мотора MDEMAXX132-22C0N Тип двигателя MD асинх. 3-ф двигатель Монтаж на редукторе (фланец) Прямой монтаж (двиг. интегрир.) Расчетная мощность 7,500 кВт Расчетный крутящий момент 49,20 Нм Расчетная частота вращения 1.455 об/мин Расчетное напряжение 230 / 400 V +-10% Расчетный ток 28,6 / 16,5 A Расчетная частота 50 Hz КПД 0,76 Передаточное число 44,500 Частота вращения выход. вала 32,7 об/мин Крутящий момент выход. вала 2.125 Нм Сервис фактор 1,38 Степень защиты IP55 Класс нагревостойкости F Режим работы S1 Охлаждение Встроен. вентилятор Защита двигателя TKO (Thermal contact, NC) Выходной вал V - цельный вал 60x120 Конструкция редуктора B-на лапах, без центровки Выходной фланец R - без фланца Клеммная коробка В положении 2 Тип подключения Standard Монтажное положение A Тип смазки CLP 460 Вентиляционный элемент установлен Цвет RAL 7012 = Basalt grey Защита поверхн. от коррозии OKS-S Соответствие станд. Not CE-compliant Код двигателя C86 (для ПЧ) 1259 | Lenze Operations GmbH |  | 3413.55 | шт
GST11-2MVBR132C22 | 15730628 | Мотор-редуктор GST11-2MVBR132C22, №15730628 | Мотор-редуктор Тип GST11-2MVBR132C22 Код мотора MDEMAXX132-22C0N Тип двигателя MD асинх. 3-ф двигатель Монтаж на редукторе (фланец) Прямой монтаж (двиг. интегрир.) Расчетная мощность 7,500 кВт Расчетный крутящий момент 49,20 Нм Расчетная частота вращения 1.455 об/мин Расчетное напряжение 230 / 400 V +-10% Расчетный ток 28,6 / 16,5 A Расчетная частота 50 Hz КПД 0,76 Передаточное число 44,500 Частота вращения выход. вала 32,7 об/мин Крутящий момент выход. вала 2.125 Нм Сервис фактор 1,38 Степень защиты IP55 Класс нагревостойкости F Режим работы S1 Охлаждение Встроен. вентилятор Защита двигателя TKO (Thermal contact, NC) Выходной вал V - цельный вал 60x120 Конструкция редуктора B-на лапах, без центровки Выходной фланец R - без фланца Клеммная коробка В положении 2 Тип подключения Standard Монтажное положение A Тип смазки CLP HC 320 Вентиляционный элемент установлен Цвет RAL 7012 = Basalt grey Защита поверхн. от коррозии OKS-S Соответствие станд. Not CE-compliant Код двигателя C86 (для ПЧ) 1259 | Lenze Operations GmbH |  | 3609.39 | шт
GST11-2MVBR132C22 | 15803474 | Мотор-редуктор цилиндрический GST11-2MVBR132C22, №15803474 | Мотор-редуктор цилиндрический Тип GST11-2MVBR132C22 Код мотора MDEMAXX132-22C0N Тип двигателя MD асинх. 3-ф двигатель Монтаж на редукторе (фланец) Прямой монтаж (двиг. интегрир.) Расчетная мощность 7,500 кВт Расчетный крутящий момент 49,20 Нм Расчетная частота вращения 1.455 об/мин Расчетное напряжение 230 / 400 V +-10% Расчетный ток 28,6 / 16,5 A Расчетная частота 50 Hz КПД 0,76 Передаточное число 36,667 Частота вращения выход. вала 39,7 об/мин Крутящий момент выход. вала 1.751 Нм Сервис фактор 1,67 Степень защиты IP55 Класс нагревостойкости F Режим работы S1 Охлаждение Встроен. вентилятор Защита двигателя TKO (Thermal contact, NC) Выходной вал V - цельный вал 60x120 Конструкция редуктора B-на лапах, без центровки Выходной фланец R - без фланца Клеммная коробка В положении 2 Тип подключения Standard Монтажное положение A Тип смазки CLP 460 Вентиляционный элемент установлен Цвет RAL 7012 = Basalt grey Защита поверхн. от коррозии OKS-S Соответствие станд. Not CE-compliant Код двигателя C86 (для ПЧ) 1259 | Lenze Operations GmbH |  | 3413.55 | шт
GST11-2MVBR132C22 | 15889629 | Мотор-редуктор GST11-2MVBR132C22, №15889629 | Мотор-редуктор Тип GST11-2MVBR132C22 Код мотора MDEMAXX132-22C0N Тип двигателя MD асинх. 3-ф двигатель Монтаж на редукторе (фланец) Прямой монтаж (двиг. интегрир.) Расчетная мощность 7,500 кВт Расчетный крутящий момент 49,20 Нм Расчетная частота вращения 1.455 об/мин Расчетное напряжение 230 / 400 V +-10% Расчетный ток 28,6 / 16,5 A Расчетная частота 50 Hz КПД 0,76 Передаточное число 28,333 Частота вращения выход. вала 51,4 об/мин Крутящий момент выход. вала 1.353 Нм Сервис фактор 2,17 Степень защиты IP55 Класс нагревостойкости F Режим работы S1 Охлаждение Встроен. вентилятор Защита двигателя TKO (Thermal contact, NC) Выходной вал V - цельный вал 60x120 мм Конструкция редуктора B-на лапах, без центровки Выходной фланец R - без фланца Клеммная коробка В положении 2 Тип подключения Standard Монтажное положение A Тип смазки CLP 460 Вентиляционный элемент установлен Защита поверхн. от коррозии OKS-S (Small; C1) Цвет RAL 7012 = Basalt grey Соответствие станд. Not CE-compliant Код двигателя C86 (для ПЧ) 1259 | Lenze Operations GmbH |  | 3413.55 | шт
GST11-2MVBR132C22 | 16089839 | Мотор-редуктор GST11-2MVBR132C22, №16089839 | Мотор-редуктор Тип GST11-2MVBR132C22 Код мотора MDEMABR132-22C0C Kind of motor MD 3-phase AC asyn. motor Монтаж на редукторе (фланец) Прямой монтаж (двиг. интегрир.) Расчетная мощность 7,5 кВт Расчетный крутящий момент 49,2 Нм Расчетная частота вращения 1455 об/мин Расчетное напряжение 230 / 400 V +-10% Выходной ток 28,6 / 16,5 A Расчетная частота 50 Hz cos phi 0,76 Передаточное число 32,267 Частота вращения выход. вала 45,1 об/мин Крутящий момент выход. вала 1541 Нм Сервис фактор 1,83 Степень защиты IP55 Temperature class F Operating mode S1 Охлаждение Встроен. вентилятор Защита двигателя TKO (Thermal contact, NC) Выходной вал V - цельный вал 60x120 мм Конструкция редуктора B-на лапах, без центровки Выходной фланец R - без фланца Клеммная коробка В положении 2 Тип подключения Standard Монтажное положение A Тип смазки CLP 460 Вентиляционный элемент установлен Surface/corrosion protection OKS-S (Small; C1) Цвет RAL 7012 = Basalt grey Тормоз, исполнение Пружинный Размер тормоза 14 Напряжение тормоза 230 V AC Выпрямитель 6-ти полюсн. Выпрямитель тормоза Да с искрогасителем Исполнение тормоза не-регулируемый Момент тормоза 60 Нм Код двигателя C86 (для ПЧ) 1259 | Lenze Operations GmbH |  | 3949.52 | шт
GST11-2MVBR132C22 | 16095746 | Мотор-редуктор GST11-2MVBR132C22, №16095746 | Мотор-редуктор Тип GST11-2MVBR132C22 Код мотора MDEMABS132-22C0C Kind of motor MD 3-phase AC asyn. motor Монтаж на редукторе (фланец) Прямой монтаж (двиг. интегрир.) Расчетная мощность 7,5 кВт Расчетный крутящий момент 49,2 Нм Расчетная частота вращения 1455 об/мин Расчетное напряжение 230 / 400 V +-10% Выходной ток 28,6 / 16,5 A Расчетная частота 50 Hz cos phi 0,76 Передаточное число 32,267 Частота вращения выход. вала 45,1 об/мин Крутящий момент выход. вала 1541 Нм Сервис фактор 1,83 Степень защиты IP54 Temperature class F Operating mode S1 Охлаждение Встроен. вентилятор Защита двигателя TKO (Thermal contact, NC) Выходной вал V - цельный вал 60x120 мм Конструкция редуктора B-на лапах, без центровки Выходной фланец R - без фланца Клеммная коробка В положении 3 Тип подключения Standard Монтажное положение A Тип смазки CLP HC 320 Вентиляционный элемент установлен Surface/corrosion protection OKS-S (Small; C1) Цвет RAL 9002 = Grey white Тормоз, исполнение Пружинный Размер тормоза 16 Напряжение тормоза 230 V AC Выпрямитель 6-ти полюсн. Выпрямитель тормоза Да с искрогасителем Исполнение тормоза не-регулируемый Момент тормоза 80 Нм Ручка оттормаживания В положении 3 Бесшумный ротор тормоза Да Обратная связь Резольвер RS1 Подключение обратной связи Клеммная коробка Код двигателя C86 (для ПЧ) 1259 | Lenze Operations GmbH | 15175475 | 5000.96 | шт
GST11-2MVBR132C22 | 15458144 | Мотор-редуктор GST11-2MVBR132C22, №15458144 | Мотор-редуктор Тип GST11-2MVBR132C22 Код мотора MDEMAXX132-22C0N Тип двигателя MD асинх. 3-ф двигатель Монтаж на редукторе (фланец) Прямой монтаж (двиг. интегрир.) Расчетная мощность 7,500 кВт Расчетный крутящий момент 49,20 Нм Расчетная частота вращения 1.455 об/мин Расчетное напряжение 400 / V +-10% Расчетный ток 16,5 A Расчетная частота 50 Hz КПД 0,76 Передаточное число 36,667 Частота вращения выход. вала 39,7 об/мин Крутящий момент выход. вала 1.751 Нм Сервис фактор 1,67 Степень защиты IP55 Класс нагревостойкости F Режим работы S1 Охлаждение Встроен. вентилятор Защита двигателя TKO (Thermal contact, NC) Выходной вал V - цельный вал 60x120 Конструкция редуктора B-на лапах, без центровки Выходной фланец R - без фланца Клеммная коробка В положении 2 Тип подключения Standard Монтажное положение A Тип смазки CLP 460 Вентиляционный элемент установлен Цвет RAL 7012 = Basalt grey Защита поверхн. от коррозии OKS-S Соответствие станд. Not CE-compliant Код двигателя C86 (для ПЧ) 1274 | Lenze Operations GmbH | 15082967 15076072 | 3233.16 | шт
GST11-2MVBR132C32 | 15656275 | Мотор-редуктор GST11-2MVBR132C32, №15656275 | Мотор-редуктор Тип GST11-2MVBR132C32 Двигатель MDEMABR132-32C0C Тип двигателя MD асинх. 3-ф двигатель Монтаж на редукторе (фланец) Прямой монтаж (двиг. интегрир.) Расчетная мощность 9,200 кВт Расчетный крутящий момент 60,60 Нм Расчетная частота вращения 1.450 r/min Расчетное напряжение 230 / 400 V +-10% Расчетный ток 34,1 / 19,7 A Расчетная частота 50 Hz КПД 0,80 Передаточное число 32,267 Частота вращения выход. вала 44,9 r/min Крутящий момент выход. вала 1.897 Нм Сервис фактор 1,49 Степень защиты IP55 Класс нагревостойкости F Режим работы S1 Охлаждение Встроен. вентилятор Защита двигателя TKO (Thermal contact, NC) Выходной вал V - цельный вал 60x120 Конструкция редуктора B-на лапах, без центровки Выходной фланец R - без фланца Клеммная коробка В положении 2 Тип подключения Standard Монтажное положение A Смазочный материал CLP 460 Вентиляционный элемент установлен Цвет RAL 7012 = Basalt grey Защита поверхн. от коррозии OKS-S Тормоз, исполнение Пружинный Размер тормоза 14 Напряжение тормоза 230 V AC Выпрямитель 6-ти полюсн. Выпрямитель тормоза Да с искрогасителем Исполнение тормоза не-регулируемый Момент тормоза 60 Нм Код двигателя C86 (для ПЧ) 1261 | Lenze Operations GmbH |  | 4169.43 | шт
GST11-2MVBR132C32 | 15663141 | Мотор-редуктор цилиндрический GST11-2MVBR132C32, №15663141 | Мотор-редуктор цилиндрический Тип GST11-2MVBR132C32 Двигатель MDEMAXX132-32C0N Тип двигателя MD асинх. 3-ф двигатель Монтаж на редукторе (фланец) Прямой монтаж (двиг. интегрир.) Расчетная мощность 9,200 кВт Расчетный крутящий момент 60,60 Нм Расчетная частота вращения 1.450 r/min Расчетное напряжение 230 / 400 V +-10% Расчетный ток 34,1 / 19,7 A Расчетная частота 50 Hz КПД 0,80 Передаточное число 44,500 Частота вращения выход. вала 32,6 r/min Крутящий момент выход. вала 2.616 Нм Сервис фактор 1,12 Степень защиты IP55 Класс нагревостойкости F Режим работы S1 Охлаждение Встроен. вентилятор Защита двигателя TKO (Thermal contact, NC) Выходной вал V - цельный вал 60x120 Конструкция редуктора B-на лапах, без центровки Выходной фланец R - без фланца Клеммная коробка В положении 5 Тип подключения Standard Монтажное положение A Смазочный материал CLP 460 Вентиляционный элемент установлен Цвет RAL 7012 = Basalt grey Защита поверхн. от коррозии OKS-S Соответствие станд. Not CE-compliant Код двигателя C86 (для ПЧ) 1261 | Lenze Operations GmbH |  | 3633.45 | шт
GST11-2MVBR132C32 | 15889627 | Мотор-редуктор GST11-2MVBR132C32, №15889627 | Мотор-редуктор Тип GST11-2MVBR132C32 Код мотора MDEMAXX132-32C0N Тип двигателя MD асинх. 3-ф двигатель Монтаж на редукторе (фланец) Прямой монтаж (двиг. интегрир.) Расчетная мощность 9,200 кВт Расчетный крутящий момент 60,60 Нм Расчетная частота вращения 1.450 об/мин Расчетное напряжение 230 / 400 V +-10% Расчетный ток 34,1 / 19,7 A Расчетная частота 50 Hz КПД 0,80 Передаточное число 28,333 Частота вращения выход. вала 51,2 об/мин Крутящий момент выход. вала 1.666 Нм Сервис фактор 1,76 Степень защиты IP55 Класс нагревостойкости F Режим работы S1 Охлаждение Встроен. вентилятор Защита двигателя TKO (Thermal contact, NC) Выходной вал V - цельный вал 60x120 мм Конструкция редуктора B-на лапах, без центровки Выходной фланец R - без фланца Клеммная коробка В положении 2 Тип подключения Standard Монтажное положение A Тип смазки CLP 460 Вентиляционный элемент установлен Защита поверхн. от коррозии OKS-S (Small; C1) Цвет RAL 7012 = Basalt grey Соответствие станд. Not CE-compliant Код двигателя C86 (для ПЧ) 1261 | Lenze Operations GmbH |  | 3633.45 | шт
GST11-2MVBR132C32 | 16036508 | Мотор-редуктор цилиндрический GST11-2MVBR132C32, №16036508 | Мотор-редуктор цилиндрический Тип GST11-2MVBR132C32 Код мотора MFEMAXX132-32C1C Тип двигателя MF оптим. ПЧ Монтаж на редукторе (фланец) Прямой монтаж (двиг. интегрир.) Расчетная мощность 22 кВт Расчетный крутящий момент 59,2 Нм Расчетная частота вращения 3550 об/мин Расчетное напряжение 380 V звезда Расчетный ток 44,5 A Расчетная частота 120 Hz КПД 0,83 Передаточное число 39,16 Частота вращения выход. вала 90,7 об/мин Крутящий момент выход. вала 2248 Нм Сервис фактор 1,07 Степень защиты IP55 Класс нагревостойкости F Режим работы S1 Охлаждение Встроен. вентилятор Защита двигателя TKO (Thermal contact, NC) Выходной вал V - цельный вал 60x120 мм Конструкция редуктора B-на лапах, без центровки Выходной фланец R - без фланца Клеммная коробка В положении 2 Тип подключения Standard Монтажное положение A Тип смазки CLP HC 320 Вентиляционный элемент установлен Защита поверхн. от коррозии OKS-S (Small; C1) Цвет RAL 7012 = Basalt grey Код двигателя C86 (для ПЧ) 1598 | Lenze Operations GmbH |  | 4073.11 | шт
GST11-2MVBR132C32, 9.2квт, 94,2 об/мин | 15725265 | Мотор-редуктор цилиндрический GST11-2MVBR132C32, 9.2квт, 94,2 об/мин №15725265 | Мотор-редуктор цилиндрический Тип GST11-2MVBR132C32 Код мотора MDEMAXX132-32C0N Тип двигателя MD асинх. 3-ф двигатель Монтаж на редукторе (фланец) Прямой монтаж (двиг. интегрир.) Расчетная мощность 9,200 кВт Расчетный крутящий момент 60,60 Нм Расчетная частота вращения 1.450 об/мин Расчетное напряжение 230 / 400 V +-10% Расчетный ток 34,1 / 19,7 A Расчетная частота 50 Hz КПД 0,80 Передаточное число 15,400 Частота вращения выход. вала 94,2 об/мин Крутящий момент выход. вала 905 Нм Сервис фактор 2,98 Степень защиты IP55 Класс нагревостойкости F Режим работы S1 Охлаждение Встроен. вентилятор Защита двигателя TKO (Thermal contact, NC) Выходной вал V - цельный вал 60x120 Конструкция редуктора B-на лапах, без центровки Выходной фланец R - без фланца Клеммная коробка В положении 2 Тип подключения Standard Монтажное положение A Тип смазки CLP HC 320 Вентиляционный элемент установлен Цвет RAL 7012 = Basalt grey Защита поверхн. от коррозии OKS-S Соответствие станд. Not CE-compliant Код двигателя C86 (для ПЧ) 1261 | Lenze Operations GmbH |  | 3829.28 | шт
GST11-2MVBR160C22 | 15836100 | Мотор-редуктор цилиндрический GST11-2MVBR160C22, №15836100 | Мотор-редуктор цилиндрический Тип GST11-2MVBR160C22 Код мотора MDEMAXX160-22B0N Тип двигателя MD асинх. 3-ф двигатель Монтаж на редукторе (фланец) Прямой монтаж (двиг. интегрир.) Расчетная мощность 11,000 кВт Расчетный крутящий момент 71,90 Нм Расчетная частота вращения 1.460 об/мин Расчетное напряжение 230 / 400 V +-10% Расчетный ток 36,5 / 21,0 A Расчетная частота 50 Hz КПД 0,85 Передаточное число 23,056 Частота вращения выход. вала 63,3 об/мин Крутящий момент выход. вала 1.609 Нм Сервис фактор 1,81 Степень защиты IP55 Класс нагревостойкости F Режим работы S1 Охлаждение Встроен. вентилятор Защита двигателя TKO (Thermal contact, NC) Выходной вал V - цельный вал 60x120 Конструкция редуктора B-на лапах, без центровки Выходной фланец R - без фланца Клеммная коробка В положении 2 Тип подключения Standard Монтажное положение A Тип смазки CLP 460 Вентиляционный элемент установлен Защита поверхн. от коррозии OKS-S (Small; C1) Цвет RAL 7012 = Basalt grey Соответствие станд. Not CE-compliant Код двигателя C86 (для ПЧ) 1225 | Lenze Operations GmbH |  | 3980.51 | шт
GST11-2MVBR160C22 | 15836218 | Мотор-редуктор цилиндрический GST11-2MVBR160C22, №15836218 | Мотор-редуктор цилиндрический Тип GST11-2MVBR160C22 Код мотора MDEMAXX160-22B0N Тип двигателя MD асинх. 3-ф двигатель Монтаж на редукторе (фланец) Прямой монтаж (двиг. интегрир.) Расчетная мощность 11,000 кВт Расчетный крутящий момент 71,90 Нм Расчетная частота вращения 1.460 об/мин Расчетное напряжение 230 / 400 V +-10% Расчетный ток 36,5 / 21,0 A Расчетная частота 50 Hz КПД 0,85 Передаточное число 23,056 Частота вращения выход. вала 63,3 об/мин Крутящий момент выход. вала 1.609 Нм Сервис фактор 1,81 Степень защиты IP55 Класс нагревостойкости F Режим работы S1 Охлаждение Встроен. вентилятор Защита двигателя TKO (Thermal contact, NC) Выходной вал V - цельный вал 60x120 Конструкция редуктора B-на лапах, без центровки Выходной фланец R - без фланца Клеммная коробка В положении 2 Тип подключения Standard Монтажное положение A Тип смазки CLP HC 320 Вентиляционный элемент установлен Защита поверхн. от коррозии OKS-S (Small; C1) Цвет RAL 7012 = Basalt grey Соответствие станд. Not CE-compliant Код двигателя C86 (для ПЧ) 1225 | Lenze Operations GmbH |  | 4176.35 | шт
GST11-2MVBR160C22 | 15815803 | Мотор-редуктор цилиндричкский GST11-2MVBR160C22, №15815803 | Мотор-редуктор цилиндричкский Тип GST11-2MVBR160C22 Код мотора MDEMAXX160-22B0N Тип двигателя MD асинх. 3-ф двигатель Монтаж на редукторе (фланец) Прямой монтаж (двиг. интегрир.) Расчетная мощность 11,000 кВт Расчетный крутящий момент 71,90 Нм Расчетная частота вращения 1.460 об/мин Расчетное напряжение 230 / 400 V +-10% Расчетный ток 36,5 / 21,0 A Расчетная частота 50 Hz КПД 0,85 Передаточное число 28,333 Частота вращения выход. вала 51,5 об/мин Крутящий момент выход. вала 1.978 Нм Сервис фактор 1,48 Степень защиты IP55 Класс нагревостойкости F Режим работы S1 Охлаждение Встроен. вентилятор Защита двигателя TKO (Thermal contact, NC) Выходной вал V - цельный вал 60x120 мм Конструкция редуктора B-на лапах, без центровки Выходной фланец R - без фланца Клеммная коробка В положении 2 Тип подключения Standard Монтажное положение A Тип смазки CLP 460 Вентиляционный элемент установлен Защита поверхн. от коррозии OKS-S (Small; C1) Цвет RAL 7012 = Basalt grey Соответствие станд. Not CE-compliant Код двигателя C86 (для ПЧ) 1225 | Lenze Operations GmbH |  | 3980.51 | шт
GST11-2MVBR160C22, 11,000 кВт, 116,1 об/мин | 15725268 | Мотор-редуктор цилиндрический GST11-2MVBR160C22, 11,000 кВт, 116,1 об/мин №15725268 | Мотор-редуктор цилиндрический Тип GST11-2MVBR160C22 Код мотора MDEMAXX160-22B0N Тип двигателя MD асинх. 3-ф двигатель Монтаж на редукторе (фланец) Прямой монтаж (двиг. интегрир.) Расчетная мощность 11,000 кВт Расчетный крутящий момент 71,90 Нм Расчетная частота вращения 1.460 об/мин Расчетное напряжение 230 / 400 V +-10% Расчетный ток 36,5 / 21,0 A Расчетная частота 50 Hz КПД 0,85 Передаточное число 12,571 Частота вращения выход. вала 116,1 об/мин Крутящий момент выход. вала 878 Нм Сервис фактор 2,87 Степень защиты IP55 Класс нагревостойкости F Режим работы S1 Охлаждение Встроен. вентилятор Защита двигателя TKO (Thermal contact, NC) Выходной вал V - цельный вал 60x120 Конструкция редуктора B-на лапах, без центровки Выходной фланец R - без фланца Клеммная коробка В положении 2 Тип подключения Standard Монтажное положение A Тип смазки CLP HC 320 Вентиляционный элемент установлен Цвет RAL 7012 = Basalt grey Защита поверхн. от коррозии OKS-S Соответствие станд. Not CE-compliant Код двигателя C86 (для ПЧ) 1225 | Lenze Operations GmbH |  | 4176.35 | шт
GST11-2MVBR160C32 | 15610730 | Мотор-редуктор GST11-2MVBR160C32, №15610730 | Мотор-редуктор Тип GST11-2MVBR160C32 Двигатель MHEMAXX160-32B1C Тип двигателя MH асинхронный 3-ф двигатель (IE2) Монтаж на редукторе (фланец) Прямой монтаж (двиг. интегрир.) Расчетная мощность 15,000 кВт Расчетный крутящий момент 97,40 Нм Расчетная частота вращения 1.470 r/min Расчетное напряжение 400 / V +-10% Расчетный ток 29,1 A Расчетная частота 50 Hz КПД 0,82 Передаточное число 24,933 Частота вращения выход. вала 59,0 r/min Крутящий момент выход. вала 2.357 Нм Сервис фактор 1,18 Степень защиты IP55 Класс нагревостойкости F Режим работы S1 Охлаждение Встроен. вентилятор Защита двигателя TKO (Thermal contact, NC) Выходной вал V - цельный вал 60x120 Конструкция редуктора B-на лапах, без центровки Выходной фланец R - без фланца Клеммная коробка В положении 2 Тип подключения Standard Монтажное положение A Смазочный материал CLP 460 Вентиляционный элемент установлен Цвет RAL 7012 = Basalt grey Защита поверхн. от коррозии OKS-S Код двигателя C86 (для ПЧ) 1552 | Lenze Operations GmbH |  | 4403.36 | шт
GST11-2MVBR160C32 | 15836143 | Мотор-редуктор цилиндрические GST11-2MVBR160C32, №15836143 | Мотор-редуктор цилиндрические Тип GST11-2MVBR160C32 Код мотора MDEMAXX160-32B0N Тип двигателя MD асинх. 3-ф двигатель Монтаж на редукторе (фланец) Прямой монтаж (двиг. интегрир.) Расчетная мощность 15,000 кВт Расчетный крутящий момент 98,10 Нм Расчетная частота вращения 1.460 об/мин Расчетное напряжение 230 / 400 V +-10% Расчетный ток 48,4 / 27,8 A Расчетная частота 50 Hz КПД 0,87 Передаточное число 20,289 Частота вращения выход. вала 72,0 об/мин Крутящий момент выход. вала 1.931 Нм Сервис фактор 1,43 Степень защиты IP55 Класс нагревостойкости F Режим работы S1 Охлаждение Встроен. вентилятор Защита двигателя TKO (Thermal contact, NC) Выходной вал V - цельный вал 60x120 Конструкция редуктора B-на лапах, без центровки Выходной фланец R - без фланца Клеммная коробка В положении 2 Тип подключения Standard Монтажное положение A Тип смазки CLP 460 Вентиляционный элемент установлен Защита поверхн. от коррозии OKS-S (Small; C1) Цвет RAL 7012 = Basalt grey Соответствие станд. Not CE-compliant Код двигателя C86 (для ПЧ) 1227 | Lenze Operations GmbH |  | 4318.97 | шт
GST11-2MVBR160C32 | 15836220 | Мотор-редуктор цилиндрический GST11-2MVBR160C32, №15836220 | Мотор-редуктор цилиндрический Тип GST11-2MVBR160C32 Код мотора MDEMAXX160-32B0N Тип двигателя MD асинх. 3-ф двигатель Монтаж на редукторе (фланец) Прямой монтаж (двиг. интегрир.) Расчетная мощность 15,000 кВт Расчетный крутящий момент 98,10 Нм Расчетная частота вращения 1.460 об/мин Расчетное напряжение 230 / 400 V +-10% Расчетный ток 48,4 / 27,8 A Расчетная частота 50 Hz КПД 0,87 Передаточное число 20,289 Частота вращения выход. вала 72,0 об/мин Крутящий момент выход. вала 1.931 Нм Сервис фактор 1,43 Степень защиты IP55 Класс нагревостойкости F Режим работы S1 Охлаждение Встроен. вентилятор Защита двигателя TKO (Thermal contact, NC) Выходной вал V - цельный вал 60x120 Конструкция редуктора B-на лапах, без центровки Выходной фланец R - без фланца Клеммная коробка В положении 2 Тип подключения Standard Монтажное положение A Тип смазки CLP HC 320 Вентиляционный элемент установлен Защита поверхн. от коррозии OKS-S (Small; C1) Цвет RAL 7012 = Basalt grey Соответствие станд. Not CE-compliant Код двигателя C86 (для ПЧ) 1227 | Lenze Operations GmbH |  | 4514.81 | шт
GST11-2MVBR160C32 15 кВт | 16028012 | Мотор-редуктор цилиндрический GST11-2MVBR160C32, №16028012 | Мотор-редуктор цилиндрический Тип GST11-2MVBR160C32 Код мотора MDEMABR160-32B0C Тип двигателя MD асинх. 3-ф двигатель Монтаж на редукторе (фланец) Прямой монтаж (двиг. интегрир.) Расчетная мощность 15 кВт Расчетный крутящий момент 98,1 Нм Расчетная частота вращения 1460 об/мин Расчетное напряжение 230 / 400 V +-10% Расчетный ток 48,4 / 27,8 A Расчетная частота 50 Hz КПД 0,87 Передаточное число 17,5 Частота вращения выход. вала 83,4 об/мин Крутящий момент выход. вала 1666 Нм Сервис фактор 1,66 Степень защиты IP55 Класс нагревостойкости F Режим работы S1 Охлаждение Встроен. вентилятор Защита двигателя TKO (Thermal contact, NC) Выходной вал V - цельный вал 60x120 мм Конструкция редуктора B-на лапах, без центровки Выходной фланец R - без фланца Клеммная коробка В положении 2 Тип подключения Standard Монтажное положение A Тип смазки CLP HC 320 Вентиляционный элемент установлен Защита поверхн. от коррозии OKS-S (Small; C1) Цвет RAL 7012 = Basalt grey Тормоз, исполнение Пружинный Размер тормоза 16 Напряжение тормоза 400 V AC Выпрямитель 6-ти полюсн. Выпрямитель тормоза Да с искрогасителем Исполнение тормоза не-регулируемый Момент тормоза 80 Нм Код двигателя C86 (для ПЧ) 1227 | Lenze Operations GmbH |  | 5203.7 | шт
GST11-2MVBR180C12 | 15764596 | Мотор-редуктор цилиндрический GST11-2MVBR180C12, №15764596 | Мотор-редуктор цилиндрический Тип GST11-2MVBR180C12 Код мотора MDEMAXX180-12B0N Тип двигателя MD асинх. 3-ф двигатель Монтаж на редукторе (фланец) Прямой монтаж (двиг. интегрир.) Расчетная мощность 18,5 кВт Расчетный крутящий момент 120 Нм Расчетная частота вращения 1470 об/мин Расчетное напряжение 230 / 400 V +-10% Расчетный ток 57,8 / 32,8 A Расчетная частота 50 Hz КПД 0,9 Передаточное число 17,5 Частота вращения выход. вала 84 об/мин Крутящий момент выход. вала 2040 Нм Сервис фактор 1,35 Степень защиты IP55 Класс нагревостойкости F Режим работы S1 Охлаждение Встроен. вентилятор Защита двигателя TKO (Thermal contact, NC) Выходной вал V - цельный вал 60x120 мм Конструкция редуктора B-на лапах, без центровки Выходной фланец R - без фланца Клеммная коробка В положении 2 Тип подключения Standard Монтажное положение A Тип смазки CLP 460 Вентиляционный элемент установлен Защита поверхн. от коррозии OKS-S (Small; C1) Цвет RAL 7012 = Basalt grey Соответствие станд. Not CE-compliant Код двигателя C86 (для ПЧ) 1032 | Lenze Operations GmbH |  | 5281.01 | шт
GST11-2MVBR180C12 | 16002937 | Мотор-редуктор GST11-2MVBR180C12, №16002937 | Мотор-редуктор Тип GST11-2MVBR180C12 Код мотора MDEMABR180-12B0C Тип двигателя MD асинх. 3-ф двигатель Монтаж на редукторе (фланец) Прямой монтаж (двиг. интегрир.) Расчетная мощность 18,5 кВт Расчетный крутящий момент 120 Нм Расчетная частота вращения 1470 об/мин Расчетное напряжение 230 / 400 V +-10% Расчетный ток 57,8 / 32,8 A Расчетная частота 50 Hz КПД 0,9 Передаточное число 17,5 Частота вращения выход. вала 84 об/мин Крутящий момент выход. вала 2040 Нм Сервис фактор 1,35 Степень защиты IP55 Класс нагревостойкости F Режим работы S1 Охлаждение Встроен. вентилятор Защита двигателя TKO (Thermal contact, NC) Выходной вал V - цельный вал 60x120 мм Конструкция редуктора B-на лапах, без центровки Выходной фланец R - без фланца Клеммная коробка В положении 2 Тип подключения Standard Монтажное положение A Тип смазки CLP 460 Вентиляционный элемент установлен Защита поверхн. от коррозии OKS-S (Small; C1) Цвет RAL 7012 = Basalt grey Тормоз, исполнение Пружинный Размер тормоза 18 Напряжение тормоза 400 V AC Выпрямитель 6-ти полюсн. Выпрямитель тормоза Да с искрогасителем Исполнение тормоза не-регулируемый Момент тормоза 150 Нм Код двигателя C86 (для ПЧ) 1032 | Lenze Operations GmbH |  | 6219.02 | шт
GST11-2MVBR180C12 18,5 кВт | 16027855 | Мотор-редуктор цилиндрический GST11-2MVBR180C12, №16027855 | Мотор-редуктор цилиндрический Тип GST11-2MVBR180C12 Код мотора MDEMABR180-12B0C Тип двигателя MD асинх. 3-ф двигатель Монтаж на редукторе (фланец) Прямой монтаж (двиг. интегрир.) Расчетная мощность 18,5 кВт Расчетный крутящий момент 120 Нм Расчетная частота вращения 1470 об/мин Расчетное напряжение 230 / 400 V +-10% Расчетный ток 57,8 / 32,8 A Расчетная частота 50 Hz КПД 0,9 Передаточное число 23,056 Частота вращения выход. вала 63,8 об/мин Крутящий момент выход. вала 2688 Нм Сервис фактор 1,08 Степень защиты IP55 Класс нагревостойкости F Режим работы S1 Охлаждение Встроен. вентилятор Защита двигателя TKO (Thermal contact, NC) Выходной вал V - цельный вал 60x120 мм Конструкция редуктора B-на лапах, без центровки Выходной фланец R - без фланца Клеммная коробка В положении 2 Тип подключения Standard Монтажное положение A Тип смазки CLP HC 320 Вентиляционный элемент установлен Защита поверхн. от коррозии OKS-S (Small; C1) Цвет RAL 7012 = Basalt grey Тормоз, исполнение Пружинный Размер тормоза 18 Напряжение тормоза 400 V AC Выпрямитель 6-ти полюсн. Выпрямитель тормоза Да с искрогасителем Исполнение тормоза не-регулируемый Момент тормоза 100 Нм Код двигателя C86 (для ПЧ) 1032 | Lenze Operations GmbH |  | 6414.86 | шт
GST11-2MVBR180C42 | 15855114 | Мотор-редуктор цилиндрический на лапах GST11-2MVBR180C42, №15855114 | Мотор-редуктор цилиндрический на лапах Тип GST11-2MVBR180C42 Код мотора MDEMAXX180-42B0N Тип двигателя MD асинх. 3-ф двигатель Монтаж на редукторе (фланец) Прямой монтаж (двиг. интегрир.) Расчетная мощность 30,000 кВт Расчетный крутящий момент 196,00 Нм Расчетная частота вращения 1.465 об/мин Расчетное напряжение 230 / 400 V +-10% Расчетный ток 91,1 / 52,6 A Расчетная частота 50 Hz КПД 0,90 Передаточное число 7,800 Частота вращения выход. вала 187,8 об/мин Крутящий момент выход. вала 1.480 Нм Сервис фактор 1,43 Степень защиты IP55 Класс нагревостойкости F Режим работы S1 Охлаждение Встроен. вентилятор Защита двигателя TKO (Thermal contact, NC) Выходной вал V - цельный вал 60x120 Конструкция редуктора B-на лапах, без центровки Выходной фланец R - без фланца Клеммная коробка В положении 2 Тип подключения Standard Монтажное положение A Тип смазки CLP 460 Вентиляционный элемент установлен Защита поверхн. от коррозии OKS-L (Large; C3) Цвет RAL 7012 = Basalt grey Соответствие станд. Not CE-compliant Код двигателя C86 (для ПЧ) 1570 | Lenze Operations GmbH |  | 7784.38 | шт
GST11-2MVBR180C42 | 16052595 | Мотор-редуктор цилиндрический GST11-2MVBR180C42, №16052595 | Мотор-редуктор цилиндрический Тип GST11-2MVBR180C42 Код мотора MHFMAXX180-42B1C Тип двигателя MH 3-phase asyn. motor (IE2) Монтаж на редукторе (фланец) Прямой монтаж (двиг. интегрир.) Расчетная мощность 30 кВт Расчетный крутящий момент 195,6 Нм Расчетная частота вращения 1465 об/мин Расчетное напряжение 230 / 400 V +-10% Выходной ток 93,8 / 53,9 A Расчетная частота 50 Hz КПД 0,87 Передаточное число 6,864 Частота вращения выход. вала 213,4 об/мин Крутящий момент выход. вала 1302 Нм Сервис фактор 1,59 Степень защиты IP55 Temperature class F Operating mode S1 Охлаждение Вентилятор 1~ / 3~ Клеммная коробка - вентилятор В положении 2 Защита двигателя TKO (Thermal contact, NC) Выходной вал V - цельный вал 60x120 мм Конструкция редуктора B-на лапах, без центровки Выходной фланец R - без фланца Клеммная коробка В положении 2 Тип подключения Standard Монтажное положение A Тип смазки CLP HC 320 Вентиляционный элемент установлен Цвет Not coated Код двигателя C86 (для ПЧ) 1567 | Lenze Operations GmbH |  | 9657.36 | шт
GST11-2MVCK100C12 | 15866126 | Мотор-редуктор GST11-2MVCK100C12, №15866126 | Мотор-редуктор Тип GST11-2MVCK100C12 Код мотора MDEMAXX100-12C0N Тип двигателя MD асинх. 3-ф двигатель Монтаж на редукторе (фланец) Прямой монтаж (двиг. интегрир.) Расчетная мощность 2,200 кВт Расчетный крутящий момент 14,60 Нм Расчетная частота вращения 1.440 об/мин Расчетное напряжение 230 / 400 V +-10% Расчетный ток 9,2 / 5,3 A Расчетная частота 50 Hz КПД 0,73 Передаточное число 32,267 Частота вращения выход. вала 44,6 об/мин Крутящий момент выход. вала 457 Нм Сервис фактор 3,44 Степень защиты IP55 Класс нагревостойкости F Режим работы S1 Охлаждение Встроен. вентилятор Защита двигателя TKO (Thermal contact, NC) Выходной вал V - цельный вал 60x120 Конструкция редуктора C - без лап с центровкой Выходной фланец K - 300 сквозные отверстия Клеммная коробка В положении 2 Тип подключения Standard Монтажное положение A Тип смазки CLP 460 Вентиляционный элемент установлен Защита поверхн. от коррозии OKS-S (Small; C1) Цвет RAL 7012 = Basalt grey Соответствие станд. Not CE-compliant Код двигателя C86 (для ПЧ) 1251 | Lenze Operations GmbH |  | 2576.92 | шт
GST11-2MVCK100C31 | 15866125 | Мотор-редуктор GST11-2MVCK100C31, №15866125 | Мотор-редуктор Тип GST11-2MVCK100C31 Код мотора MDEMAXX100-31C0N Тип двигателя MD асинх. 3-ф двигатель Монтаж на редукторе (фланец) Прямой монтаж (двиг. интегрир.) Расчетная мощность 3,000 кВт Расчетный крутящий момент 9,90 Нм Расчетная частота вращения 2.890 об/мин Расчетное напряжение 230 / 400 V +-10% Расчетный ток 10,2 / 5,9 A Расчетная частота 50 Hz КПД 0,90 Передаточное число 56,250 Частота вращения выход. вала 51,4 об/мин Крутящий момент выход. вала 541 Нм Сервис фактор 3,41 Степень защиты IP55 Класс нагревостойкости F Режим работы S1 Охлаждение Встроен. вентилятор Защита двигателя TKO (Thermal contact, NC) Выходной вал V - цельный вал 60x120 Конструкция редуктора C - без лап с центровкой Выходной фланец K - 300 сквозные отверстия Клеммная коробка В положении 2 Тип подключения Standard Монтажное положение A Тип смазки CLP 460 Вентиляционный элемент установлен Защита поверхн. от коррозии OKS-S (Small; C1) Цвет RAL 7012 = Basalt grey Соответствие станд. Not CE-compliant | Lenze Operations GmbH |  | 2647.33 | шт
GST11-2MVCK100C32 | 15986474 | Мотор-редуктор GST11-2MVCK100C32, №15986474 | Мотор-редуктор Тип GST11-2MVCK100C32 Код мотора MDEMAXX100-32C0N Тип двигателя MD асинх. 3-ф двигатель Монтаж на редукторе (фланец) Прямой монтаж (двиг. интегрир.) Расчетная мощность 3 кВт Расчетный крутящий момент 20,5 Нм Расчетная частота вращения 1430 об/мин Расчетное напряжение 230 / 400 V +-10% Расчетный ток 12,5 / 7,2 A Расчетная частота 50 Hz КПД 0,75 Передаточное число 49,5 Частота вращения выход. вала 28,9 об/мин Крутящий момент выход. вала 962 Нм Сервис фактор 1,69 Степень защиты IP55 Класс нагревостойкости F Режим работы S1 Охлаждение Встроен. вентилятор Защита двигателя TKO (Thermal contact, NC) Выходной вал V - цельный вал 60x120 мм Конструкция редуктора C - без лап с центровкой Выходной фланец K - 350 сквозные отверстия Клеммная коробка В положении 2 Тип подключения Standard Монтажное положение A Тип смазки CLP 460 Вентиляционный элемент установлен Защита поверхн. от коррозии OKS-S (Small; C1) Цвет RAL 7012 = Basalt grey Соответствие станд. Not CE-compliant Код двигателя C86 (для ПЧ) 1253 | Lenze Operations GmbH |  | 2647.33 | шт
GST11-2MVCK100C32 | 15986475 | Мотор-редуктор GST11-2MVCK100C32, №15986475 | Мотор-редуктор Тип GST11-2MVCK100C32 Код мотора MDEMAIG100-32C0N Тип двигателя MD асинх. 3-ф двигатель Монтаж на редукторе (фланец) Прямой монтаж (двиг. интегрир.) Расчетная мощность 3 кВт Расчетный крутящий момент 20,5 Нм Расчетная частота вращения 1430 об/мин Расчетное напряжение 230 / 400 V +-10% Расчетный ток 12,5 / 7,2 A Расчетная частота 50 Hz КПД 0,75 Передаточное число 49,5 Частота вращения выход. вала 28,9 об/мин Крутящий момент выход. вала 962 Нм Сервис фактор 1,69 Степень защиты IP55 Класс нагревостойкости F Режим работы S1 Охлаждение Встроен. вентилятор Защита двигателя TKO (Thermal contact, NC) Выходной вал V - цельный вал 60x120 мм Конструкция редуктора C - без лап с центровкой Выходной фланец K - 350 сквозные отверстия Клеммная коробка В положении 2 Тип подключения Standard Монтажное положение A Тип смазки CLP 460 Вентиляционный элемент установлен Защита поверхн. от коррозии OKS-S (Small; C1) Цвет RAL 7012 = Basalt grey Обратная связь Incr. encoder IG1024-24V-H Подключение обратной связи Клеммная коробка Соответствие станд. Not CE-compliant Код двигателя C86 (для ПЧ) 1253 | Lenze Operations GmbH |  | 3384.32 | шт
GST11-2MVCK112C22 | 15871408 | Мотор-редуктор цилиндрический GST11-2MVCK112C22, №15871408 | Мотор-редуктор цилиндрический Тип GST11-2MVCK112C22 Код мотора MDEMAIG112-22C0N Тип двигателя MD асинх. 3-ф двигатель Монтаж на редукторе (фланец) Прямой монтаж (двиг. интегрир.) Расчетная мощность 4,000 кВт Расчетный крутящий момент 26,30 Нм Расчетная частота вращения 1.450 об/мин Расчетное напряжение 230 / 400 V +-10% Расчетный ток 16,1 / 9,3 A Расчетная частота 50 Hz КПД 0,73 Передаточное число 49,500 Частота вращения выход. вала 29,3 об/мин Крутящий момент выход. вала 1.265 Нм Сервис фактор 1,45 Степень защиты IP54 Класс нагревостойкости F Режим работы S1 Охлаждение Встроен. вентилятор Защита двигателя TKO (Thermal contact, NC) Выходной вал V - цельный вал 60x120 Конструкция редуктора C - без лап с центровкой Выходной фланец K - 350 сквозные отверстия Клеммная коробка В положении 2 Тип подключения Standard Монтажное положение A Тип смазки CLP 460 Вентиляционный элемент установлен Защита поверхн. от коррозии OKS-S (Small; C1) Цвет RAL 7012 = Basalt grey Обратная связь Инкр. энкодер IG128-24V-H Подключение обратной связи Штекер M12 Соответствие станд. Not CE-compliant Код двигателя C86 (для ПЧ) 1255 | Lenze Operations GmbH |  | 3072.83 | шт
GST11-2MVCK112C32 | 15719282 | Мотор-редуктор GST11-2MVCK112C32, №15719282 | Мотор-редуктор Тип GST11-2MVCK112C32 Код мотора MDEMABR112-32C0C Тип двигателя MD асинх. 3-ф двигатель Монтаж на редукторе (фланец) Прямой монтаж (двиг. интегрир.) Расчетная мощность 5,500 кВт Расчетный крутящий момент 36,60 Нм Расчетная частота вращения 1.445 об/мин Расчетное напряжение 230 / 400 V +-10% Расчетный ток 21,7 / 12,5 A Расчетная частота 50 Hz КПД 0,77 Передаточное число 39,160 Частота вращения выход. вала 36,9 об/мин Крутящий момент выход. вала 1.381 Нм Сервис фактор 1,32 Степень защиты IP55 Класс нагревостойкости F Режим работы S1 Охлаждение Встроен. вентилятор Защита двигателя TKO (Thermal contact, NC) Выходной вал V - цельный вал 60x120 Конструкция редуктора C - без лап с центровкой Выходной фланец K - 300 сквозные отверстия Клеммная коробка В положении 2 Тип подключения Standard Монтажное положение C Тип смазки CLP 460 Вентиляционный элемент установлен Цвет RAL 7012 = Basalt grey Защита поверхн. от коррозии OKS-S Тормоз, исполнение Пружинный Размер тормоза 14 Напряжение тормоза 180 V DC Исполнение тормоза не-регулируемый Момент тормоза 75 Нм Protection cover yes Код двигателя C86 (для ПЧ) 1257 | Lenze Operations GmbH |  | 3666.07 | шт
GST11-2MVCK112C32 | 15815487 | Мотор-редуктор цилиндрический GST11-2MVCK112C32, №15815487 | Мотор-редуктор цилиндрический Тип GST11-2MVCK112C32 Код мотора MDEMAXX112-32C0N Тип двигателя MD асинх. 3-ф двигатель Монтаж на редукторе (фланец) Прямой монтаж (двиг. интегрир.) Расчетная мощность 5,500 кВт Расчетный крутящий момент 36,60 Нм Расчетная частота вращения 1.445 об/мин Расчетное напряжение 230 / 400 V +-10% Расчетный ток 21,7 / 12,5 A Расчетная частота 50 Hz КПД 0,77 Передаточное число 36,667 Частота вращения выход. вала 39,4 об/мин Крутящий момент выход. вала 1.293 Нм Сервис фактор 1,58 Степень защиты IP66 Класс нагревостойкости F Режим работы S1 Охлаждение Встроен. вентилятор Защита двигателя TKO (Thermal contact, NC) Выходной вал V - цельный вал 60x120 Конструкция редуктора C - без лап с центровкой Выходной фланец K - 300 сквозные отверстия Клеммная коробка В положении 2 Тип подключения Standard Монтажное положение C Тип смазки CLP 460 Вентиляционный элемент установлен Защита поверхн. от коррозии OKS-S (Small; C1) Цвет RAL 7012 = Basalt grey Защита выходного вала сальник Viton Соответствие станд. Not CE-compliant Код двигателя C86 (для ПЧ) 1257 | Lenze Operations GmbH |  | 3354.22 | шт
GST11-2MVCK112C32 | 15815488 | Мотор-редуктор цилиндрический GST11-2MVCK112C32, №15815488 | Мотор-редуктор цилиндрический Тип GST11-2MVCK112C32 Код мотора MDEMAXX112-32C0N Тип двигателя MD асинх. 3-ф двигатель Монтаж на редукторе (фланец) Прямой монтаж (двиг. интегрир.) Расчетная мощность 5,500 кВт Расчетный крутящий момент 36,60 Нм Расчетная частота вращения 1.445 об/мин Расчетное напряжение 230 / 400 V +-10% Расчетный ток 21,7 / 12,5 A Расчетная частота 50 Hz КПД 0,77 Передаточное число 36,667 Частота вращения выход. вала 39,4 об/мин Крутящий момент выход. вала 1.293 Нм Сервис фактор 1,58 Степень защиты IP55 Класс нагревостойкости F Режим работы S1 Охлаждение Встроен. вентилятор Защита двигателя TKO (Thermal contact, NC) Выходной вал V - цельный вал 60x120 Конструкция редуктора C - без лап с центровкой Выходной фланец K - 300 сквозные отверстия Клеммная коробка В положении 2 Тип подключения Standard Монтажное положение C Тип смазки CLP 460 Вентиляционный элемент установлен Защита поверхн. от коррозии OKS-S (Small; C1) Цвет RAL 7012 = Basalt grey Защита выходного вала сальник Viton Соответствие станд. Not CE-compliant Код двигателя C86 (для ПЧ) 1257 | Lenze Operations GmbH |  | 3136.97 | шт
GST11-2MVCK132C22 | 15719249 | Мотор-редуктор GST11-2MVCK132C22, №15719249 | Мотор-редуктор Тип GST11-2MVCK132C22 Код мотора MDEMABR132-22C0C Тип двигателя MD асинх. 3-ф двигатель Монтаж на редукторе (фланец) Прямой монтаж (двиг. интегрир.) Расчетная мощность 7,500 кВт Расчетный крутящий момент 49,20 Нм Расчетная частота вращения 1.455 об/мин Расчетное напряжение 230 / 400 V +-10% Расчетный ток 28,6 / 16,5 A Расчетная частота 50 Hz КПД 0,76 Передаточное число 39,160 Частота вращения выход. вала 37,2 об/мин Крутящий момент выход. вала 1.870 Нм Сервис фактор 1,51 Степень защиты IP55 Класс нагревостойкости F Режим работы S1 Охлаждение Встроен. вентилятор Защита двигателя TKO (Thermal contact, NC) Выходной вал V - цельный вал 60x120 Конструкция редуктора C - без лап с центровкой Выходной фланец K - 300 сквозные отверстия Клеммная коробка В положении 2 Тип подключения Standard Монтажное положение C Тип смазки CLP 460 Вентиляционный элемент установлен Цвет RAL 7012 = Basalt grey Защита поверхн. от коррозии OKS-S Тормоз, исполнение Пружинный Размер тормоза 16 Напряжение тормоза 180 V DC Исполнение тормоза не-регулируемый Момент тормоза 100 Нм Protection cover yes Код двигателя C86 (для ПЧ) 1259 | Lenze Operations GmbH |  | 4320.62 | шт
GST11-2MVCK132C22 | 15793070 | Мотор-редуктор GST11-2MVCK132C22, №15793070 | Мотор-редуктор Тип GST11-2MVCK132C22 Код мотора MHEMAXX132-22C1C Тип двигателя MH асинхронный 3-ф двигатель (IE2) Монтаж на редукторе (фланец) Прямой монтаж (двиг. интегрир.) Расчетная мощность 7,500 кВт Расчетный крутящий момент 49,10 Нм Расчетная частота вращения 1.460 об/мин Расчетное напряжение 400 / V +-10% Расчетный ток 15,6 A Расчетная частота 50 Hz КПД 0,79 Передаточное число 44,500 Частота вращения выход. вала 32,8 об/мин Крутящий момент выход. вала 2.118 Нм Сервис фактор 1,38 Степень защиты IP55 Класс нагревостойкости F Режим работы S1 Охлаждение Встроен. вентилятор Защита двигателя TKO (Thermal contact, NC) Выходной вал V - цельный вал 60x120 Конструкция редуктора C - без лап с центровкой Выходной фланец K - 350 сквозные отверстия Клеммная коробка В положении 2 Тип подключения Standard Монтажное положение A Тип смазки CLP 460 Вентиляционный элемент установлен Цвет RAL 7012 = Basalt grey Защита поверхн. от коррозии OKS-S Код двигателя C86 (для ПЧ) 1654 | Lenze Operations GmbH |  | 3524.42 | шт
GST11-2MVCK132C22 | 15815443 | Мотор-редуктор цилиндрический GST11-2MVCK132C22, №15815443 | Мотор-редуктор цилиндрический Тип GST11-2MVCK132C22 Код мотора MDEMAXX132-22C0N Тип двигателя MD асинх. 3-ф двигатель Монтаж на редукторе (фланец) Прямой монтаж (двиг. интегрир.) Расчетная мощность 7,500 кВт Расчетный крутящий момент 49,20 Нм Расчетная частота вращения 1.455 об/мин Расчетное напряжение 230 / 400 V +-10% Расчетный ток 28,6 / 16,5 A Расчетная частота 50 Hz КПД 0,76 Передаточное число 36,667 Частота вращения выход. вала 39,7 об/мин Крутящий момент выход. вала 1.751 Нм Сервис фактор 1,67 Степень защиты IP55 Класс нагревостойкости F Режим работы S1 Охлаждение Встроен. вентилятор Защита двигателя TKO (Thermal contact, NC) Выходной вал V - цельный вал 60x120 Конструкция редуктора C - без лап с центровкой Выходной фланец K - 300 сквозные отверстия Клеммная коробка В положении 2 Тип подключения Standard Монтажное положение C Тип смазки CLP 460 Вентиляционный элемент установлен Защита поверхн. от коррозии OKS-S (Small; C1) Цвет RAL 7012 = Basalt grey Соответствие станд. Not CE-compliant Код двигателя C86 (для ПЧ) 1259 | Lenze Operations GmbH |  | 3538.95 | шт
GST11-2MVCK160C32 | 15496219 | Мотор-редуктор GST11-2MVCK160C32, №15496219 | Мотор-редуктор Тип GST11-2MVCK160C32 Двигатель MHFMAXX160-32B1C Тип двигателя MH асинхронный 3-ф двигатель (IE2) Монтаж на редукторе (фланец) Прямой монтаж (двиг. интегрир.) Расчетная мощность 15,000 кВт Расчетный крутящий момент 97,40 Нм Расчетная частота вращения 1.470 r/min Расчетное напряжение 400 / V +-10% Расчетный ток 29,1 A Расчетная частота 50 Hz КПД 0,82 Передаточное число 4,457 Частота вращения выход. вала 329,8 r/min Крутящий момент выход. вала 421 Нм Сервис фактор 3,81 Степень защиты IP55 Класс нагревостойкости F Режим работы S1 Охлаждение Вентилятор 1~ / 3~ Клеммная коробка - вентилятор В положении 5 Защита двигателя PTC Выходной вал V - цельный вал 60x120 Конструкция редуктора C - без лап с центровкой Выходной фланец K - 350 сквозные отверстия Клеммная коробка В положении 5 Тип подключения Standard Монтажное положение A Смазочный материал CLP 460 Вентиляционный элемент установлен Цвет RAL 7012 = Basalt grey Защита поверхн. от коррозии OKS-S Код двигателя C86 (для ПЧ) 1552 | Lenze Operations GmbH | /Артикул до обработки 15496219 | 5508.86 | шт
GST11-2MVCR132C32 | 15384801 | Мотор-редуктор GST11-2MVCR132C32, №15384801 | Мотор-редуктор Тип GST11-2MVCR132C32 Код мотора MDEMAXX132-32C0N Тип двигателя MD асинх. 3-ф двигатель Монтаж на редукторе (фланец) Прямой монтаж (двиг. интегрир.) Расчетная мощность 9,200 кВт Расчетный крутящий момент 60,60 Нм Расчетная частота вращения 1.450 об/мин Расчетное напряжение 400 / V +-10% Расчетный ток 19,7 A Расчетная частота 50 Hz КПД 0,80 Передаточное число 32,267 Частота вращения выход. вала 44,9 об/мин Крутящий момент выход. вала 1.897 Нм Сервис фактор 1,49 Степень защиты IP55 Класс нагревостойкости F Режим работы S1 Охлаждение Встроен. вентилятор Защита двигателя TKO (Thermal contact, NC) Выходной вал V - цельный вал 60x120 Конструкция редуктора C - без лап с центровкой Выходной фланец R - без фланца Клеммная коробка В положении 5 Тип подключения Standard Монтажное положение A Тип смазки CLP HC 320 Вентиляционный элемент установлен Цвет RAL 7012 = Basalt grey Защита поверхн. от коррозии OKS-S Соответствие станд. Not CE-compliant Код двигателя C86 (для ПЧ) 1276 | Lenze Operations GmbH |  | 3648.91 | шт
GST11-2NVBR1G | 15615397 | Редуктор GST11-2NVBR1G, №15615397 | Редуктор Тип GST11-2NVBR1G Редуктор, взрывозащита II 2GD ck IIC T3 T190°C IP65 Макс. внешняя температура 40 °C Приводная часть IEC assembly with steel hub Вход, версия B5-A300, 38x80 Lenze размер привода 1G Макс. мощность привода 18,23 кВт Скорость на входе 2.800 r/min Макс. входная скорость 3.000 r/min Передаточное число 32,267 Частота вращения выход. вала 86,8 r/min Крутящий момент выход. вала 1.946 Нм Момент инерции 25,440 kgcm2 Макс. радиальная сила 14.000 N Макс. осевая сила 0 N Степень защиты IP65 (after motor attachment) Выходной вал V - цельный вал 60x120 Конструкция редуктора B-на лапах, без центровки Выходной фланец R - без фланца Монтажное положение A Смазочный материал CLP HC 320 Цвет RAL 7012 = Basalt grey Защита выходного вала сальник Viton Вентиляционный элемент установлен Табличка 1-я/2-я ATEX (1x установлен + 1x loose) Инструкция по эксплуатации in English | Lenze Operations GmbH |  | 2990.95 | шт
GST11-2NVBR1G | 15651187 | Мотор-редуктор GST11-2NVBR1G, №15651187 | Мотор-редуктор Тип GST11-2NVBR1G Редуктор, взрывозащита II 2GD ck IIC T4 T125°C IP65 Макс. внешняя температура 40 °C Приводная часть IEC монтаж with steel hub Вход, версия B5-A300, 38x80 Lenze размер привода 1G Макс. мощность привода 9,88 кВт Скорость на входе 1.400 об/мин Макс. входная скорость 1.500 об/мин Передаточное число 32,267 Частота вращения выход. вала 43,4 об/мин Крутящий момент выход. вала 2.109 Нм Момент инерции 25,440 kgcm2 Макс. радиальная сила 14.000 N Макс. осевая сила 0 N Степень защиты IP65 (after motor attachment) Выходной вал V - цельный вал 60x120 Конструкция редуктора B-на лапах, без центровки Выходной фланец R - без фланца Монтажное положение A Тип смазки CLP HC 320 Цвет RAL 7012 = Basalt grey Защита выходного вала сальник Viton Вентиляционный элемент установлен Табличка 1-я/2-я ATEX (1x установлен + 1x loose) Инструкция по эксплуатации in English | Lenze Operations GmbH |  | 2990.95 | шт
GST11-2NVBR1H | 15636145 | Редуктор GST11-2NVBR1H, №15636145 | Редуктор Тип GST11-2NVBR1H Приводная часть IEC assembly Вход, версия B5-A350, 42x110 Lenze размер привода 1H Приводная мощность 66,50 кВт Скорость на входе 2.800 r/min Передаточное число 7,800 Частота вращения выход. вала 359,0 r/min Крутящий момент выход. вала 1.717 Нм Момент инерции 131,000 kgcm2 Выходной вал V - цельный вал 60x120 Конструкция редуктора B-на лапах, без центровки Выходной фланец R - без фланца Монтажное положение A Смазочный материал CLP HC 320 Цвет RAL 7012 = Basalt grey Защита поверхн. от коррозии OKS-S Вентиляционный элемент установлен | Lenze Operations GmbH |  | 3119.82 | шт
GST11-2NVBR1K | 15643469 | Редуктор GST11-2NVBR1K, №15643469 | Редуктор Тип GST11-2NVBR1K Приводная часть IEC assembly Вход, версия B5-A400, 55x110 Lenze размер привода 1K Приводная мощность 54,45 кВт Скорость на входе 1.400 r/min Передаточное число 4,457 Частота вращения выход. вала 314,1 r/min Крутящий момент выход. вала 1.606 Нм Момент инерции 203,000 kgcm2 Выходной вал V - цельный вал 60x120 Конструкция редуктора B-на лапах, без центровки Выходной фланец R - без фланца Монтажное положение A Смазочный материал CLP 460 Цвет RAL 7012 = Basalt grey Защита поверхн. от коррозии OKS-S Вентиляционный элемент установлен | Lenze Operations GmbH |  | 4184.95 | шт
GST11-2NVBR2H | 16054259 | Редуктор GST11-2NVBR2H, №16054259 | Редуктор Тип GST11-2NVBR2H Приводная часть IEC mounting Вход, версия B5-A350, 48x110 Lenze размер привода 2H Приводная мощность 45,46 кВт Скорость на входе 1400 об/мин Передаточное число 6,864 Частота вращения выход. вала 204 об/мин Крутящий момент выход. вала 2065 Нм Момент инерции 133,4 kgcm2 Выходной вал V - цельный вал 60x120 мм Конструкция редуктора B-на лапах, без центровки Выходной фланец R - без фланца Монтажное положение A Тип смазки CLP 460 Цвет Not coated Вентиляционный элемент установлен | Lenze Operations GmbH |  | 3011.58 | шт
GST11-2NVCK1G | 15727914 | Мотор-редуктор GST11-2NVCK1G, №15727914 | Мотор-редуктор Тип GST11-2NVCK1G Редуктор, взрывозащита II 2GD ck IIC T4 T125°C IP65 Макс. внешняя температура 40 °C Приводная часть IEC монтаж with steel hub Вход, версия B5-A300, 38x80 Lenze размер привода 1G Макс. мощность привода 9,88 кВт Скорость на входе 1.400 об/мин Макс. входная скорость 1.500 об/мин Передаточное число 32,267 Частота вращения выход. вала 43,4 об/мин Крутящий момент выход. вала 2.109 Нм Момент инерции 25,440 kgcm2 Макс. радиальная сила 14.000 N Макс. осевая сила 0 N Степень защиты IP65 (after motor attachment) Выходной вал V - цельный вал 60x120 Конструкция редуктора C - без лап с центровкой Выходной фланец K - 300 сквозные отверстия Монтажное положение A Тип смазки CLP HC 320 Цвет RAL 7012 = Basalt grey Защита выходного вала сальник Viton Вентиляционный элемент установлен Табличка 1-я/2-я ATEX (1x установлен + 1x loose) Инструкция по эксплуатации in English | Lenze Operations GmbH |  | 3116.36 | шт
GST11-2S VBR 19JN30 | 15371071 | Мотор-редуктор GST11-2S VBR 19JN30, №15371071 | Мотор-редуктор Тип GST11-2S VBR 19JN30 Двигатель MCS19J30-RS0B0 Тип двигателя MCS syn. compact servo motor Напряжение питания 400 V AC Монтаж на редукторе (фланец) IEC сборка с зажимной втулкой Расчетная мощность 9,1 кВт Расчетный крутящий момент 29 Нм Расчетная частота вращения 3000 об/мин Частота вращения выход. вала 81,8 об/мин Крутящий момент выход. вала 1015 Нм Передаточное число 36,667 Сервис фактор 2,55 Расчетное напряжение 300 V Расчетный ток 18,5 A Расчетная частота 200 Hz КПД 1 Момент инерции 130,453 kgcm2 Выходной вал V - цельный вал 60x120 мм Конструкция редуктора B-на лапах, без центровки Выходной фланец R - без фланца Монтажное положение A Тип смазки CLP HC 320 Вентиляционный элемент установлен Lenze размер привода 2G Степень защиты IP54 Класс нагревостойкости F Подключение питания Штекер Подключение обратной связи Штекер Подключение вентилятора без Подключение В положении 5 Охлаждение Самовентиляция Защита двигателя KTY83 + PTC Feedback safety system not acc. to IEC 61800-5-2 Обратная связь Резольвер RS0 Соответствие (стандарт) CSAUL Цвет RAL 9005 = Jet black матовый Защита поверхн. от коррозии OKS-S (Small; C1) | Lenze Operations GmbH |  | 6136.38 | шт
GST11-3AVBR17NC17 | 15284707 | Мотор-редуктор GST11-3AVBR17NC17, №15284707 | Мотор-редуктор Тип GST11-3AVBR17NC17 Двигатель MCA 17N17 RS0B0 Тип двигателя MCA асинхронный серводвигатель Монтаж на редукторе (фланец) Прямой монтаж (двиг. интегрир.) Расчетная мощность 3,800 кВт Расчетный крутящий момент 21,50 Нм Расчетная частота вращения 1.680 об/мин Частота вращения выход. вала 13,0 об/мин Крутящий момент выход. вала 2.650 Нм Передаточное число 129,074 Сервис фактор 1,06 Расчетное напряжение 390 V Расчетный ток 8,5 A Расчетная частота 60 Hz КПД 0,80 Момент инерции 37,976 kgcm2 Выходной вал V - цельный вал 60x120 Конструкция редуктора B-на лапах, без центровки Выходной фланец R - без фланца Монтажное положение A Тип смазки CLP HC 320 Вентиляционный элемент установлен Степень защиты IP54 Класс нагревостойкости F Подключение питания Штекер Подключение обратной связи Штекер Подключение вентилятора Штекер M17 Подключение В положении 2 Охлаждение Вентилятор 1~ 230 V +-10% Защита двигателя KTY Feedback safety system not acc. to IEC 61800-5-2 Обратная связь, тип Резольвер RS0 Соответствие (стандарт) CSAUL Цвет RAL 9005 = Jet black матовый Защита поверхн. от коррозии OKS-S (Standard) Сальник вала маслоустойчивый | Lenze Operations GmbH |  | 4578.65 | шт
GST11-3AVBR17NC35 | 15615562 | Мотор-редуктор GST11-3AVBR17NC35, №15615562 | Мотор-редуктор Тип GST11-3AVBR17NC35 Двигатель MCA 17N35 RS0B0 Тип двигателя MCA асинхронный серводвигатель Монтаж на редукторе (фланец) Прямой монтаж (двиг. интегрир.) Расчетная мощность 6,900 кВт Расчетный крутящий момент 19,00 Нм Расчетная частота вращения 3.480 r/min Частота вращения выход. вала 60,0 r/min Крутящий момент выход. вала 1.038 Нм Передаточное число 57,968 Сервис фактор 2,33 Расчетное напряжение 390 V Расчетный ток 15,8 A Расчетная частота 120 Hz КПД 0,80 Момент инерции 40,806 kgcm2 Выходной вал V - цельный вал 60x120 Конструкция редуктора B-на лапах, без центровки Выходной фланец R - без фланца Монтажное положение A Смазочный материал CLP HC 320 Вентиляционный элемент установлен Степень защиты IP54 Класс нагревостойкости F Подключение питания Штекер Подключение обратной связи Штекер Подключение вентилятора Штекер M17 Подключение В положении 2 Охлаждение Вентилятор 1~ 230 V +-10% Защита двигателя KTY Feedback safety system not acc. to IEC 61800-5-2 Обратная связь, тип Резольвер RS0 Соответствие (стандарт) CSAUL Цвет RAL 9005 = Jet black матовый Защита поверхн. от коррозии OKS-S (стандарт) Сальник вала маслоустойчивый | Lenze Operations GmbH |  | 4578.65 | шт
GST11-3AVBR17NC41 | 15934434 | Мотор-редуктор GST11-3AVBR17NC41, №15934434 | Мотор-редуктор Тип GST11-3AVBR17NC41 Двигатель MCA 17N41 RS0B0 Тип двигателя MCA асинхронный серводвигатель Монтаж на редукторе (фланец) Прямой монтаж (двиг. интегрир.) Расчетная мощность 4,100 кВт Расчетный крутящий момент 9,50 Нм Расчетная частота вращения 4.110 об/мин Частота вращения выход. вала 26,0 об/мин Крутящий момент выход. вала 1.425 Нм Передаточное число 158,194 Сервис фактор 1,76 Расчетное напряжение 350 V Расчетный ток 10,2 A Расчетная частота 140 Hz КПД 0,80 Момент инерции 37,436 kgcm2 Выходной вал V - цельный вал 60x120 мм Конструкция редуктора B-на лапах, без центровки Выходной фланец R - без фланца Монтажное положение A Тип смазки CLP HC 320 Вентиляционный элемент установлен Степень защиты IP54 Класс нагревостойкости F Подключение питания Штекер Подключение обратной связи Штекер Подключение вентилятора без Подключение В положении 2 Охлаждение Самовентиляция Защита двигателя KTY Feedback safety system not acc. to IEC 61800-5-2 Обратная связь, тип Резольвер RS0 Соответствие (стандарт) CSAUL Цвет RAL 9005 = Jet black матовый Защита поверхн. от коррозии OKS-S (Small; C1) Сальник вала Oil-tight | Lenze Operations GmbH |  | 4327.03 | шт
GST11-3AVBR17NC41 | 16027606 | Мотор-редуктор цилиндрический GST11-3AVBR17NC41, №16027606 | Мотор-редуктор цилиндрический Тип GST11-3AVBR17NC41 Двигатель MCA 17N41 RS0B0 Тип двигателя MCA асинхронный серводвигатель Монтаж на редукторе (фланец) Прямой монтаж (двиг. интегрир.) Расчетная мощность 4,1 кВт Расчетный крутящий момент 9,5 Нм Расчетная частота вращения 4110 об/мин Частота вращения выход. вала 26 об/мин Крутящий момент выход. вала 1425 Нм Передаточное число 158,194 Сервис фактор 1,76 Расчетное напряжение 350 V Расчетный ток 10,2 A Расчетная частота 140 Hz КПД 0,8 Момент инерции 37,436 kgcm2 Выходной вал V - цельный вал 60x120 мм Конструкция редуктора B-на лапах, без центровки Выходной фланец R - без фланца Монтажное положение A Тип смазки CLP HC 320 Вентиляционный элемент установлен Степень защиты IP54 Класс нагревостойкости F Подключение питания Штекер Подключение обратной связи Штекер Подключение вентилятора без Подключение В положении 2 Охлаждение Самовентиляция Защита двигателя KTY Feedback safety system not acc. to IEC 61800-5-2 Обратная связь, тип Резольвер RS0 Соответствие (стандарт) CSAUL Цвет RAL 7012 = Basalt grey Защита поверхн. от коррозии OKS-S (Small; C1) Сальник вала Oil-tight | Lenze Operations GmbH |  | 4327.03 | шт
GST11-3AVBR19SC42 | 16058919 | Мотор-редуктор GST11-3AVBR19SC42, №16058919 | Мотор-редуктор Тип GST11-3AVBR19SC42 Двигатель MCA 19S42 RS0B0 Kind of motor MCA asyn. compact servo motor Монтаж на редукторе (фланец) Прямой монтаж (двиг. интегрир.) Расчетная мощность 5,2 кВт Расчетный крутящий момент 12 Нм Расчетная частота вращения 4150 об/мин Частота вращения выход. вала 36,8 об/мин Крутящий момент выход. вала 1283 Нм Передаточное число 112,933 Сервис фактор 1,87 Расчетное напряжение 330 V Выходной ток 14,0 A Расчетная частота 140 Hz КПД 0,78 Момент инерции 74,966 kgcm2 Выходной вал V - цельный вал 60x120 мм Конструкция редуктора B-на лапах, без центровки Выходной фланец R - без фланца Монтажное положение A Тип смазки CLP HC 320 Вентиляционный элемент установлен Степень защиты IP54 Temperature class F Подключение питания Штекер Подключение обратной связи Штекер Подключение вентилятора Without Подключение В положении 2 Охлаждение Самовентиляция Защита двигателя KTY Feedback safety system not acc. to IEC 61800-5-2 Обратная связь, тип Резольвер RS0 Соответствие (стандарт) CSAUL Цвет RAL 9005 = Jet black матовый Surface/corrosion protection OKS-S (Small; C1) Сальник вала Oil-proof | Lenze Operations GmbH |  | 5064.3 | шт
GST11-3F VBR | 16008161 | Цилиндрический редуктор GST11-3F VBR, №16008161 | Цилиндрический редуктор Тип GST11-3F VBR Приводная часть открытое исполнение Intermediate cover Q222 Вход, версия open Приводная мощность 4,35 кВт Скорость на входе 1400 об/мин Передаточное число 99,167 Частота вращения выход. вала 14,1 об/мин Крутящий момент выход. вала 2810 Нм Момент инерции 3,2 kgcm2 Выходной вал V - цельный вал 60x120 мм Конструкция редуктора B-на лапах, без центровки Выходной фланец R - без фланца Монтажное положение A Тип смазки CLP 460 Цвет Primed Защита поверхн. от коррозии OKS-G (загрунтованный) Вентиляционный элемент установлен | Lenze Operations GmbH | для 15468471 | 2449.81 | шт
GST11-3M VAR 132C12 | 15465676 | Мотор-редуктор GST11-3M VAR 132C12 c мотором MHEMAXX132-12C1C #15465676 | Тип GST11-3M VAR 132C12 Двигатель codeMHEMAXX132-12C1C Тип двигателя MH асинхронный 3-ф двигатель (IE2) Монтаж на редукторе (фланец) Прямой монтаж (двиг. интегрир.) Расчетная мощность 5,500 кВт Расчетный крутящий момент 35,70 Нм Расчетная частота вращения 1.470 об/мин Расчетное напряжение 230 / 400 V +-10% Расчетный ток 20,6 / 11,9 A Расчетная частота 50 Hz КПД 0,77 Передаточное число 57,968 Частота вращения выход. вала 25,4 об/мин Крутящий момент выход. вала 1.979 Нм Сервис фактор 1,30 Степень защиты IP55 Класс нагревостойкости F Режим работы S1 Охлаждение Встроен. вентилятор Защита двигателя PTC Выходной вал V - цельный вал 60x120 Конструкция редуктора A - на лапах, с центрирующим кольцом Выходной фланец R - без фланца Клеммная коробка В положении 3 Тип подключения Standard Монтажное положение A Тип смазки CLP 460 Вентиляционный элемент установлен Цвет загрунтованный Защита поверхн. от коррозии OKS-G Код двигателя C86 (для ПЧ) 1537 | Lenze Operations GmbH |  | 4085.49 | шт
GST11-3M VBR 100C12 | 15993195 | Цилиндрический мотор-редуктор GST11-3M VBR 100C12, №15993195 | Цилиндрический мотор-редуктор Тип GST11-3M VBR 100C12 Код мотора MDFMAXX100-12C0N Тип двигателя MD асинх. 3-ф двигатель Монтаж на редукторе (фланец) Прямой монтаж (двиг. интегрир.) Расчетная мощность 2,2 кВт Расчетный крутящий момент 14,6 Нм Расчетная частота вращения 1440 об/мин Расчетное напряжение 230 / 400 V +-10% Расчетный ток 9,2 / 5,3 A Расчетная частота 50 Hz КПД 0,73 Передаточное число 207,778 Частота вращения выход. вала 6,9 об/мин Крутящий момент выход. вала 2897 Нм Сервис фактор 0,97 Сервис фактор примечание 1 Внимание: Сервис фактор <1 Сервис фактор примечание 2 Возможна перегрузка редуктора Степень защиты IP55 Класс нагревостойкости F Режим работы S1 Охлаждение Вентилятор 1~ / 3~ Клеммная коробка - вентилятор В положении 3 Защита двигателя TKO (Thermal contact, NC) Выходной вал V - цельный вал 60x120 мм Конструкция редуктора B-на лапах, без центровки Выходной фланец R - без фланца Клеммная коробка В положении 3 Тип подключения Standard Монтажное положение A Тип смазки CLP HC 320 Вентиляционный элемент установлен Защита поверхн. от коррозии OKS-S (Small; C1) Цвет RAL 9018 = papyrus white Соответствие станд. Not CE-compliant Код двигателя C86 (для ПЧ) 1251 | Lenze Operations GmbH | 15014568/близко к 215010 536509 | 3485.9 | шт
GST11-3MVAR112C41 | 15611610 | Мотор-редуктор GST11-3MVAR112C41, №15611610 | Мотор-редуктор Тип GST11-3MVAR112C41 Двигатель MDEMAXX112-41C0N Тип двигателя MD асинх. 3-ф двигатель Монтаж на редукторе (фланец) Прямой монтаж (двиг. интегрир.) Расчетная мощность 7,500 кВт Расчетный крутящий момент 24,80 Нм Расчетная частота вращения 2.890 r/min Расчетное напряжение 400 / V +-10% Расчетный ток 16,5 A Расчетная частота 50 Hz КПД 0,78 Передаточное число 99,167 Частота вращения выход. вала 29,1 r/min Крутящий момент выход. вала 2.349 Нм Сервис фактор 1,20 Степень защиты IP55 Класс нагревостойкости F Режим работы S1 Охлаждение Встроен. вентилятор Защита двигателя TKO (Thermal contact, NC) Выходной вал V - цельный вал 60x120 Конструкция редуктора A - на лапах, с центрирующим кольцом Выходной фланец R - без фланца Клеммная коробка В положении 2 Тип подключения Standard Монтажное положение A Смазочный материал CLP HC 320 Вентиляционный элемент установлен Цвет RAL 7012 = Basalt grey Защита поверхн. от коррозии OKS-S Соответствие станд. Not CE-compliant | Lenze Operations GmbH |  | 4124.81 | шт
GST11-3MVAR132C22 | 15611627 | Мотор-редуктор GST11-3MVAR132C22, №15611627 | Мотор-редуктор Тип GST11-3MVAR132C22 Двигатель MDEMAXX132-22C0N Тип двигателя MD асинх. 3-ф двигатель Монтаж на редукторе (фланец) Прямой монтаж (двиг. интегрир.) Расчетная мощность 7,500 кВт Расчетный крутящий момент 49,50 Нм Расчетная частота вращения 1.455 r/min Расчетное напряжение 230 / 400 V +-10% Расчетный ток 28,6 / 16,5 A Расчетная частота 50 Hz КПД 0,76 Передаточное число 50,000 Частота вращения выход. вала 29,1 r/min Крутящий момент выход. вала 2.352 Нм Сервис фактор 1,16 Степень защиты IP55 Класс нагревостойкости F Режим работы S1 Охлаждение Встроен. вентилятор Защита двигателя TKO (Thermal contact, NC) Выходной вал V - цельный вал 60x120 Конструкция редуктора A - на лапах, с центрирующим кольцом Выходной фланец R - без фланца Клеммная коробка В положении 2 Тип подключения Standard Монтажное положение A Смазочный материал CLP HC 320 Вентиляционный элемент установлен Цвет RAL 7012 = Basalt grey Защита поверхн. от коррозии OKS-S Соответствие станд. Not CE-compliant Код двигателя C86 (для ПЧ) 1259 | Lenze Operations GmbH |  | 4305.19 | шт
GST11-3MVBR080C32 | 15593366 | Мотор-редуктор GST11-3MVBR080C32, №15593366 | Мотор-редуктор Тип GST11-3MVBR080C32 Двигатель MFEMAXX080-32C1C Тип двигателя MF FI-optimised asyn. motor Монтаж на редукторе (фланец) Прямой монтаж (двиг. интегрир.) Расчетная мощность 2,200 кВт Расчетный крутящий момент 6,00 Нм Расчетная частота вращения 3.500 r/min Расчетное напряжение 200 / 345 V Расчетный ток 9,1 / 5,3 A Расчетная частота 120 Hz КПД 0,86 Передаточное число 412,500 Частота вращения выход. вала 8,5 r/min Крутящий момент выход. вала 2.366 Нм Сервис фактор 1,14 Степень защиты IP55 Класс нагревостойкости F Режим работы S1 Охлаждение Встроен. вентилятор Защита двигателя TKO (Thermal contact, NC) Выходной вал V - цельный вал 60x120 Конструкция редуктора B-на лапах, без центровки Выходной фланец R - без фланца Клеммная коробка В положении 2 Тип подключения Standard Монтажное положение A Смазочный материал CLP 460 Вентиляционный элемент установлен Защита поверхн. от коррозии OKS-S Код двигателя C86 (для ПЧ) 1590 | Lenze Operations GmbH | /Артикул до обработки 15593366 | 2689.44 | шт
GST11-3MVBR080C33 | 15685823 | Мотор-редуктор GST11-3MVBR080C33, №15685823 | Мотор-редуктор Тип GST11-3MVBR080C33 Двигатель MDEMABR080-33C0C Тип двигателя MD асинх. 3-ф двигатель Монтаж на редукторе (фланец) Прямой монтаж (integr. m Расчетная мощность 0,550 кВт Расчетный крутящий момент 5,60 Нм Расчетная частота вращения 930 об/мин Расчетное напряжение 230 / 400 V +-10% Расчетный ток 2,9 / 1,7 A Расчетная частота 50 Hz КПД 0,70 Передаточное число 412,500 Частота вращения выход. вала 2,3 об/мин Крутящий момент выход. вала 2.226 Нм Сервис фактор 1,28 Степень защиты IP55 Класс нагревостойкости F Режим работы S1 Охлаждение Встроен. вентилятор Защита двигателя TKO (Thermal contact, NC) Выходной вал V - цельный вал 60x120 Конструкция редуктора B-на лапах без centri Выходной фланец R - без фланца Клеммная коробка В положении 2 Тип подключения Standard Монтажное положение A Lubricant type CLP 460 Вентиляционный элемент установлен Цвет RAL 7012 = Basalt grey Защита поверхн. от коррозии OKS-S Тормоз, исполнение Пружинный Размер тормоза 08 Напряжение тормоза 230 V AC Выпрямитель 6-ти полюсн. Выпрямитель тормоза Да с искрогасителем Исполнение тормоза не-регулируемый Момент тормоза 8 Нм Код двигателя C86 (для ПЧ) 1437 | Lenze Operations GmbH |  | 2960.07 | шт
GST11-3MVBR080C42 | 15642332 | Мотор-редуктор GST11-3MVBR080C42, №15642332 | Мотор-редуктор Тип GST11-3MVBR080C42 Двигатель MFEMAXX080-42C1C Тип двигателя MF оптим. ПЧ Монтаж на редукторе (фланец) Прямой монтаж (двиг. интегрир.) Расчетная мощность 3,000 кВт Расчетный крутящий момент 8,20 Нм Расчетная частота вращения 3.480 r/min Расчетное напряжение 210 / 370 V Расчетный ток 11,4 / 6,6 A Расчетная частота 120 Hz КПД 0,86 Передаточное число 252,167 Частота вращения выход. вала 13,8 r/min Крутящий момент выход. вала 1.984 Нм Сервис фактор 1,35 Степень защиты IP55 Класс нагревостойкости F Режим работы S1 Охлаждение Встроен. вентилятор Защита двигателя TKO (Thermal contact, NC) Выходной вал V - цельный вал 60x120 Конструкция редуктора B-на лапах, без центровки Выходной фланец R - без фланца Клеммная коробка В положении 2 Тип подключения Standard Монтажное положение A Смазочный материал CLP HC 320 Вентиляционный элемент установлен Цвет RAL 7012 = Basalt grey Защита поверхн. от коррозии OKS-S Код двигателя C86 (для ПЧ) 1591 | Lenze Operations GmbH |  | 2931.51 | шт
GST11-3MVBR080C42 | 15794082 | Мотор-редуктор цилиндрический GST11-3MVBR080C42, №15794082 | Мотор-редуктор цилиндрический Тип GST11-3MVBR080C42 Код мотора MFEMABR080-42C1C Тип двигателя MF оптим. ПЧ Монтаж на редукторе (фланец) Прямой монтаж (двиг. интегрир.) Расчетная мощность 3,000 кВт Расчетный крутящий момент 8,20 Нм Расчетная частота вращения 3.480 об/мин Расчетное напряжение 210 / 370 V Расчетный ток 11,4 / 6,6 A Расчетная частота 120 Hz КПД 0,86 Передаточное число 268,889 Частота вращения выход. вала 12,9 об/мин Крутящий момент выход. вала 2.115 Нм Сервис фактор 1,28 Степень защиты IP55 Класс нагревостойкости F Режим работы S1 Охлаждение Встроен. вентилятор Защита двигателя TKO (Thermal contact, NC) Выходной вал V - цельный вал 60x120 Конструкция редуктора B-на лапах, без центровки Выходной фланец R - без фланца Клеммная коробка В положении 2 Тип подключения Standard Монтажное положение B Тип смазки CLP 460 Вентиляционный элемент установлен Цвет RAL 7012 = Basalt grey Защита поверхн. от коррозии OKS-S Тормоз, исполнение Пружинный Размер тормоза 08 Напряжение тормоза 400 V AC Выпрямитель 6-ти полюсн. Выпрямитель тормоза Да с искрогасителем Исполнение тормоза не-регулируемый Момент тормоза 8 Нм Бесшумный ротор тормоза да | Lenze Operations GmbH |  | 3058.64 | шт
GST11-3MVBR080C42 | 15916781 | Мотор-редуктор GST11-3MVBR080C42, №15916781 | Мотор-редуктор Тип GST11-3MVBR080C42 Код мотора MDEMABR080-42C0C Тип двигателя MD асинх. 3-ф двигатель Монтаж на редукторе (фланец) Прямой монтаж (двиг. интегрир.) Расчетная мощность 2,000 кВт Расчетный крутящий момент 7,50 Нм Расчетная частота вращения 2.500 об/мин Расчетное напряжение 400 V +-10% треугольник Расчетный ток 4,8 A Расчетная частота 87 Hz КПД 0,80 Передаточное число 236,622 Частота вращения выход. вала 10,6 об/мин Крутящий момент выход. вала 1.728 Нм Сервис фактор 1,56 Степень защиты IP55 Класс нагревостойкости F Режим работы S1 Охлаждение Встроен. вентилятор Защита двигателя TKO (Thermal contact, NC) Выходной вал V - цельный вал 60x120 мм Конструкция редуктора B-на лапах, без центровки Выходной фланец R - без фланца Клеммная коробка В положении 2 Тип подключения Standard Монтажное положение A Тип смазки CLP 460 Вентиляционный элемент установлен Защита поверхн. от коррозии OKS-S (Small; C1) Цвет RAL 7012 = Basalt grey Тормоз, исполнение Пружинный Размер тормоза 10 Напряжение тормоза 230 V AC Выпрямитель 6-ти полюсн. Выпрямитель тормоза Да с искрогасителем Исполнение тормоза не-регулируемый Момент тормоза 16 Нм Код двигателя C86 (для ПЧ) 1248 | Lenze Operations GmbH |  | 2972.06 | шт
GST11-3MVBR090C12 | 15465674 | Мотор-редуктор GST11-3MVBR090C12 № 15465674 | Мотор-редуктор Тип GST11-3MVBR090C12 Двигатель MHFMAXX090-12C1C Тип двигателя MH асинхронный 3-ф двигатель (IE2) Монтаж на редукторе (фланец) Прямой монтаж (двиг. интегрир.) Расчетная мощность 1,100 кВт Расчетный крутящий момент 7,35 Нм Расчетная частота вращения 1.430 r/min Расчетное напряжение 230 / 400 V +-10% Расчетный ток 4,6 / 2,7 A Расчетная частота 50 Hz КПД 0,76 Передаточное число 363,000 Частота вращения выход. вала 3,9 r/min Крутящий момент выход. вала 2.548 Нм Сервис фактор 1,06 Степень защиты IP55 Класс нагревостойкости F Режим работы S1 Охлаждение Вентилятор 1~ / 3~ Клеммная коробка - вентилятор В положении 3 Защита двигателя TKO (Thermal contact, NC) Выходной вал V - цельный вал 60x120 Конструкция редуктора B-на лапах, без центровки Выходной фланец R - без фланца Клеммная коробка В положении 3 Тип подключения Standard Монтажное положение A Смазочный материал CLP 460 Вентиляционный элемент установлен Цвет загрунтованный Защита поверхн. от коррозии OKS-G Код двигателя C86 (для ПЧ) 1527 | Lenze Operations GmbH | /Артикул до обработки 15465674 | 3034.72 | шт
GST11-3MVBR090C32 | 15794051 | Мотор-редуктор цилиндрический GST11-3MVBR090C32, №15794051 | Мотор-редуктор цилиндрический Тип GST11-3MVBR090C32 Код мотора MFEMABR090-32C1C Тип двигателя MF оптим. ПЧ Монтаж на редукторе (фланец) Прямой монтаж (двиг. интегрир.) Расчетная мощность 4,000 кВт Расчетный крутящий момент 10,90 Нм Расчетная частота вращения 3.480 об/мин Расчетное напряжение 370 V звезда Расчетный ток 8,5 A Расчетная частота 120 Hz КПД 0,85 Передаточное число 268,889 Частота вращения выход. вала 12,9 об/мин Крутящий момент выход. вала 2.821 Нм Сервис фактор 0,96 Сервис фактор примечание 1 Внимание: Сервис фактор <1 Сервис фактор примечание 2 Возможна перегрузка редуктора Степень защиты IP55 Класс нагревостойкости F Режим работы S1 Охлаждение Встроен. вентилятор Защита двигателя TKO (Thermal contact, NC) Выходной вал V - цельный вал 60x120 Конструкция редуктора B-на лапах, без центровки Выходной фланец R - без фланца Клеммная коробка В положении 2 Тип подключения Standard Монтажное положение B Тип смазки CLP 460 Вентиляционный элемент установлен Цвет RAL 7012 = Basalt grey Защита поверхн. от коррозии OKS-S Тормоз, исполнение Пружинный Размер тормоза 08 Напряжение тормоза 400 V AC Выпрямитель 6-ти полюсн. Выпрямитель тормоза Да с искрогасителем Исполнение тормоза не-регулируемый Момент тормоза 8 Нм Бесшумный ротор тормоза да Код двигателя C86 (для ПЧ) 1592 | Lenze Operations GmbH |  | 3128.26 | шт
GST11-3MVBR100C12 | 15722190 | Мотор-редуктор цилиндрический GST11-3MVBR100C12, №15722190 | Мотор-редуктор цилиндрический Тип GST11-3MVBR100C12 Код мотора MDEMAXX100-12C0N Тип двигателя MD асинх. 3-ф двигатель Монтаж на редукторе (фланец) Прямой монтаж (двиг. интегрир.) Расчетная мощность 2,200 кВт Расчетный крутящий момент 14,60 Нм Расчетная частота вращения 1.440 об/мин Расчетное напряжение 230 / 400 V +-10% Расчетный ток 9,2 / 5,3 A Расчетная частота 50 Hz КПД 0,73 Передаточное число 99,167 Частота вращения выход. вала 14,5 об/мин Крутящий момент выход. вала 1.383 Нм Сервис фактор 2,03 Степень защиты IP55 Класс нагревостойкости F Режим работы S1 Охлаждение Встроен. вентилятор Защита двигателя TKO (Thermal contact, NC) Выходной вал V - цельный вал 60x120 Конструкция редуктора B-на лапах, без центровки Выходной фланец R - без фланца Клеммная коробка В положении 2 Тип подключения Standard Монтажное положение D Тип смазки CLP HC 320 Вентиляционный элемент установлен Цвет RAL 7012 = Basalt grey Защита поверхн. от коррозии OKS-S Соответствие станд. Not CE-compliant Код двигателя C86 (для ПЧ) 1251 | Lenze Operations GmbH |  | 3015.02 | шт
GST11-3MVBR100C12 | 15759937 | Мотор-редуктор цилиндрический GST11-3MVBR100C12, №15759937 | Мотор-редуктор цилиндрический Тип GST11-3MVBR100C12 Код мотора MDEMAXX100-12C0N Тип двигателя MD асинх. 3-ф двигатель Монтаж на редукторе (фланец) Прямой монтаж (двиг. интегрир.) Расчетная мощность 2,200 кВт Расчетный крутящий момент 14,60 Нм Расчетная частота вращения 1.440 об/мин Расчетное напряжение 230 / 400 V +-10% Расчетный ток 9,2 / 5,3 A Расчетная частота 50 Hz КПД 0,73 Передаточное число 129,074 Частота вращения выход. вала 11,2 об/мин Крутящий момент выход. вала 1.800 Нм Сервис фактор 1,56 Степень защиты IP55 Класс нагревостойкости F Режим работы S1 Охлаждение Встроен. вентилятор Защита двигателя TKO (Thermal contact, NC) Выходной вал V - цельный вал 60x120 Конструкция редуктора B-на лапах, без центровки Выходной фланец R - без фланца Клеммная коробка В положении 2 Тип подключения Standard Монтажное положение A Тип смазки CLP 460 Вентиляционный элемент установлен Цвет RAL 7012 = Basalt grey Защита поверхн. от коррозии OKS-S Соответствие станд. Not CE-compliant Код двигателя C86 (для ПЧ) 1251 | Lenze Operations GmbH |  | 2819.18 | шт
GST11-3MVBR100C12 | 15796264 | Мотор-редуктор цилиндрический GST11-3MVBR100C12, №15796264 | Мотор-редуктор цилиндрический Тип GST11-3MVBR100C12 Код мотора MDEMABR100-12C0C Тип двигателя MD асинх. 3-ф двигатель Монтаж на редукторе (фланец) Прямой монтаж (двиг. интегрир.) Расчетная мощность 2,200 кВт Расчетный крутящий момент 14,60 Нм Расчетная частота вращения 1.440 об/мин Расчетное напряжение 230 / 400 V +-10% Расчетный ток 9,2 / 5,3 A Расчетная частота 50 Hz КПД 0,73 Передаточное число 129,074 Частота вращения выход. вала 11,2 об/мин Крутящий момент выход. вала 1.800 Нм Сервис фактор 1,56 Степень защиты IP55 Класс нагревостойкости F Режим работы S1 Охлаждение Встроен. вентилятор Защита двигателя TKO (Thermal contact, NC) Выходной вал V - цельный вал 60x120 Конструкция редуктора B-на лапах, без центровки Выходной фланец R - без фланца Клеммная коробка В положении 2 Тип подключения Standard Монтажное положение B Тип смазки CLP 460 Вентиляционный элемент установлен Цвет RAL 7012 = Basalt grey Защита поверхн. от коррозии OKS-S Тормоз, исполнение Пружинный Размер тормоза 10 Напряжение тормоза 400 V AC Выпрямитель 6-ти полюсн. Выпрямитель тормоза Да с искрогасителем Исполнение тормоза не-регулируемый Момент тормоза 16 Нм Код двигателя C86 (для ПЧ) 1251 | Lenze Operations GmbH |  | 3145.58 | шт
GST11-3MVBR100C12 | 15871937 | Мотор-редуктор GST11-3MVBR100C12, №15871937 | Мотор-редуктор Тип GST11-3MVBR100C12 Код мотора MDFMAXX100-12C0N Тип двигателя MD асинх. 3-ф двигатель Монтаж на редукторе (фланец) Прямой монтаж (двиг. интегрир.) Расчетная мощность 2,200 кВт Расчетный крутящий момент 14,60 Нм Расчетная частота вращения 1.440 об/мин Расчетное напряжение 230 / 400 V +-10% Расчетный ток 9,2 / 5,3 A Расчетная частота 50 Hz КПД 0,73 Передаточное число 207,778 Частота вращения выход. вала 6,9 об/мин Крутящий момент выход. вала 2.897 Нм Сервис фактор 0,97 Сервис фактор примечание 1 Внимание: Сервис фактор <1 Сервис фактор примечание 2 Возможна перегрузка редуктора Степень защиты IP55 Класс нагревостойкости F Режим работы S1 Охлаждение Вентилятор 1~ / 3~ Клеммная коробка - вентилятор В положении 3 Защита двигателя TKO (Thermal contact, NC) Выходной вал V - цельный вал 60x120 Конструкция редуктора B-на лапах, без центровки Выходной фланец R - без фланца Клеммная коробка В положении 3 Тип подключения Standard Монтажное положение A Тип смазки CLP HC 320 Вентиляционный элемент установлен Защита поверхн. от коррозии OKS-S (Small; C1) Цвет RAL 7012 = Basalt grey Соответствие станд. Not CE-compliant Код двигателя C86 (для ПЧ) 1251 | Lenze Operations GmbH |  | 3391.4 | шт
GST11-3MVBR100C12 | 15402891 | Мотор-редуктор GST11-3MVBR100C12, №15402891 | Мотор-редуктор Тип GST11-3MVBR100C12 Двигатель MHEMAXX100-12C1C Тип двигателя MH асинхронный 3-ф двигатель (IE2) Монтаж на редукторе (фланец) Прямой монтаж (двиг. интегрир.) Расчетная мощность 2,200 кВт Расчетный крутящий момент 14,50 Нм Расчетная частота вращения 1.445 r/min Расчетное напряжение 230 / 400 V +-10% Расчетный ток 8,6 / 5,0 A Расчетная частота 50 Hz КПД 0,80 Передаточное число 180,156 Частота вращения выход. вала 8,0 r/min Крутящий момент выход. вала 2.503 Нм Сервис фактор 1,08 Степень защиты IP55 Класс нагревостойкости F Режим работы S1 Охлаждение Встроен. вентилятор Защита двигателя TKO (Thermal contact, NC) Выходной вал V - цельный вал 60x120 Конструкция редуктора B-на лапах, без центровки Выходной фланец R - без фланца Клеммная коробка В положении 2 Тип подключения Standard Монтажное положение A Смазочный материал CLP 460 Вентиляционный элемент установлен Цвет RAL 7012 = Basalt grey Защита поверхн. от коррозии OKS-S Код двигателя C86 (для ПЧ) 1531 | Lenze Operations GmbH | /Артикул до обработки 15402891 | 2885.57 | шт
GST11-3MVBR100C32 | 15642273 | Мотор-редуктор GST11-3MVBR100C32, №15642273 | Мотор-редуктор Тип GST11-3MVBR100C32 Двигатель MDEMAXX100-32C0N Тип двигателя MD асинх. 3-ф двигатель Монтаж на редукторе (фланец) Прямой монтаж (двиг. интегрир.) Расчетная мощность 3,000 кВт Расчетный крутящий момент 20,50 Нм Расчетная частота вращения 1.430 r/min Расчетное напряжение 230 / 400 V +-10% Расчетный ток 12,5 / 7,2 A Расчетная частота 50 Hz КПД 0,75 Передаточное число 99,167 Частота вращения выход. вала 14,4 r/min Крутящий момент выход. вала 1.899 Нм Сервис фактор 1,48 Степень защиты IP55 Класс нагревостойкости F Режим работы S1 Охлаждение Встроен. вентилятор Защита двигателя TKO (Thermal contact, NC) Выходной вал V - цельный вал 60x120 Конструкция редуктора B-на лапах, без центровки Выходной фланец R - без фланца Клеммная коробка В положении 2 Тип подключения Standard Монтажное положение A Смазочный материал CLP HC 320 Вентиляционный элемент установлен Цвет RAL 7012 = Basalt grey Защита поверхн. от коррозии OKS-S Соответствие станд. Not CE-compliant Код двигателя C86 (для ПЧ) 1253 | Lenze Operations GmbH |  | 3085.43 | шт
GST11-3MVBR100C32 | 15730441 | Мотор-редуктор цилиндрический GST11-3MVBR100C32, №15730441 | Мотор-редуктор цилиндрический Тип GST11-3MVBR100C32 Код мотора MFEMAXX100-32C1C Тип двигателя MF оптим. ПЧ Монтаж на редукторе (фланец) Прямой монтаж (двиг. интегрир.) Расчетная мощность 7,500 кВт Расчетный крутящий момент 20,30 Нм Расчетная частота вращения 3.515 об/мин Расчетное напряжение 375 V звезда Расчетный ток 15,9 A Расчетная частота 120 Hz КПД 0,81 Передаточное число 112,933 Частота вращения выход. вала 31,1 об/мин Крутящий момент выход. вала 2.199 Нм Сервис фактор 1,16 Степень защиты IP55 Класс нагревостойкости F Режим работы S1 Охлаждение Встроен. вентилятор Защита двигателя TKO (Thermal contact, NC) Выходной вал V - цельный вал 60x120 Конструкция редуктора B-на лапах, без центровки Выходной фланец R - без фланца Клеммная коробка В положении 2 Тип подключения Standard Монтажное положение A Тип смазки CLP 460 Вентиляционный элемент установлен Цвет RAL 7012 = Basalt grey Защита поверхн. от коррозии OKS-S Код двигателя C86 (для ПЧ) 1594 | Lenze Operations GmbH |  | 3049.6 | шт
GST11-3MVBR100C32 | 15730484 | Мотор-редуктор GST11-3MVBR100C32, №15730484 | Мотор-редуктор Тип GST11-3MVBR100C32 Код мотора MFEMAXX100-32C1C Тип двигателя MF оптим. ПЧ Монтаж на редукторе (фланец) Прямой монтаж (двиг. интегрир.) Расчетная мощность 7,500 кВт Расчетный крутящий момент 20,30 Нм Расчетная частота вращения 3.515 об/мин Расчетное напряжение 375 V звезда Расчетный ток 15,9 A Расчетная частота 120 Hz КПД 0,81 Передаточное число 112,933 Частота вращения выход. вала 31,1 об/мин Крутящий момент выход. вала 2.199 Нм Сервис фактор 1,16 Степень защиты IP55 Класс нагревостойкости F Режим работы S1 Охлаждение Встроен. вентилятор Защита двигателя TKO (Thermal contact, NC) Выходной вал V - цельный вал 60x120 Конструкция редуктора B-на лапах, без центровки Выходной фланец R - без фланца Клеммная коробка В положении 2 Тип подключения Standard Монтажное положение A Тип смазки CLP HC 320 Вентиляционный элемент установлен Цвет RAL 7012 = Basalt grey Защита поверхн. от коррозии OKS-S Код двигателя C86 (для ПЧ) 1594 | Lenze Operations GmbH |  | 3245.44 | шт
GST11-3MVBR100C32 | 15777897 | Мотор-редуктор цилиндрический GST11-3MVBR100C32, №15777897 | Мотор-редуктор цилиндрический Тип GST11-3MVBR100C32 Код мотора MFFMARS100-32C1C Тип двигателя MF оптим. ПЧ Монтаж на редукторе (фланец) Прямой монтаж (двиг. интегрир.) Расчетная мощность 7,500 кВт Расчетный крутящий момент 20,30 Нм Расчетная частота вращения 3.515 об/мин Расчетное напряжение 375 V звезда Расчетный ток 15,9 A Расчетная частота 120 Hz КПД 0,81 Передаточное число 87,267 Частота вращения выход. вала 40,3 об/мин Крутящий момент выход. вала 1.699 Нм Сервис фактор 1,48 Степень защиты IP54 Класс нагревостойкости F Режим работы S1 Охлаждение Вентилятор 1~ / 3~ Клеммная коробка - вентилятор В положении 2 Защита двигателя TKO (Thermal contact, NC) Выходной вал V - цельный вал 60x120 Конструкция редуктора B-на лапах, без центровки Выходной фланец R - без фланца Клеммная коробка В положении 2 Тип подключения Standard Монтажное положение A Тип смазки CLP HC 220 Вентиляционный элемент установлен Цвет RAL 7012 = Basalt grey Защита поверхн. от коррозии OKS-S Обратная связь Резольвер RS1 Подключение обратной связи Клеммная коробка Код двигателя C86 (для ПЧ) 1594 | Lenze Operations GmbH |  | 4070.23 | шт
GST11-3MVBR100C32 | 15796058 | Мотор-редуктор цилиндрический GST11-3MVBR100C32, №15796058 | Мотор-редуктор цилиндрический Тип GST11-3MVBR100C32 Код мотора MFFMARS100-32C1C Тип двигателя MF оптим. ПЧ Монтаж на редукторе (фланец) Прямой монтаж (двиг. интегрир.) Расчетная мощность 7,500 кВт Расчетный крутящий момент 20,30 Нм Расчетная частота вращения 3.515 об/мин Расчетное напряжение 375 V звезда Расчетный ток 15,9 A Расчетная частота 120 Hz КПД 0,81 Передаточное число 112,933 Частота вращения выход. вала 31,1 об/мин Крутящий момент выход. вала 2.199 Нм Сервис фактор 1,16 Степень защиты IP54 Класс нагревостойкости F Режим работы S1 Охлаждение Вентилятор 1~ / 3~ Клеммная коробка - вентилятор В положении 2 Защита двигателя TKO (Thermal contact, NC) Выходной вал V - цельный вал 60x120 Конструкция редуктора B-на лапах, без центровки Выходной фланец R - без фланца Клеммная коробка В положении 2 Тип подключения Standard Монтажное положение A Тип смазки CLP HC 220 Вентиляционный элемент установлен Цвет RAL 7012 = Basalt grey Защита поверхн. от коррозии OKS-S Обратная связь Резольвер RS1 Подключение обратной связи Клеммная коробка | Lenze Operations GmbH |  | 4070.23 | шт
GST11-3MVBR100C32 | 15855710 | Мотор-редуктор цилиндрический GST11-3MVBR100C32, №15855710 | Мотор-редуктор цилиндрический Тип GST11-3MVBR100C32 Код мотора MDEMABR100-32C0C Тип двигателя MD асинх. 3-ф двигатель Монтаж на редукторе (фланец) Прямой монтаж (двиг. интегрир.) Расчетная мощность 3,000 кВт Расчетный крутящий момент 20,50 Нм Расчетная частота вращения 1.430 об/мин Расчетное напряжение 230 / 400 V +-10% Расчетный ток 12,5 / 7,2 A Расчетная частота 50 Hz КПД 0,75 Передаточное число 112,933 Частота вращения выход. вала 12,7 об/мин Крутящий момент выход. вала 2.162 Нм Сервис фактор 1,25 Степень защиты IP55 Класс нагревостойкости F Режим работы S1 Охлаждение Встроен. вентилятор Защита двигателя TKO (Thermal contact, NC) Выходной вал V - цельный вал 60x120 Конструкция редуктора B-на лапах, без центровки Выходной фланец R - без фланца Клеммная коробка В положении 2 Тип подключения Standard Монтажное положение B Тип смазки CLP 460 Вентиляционный элемент установлен Защита поверхн. от коррозии OKS-S (Small; C1) Цвет RAL 7012 = Basalt grey Тормоз, исполнение Пружинный Размер тормоза 10 Напряжение тормоза 400 V AC Выпрямитель 6-ти полюсн. Выпрямитель тормоза Да с искрогасителем Исполнение тормоза не-регулируемый Момент тормоза 16 Нм Код двигателя C86 (для ПЧ) 1253 | Lenze Operations GmbH |  | 3215.99 | шт
GST11-3MVBR100C32 | 15855792 | Мотор-редуктор цилиндрический GST11-3MVBR100C32, №15855792 | Мотор-редуктор цилиндрический Тип GST11-3MVBR100C32 Код мотора MHEMABR100-32C1C Тип двигателя MH асинхронный 3-ф двигатель (IE2) Монтаж на редукторе (фланец) Прямой монтаж (двиг. интегрир.) Расчетная мощность 3,000 кВт Расчетный крутящий момент 19,80 Нм Расчетная частота вращения 1.445 об/мин Расчетное напряжение 230 / 400 V +-10% Расчетный ток 12,1 / 7,0 A Расчетная частота 50 Hz КПД 0,73 Передаточное число 112,933 Частота вращения выход. вала 12,8 об/мин Крутящий момент выход. вала 2.140 Нм Сервис фактор 1,26 Степень защиты IP55 Класс нагревостойкости F Режим работы S1 Охлаждение Встроен. вентилятор Защита двигателя TKO (Thermal contact, NC) Выходной вал V - цельный вал 60x120 Конструкция редуктора B-на лапах, без центровки Выходной фланец R - без фланца Клеммная коробка В положении 2 Тип подключения Standard Монтажное положение B Тип смазки CLP 460 Вентиляционный элемент установлен Защита поверхн. от коррозии OKS-S (Small; C1) Цвет RAL 7012 = Basalt grey Тормоз, исполнение Пружинный Размер тормоза 10 Напряжение тормоза 400 V AC Выпрямитель 6-ти полюсн. Выпрямитель тормоза Да с искрогасителем Исполнение тормоза не-регулируемый Момент тормоза 16 Нм Код двигателя C86 (для ПЧ) 1279 | Lenze Operations GmbH |  | 3294.2 | шт
GST11-3MVBR100C32 | 15855796 | Мотор-редуктор цилиндрический GST11-3MVBR100C32, №15855796 | Мотор-редуктор цилиндрический Тип GST11-3MVBR100C32 Код мотора MDEMABR100-32C0C Тип двигателя MD асинх. 3-ф двигатель Монтаж на редукторе (фланец) Прямой монтаж (двиг. интегрир.) Расчетная мощность 3,000 кВт Расчетный крутящий момент 20,50 Нм Расчетная частота вращения 1.430 об/мин Расчетное напряжение 230 / 400 V +-10% Расчетный ток 12,5 / 7,2 A Расчетная частота 50 Hz КПД 0,75 Передаточное число 112,933 Частота вращения выход. вала 12,7 об/мин Крутящий момент выход. вала 2.162 Нм Сервис фактор 1,25 Степень защиты IP55 Класс нагревостойкости F Режим работы S1 Охлаждение Встроен. вентилятор Защита двигателя TKO (Thermal contact, NC) Выходной вал V - цельный вал 60x120 Конструкция редуктора B-на лапах, без центровки Выходной фланец R - без фланца Клеммная коробка В положении 2 Тип подключения Standard Монтажное положение A Тип смазки CLP 460 Вентиляционный элемент установлен Защита поверхн. от коррозии OKS-S (Small; C1) Цвет RAL 7012 = Basalt grey Тормоз, исполнение Пружинный Размер тормоза 10 Напряжение тормоза 400 V AC Выпрямитель 6-ти полюсн. Выпрямитель тормоза Да с искрогасителем Исполнение тормоза не-регулируемый Момент тормоза 16 Нм Код двигателя C86 (для ПЧ) 1253 | Lenze Operations GmbH |  | 3215.99 | шт
GST11-3MVBR100C32 | 15613661 | Мотор-редуктор GST11-3MVBR100C32, №15613661 | Мотор-редуктор Тип GST11-3MVBR100C32 Код мотора MDEMABR100-32C0C Тип двигателя MD 3-phase AC asyn. motor Монтаж на редукторе (фланец) Прямой монтаж (двиг. интегрир.) Расчетная мощность 3 кВт Расчетный крутящий момент 20,5 Нм Расчетная частота вращения 1430 об/мин Расчетное напряжение 230 / 400 V +-10% Выходной ток 12,5 / 7,2 A Расчетная частота 50 Hz КПД 0,75 Передаточное число 129,074 Частота вращения выход. вала 11,1 об/мин Крутящий момент выход. вала 2471 Нм Сервис фактор 1,14 Степень защиты IP55 Temperature class F Operating mode S1 Охлаждение Встроен. вентилятор Защита двигателя TKO (Thermal contact, NC) Выходной вал V - цельный вал 60x120 мм Конструкция редуктора B-на лапах, без центровки Выходной фланец R - без фланца Клеммная коробка В положении 2 Тип подключения Standard Монтажное положение A Тип смазки CLP 460 Вентиляционный элемент установлен Surface/corrosion protection OKS-G (primed) Цвет Primed Тормоз, исполнение Пружинный Размер тормоза 12 Напряжение тормоза 24 V DC Исполнение тормоза не-регулируемый Момент тормоза 32 Нм Код двигателя C86 (для ПЧ) 1253 | Lenze Operations GmbH | 00467284 ближайший | 3270.98 | шт
GST11-3MVBR100C32 7,500 кВт 27,2 об/мин | 15821634 | Мотор-редуктор цилиндрический GST11-3MVBR100C32, 7,500 кВт 27,2 об/мин №15821634 | Мотор-редуктор цилиндрический Тип GST11-3MVBR100C32 Код мотора MFEMAXX100-32C1C Тип двигателя MF оптим. ПЧ Монтаж на редукторе (фланец) Прямой монтаж (двиг. интегрир.) Расчетная мощность 7,500 кВт Расчетный крутящий момент 20,30 Нм Расчетная частота вращения 3.515 об/мин Расчетное напряжение 375 V звезда Расчетный ток 15,9 A Расчетная частота 120 Hz КПД 0,81 Передаточное число 129,074 Частота вращения выход. вала 27,2 об/мин Крутящий момент выход. вала 2.513 Нм Сервис фактор 1,06 Степень защиты IP55 Класс нагревостойкости F Режим работы S1 Охлаждение Встроен. вентилятор Защита двигателя TKO (Thermal contact, NC) Выходной вал V - цельный вал 60x120 Конструкция редуктора B-на лапах, без центровки Выходной фланец R - без фланца Клеммная коробка В положении 5 Тип подключения Standard Монтажное положение A Тип смазки CLP 460 Вентиляционный элемент установлен Защита поверхн. от коррозии OKS-S (Small; C1) Цвет RAL 7012 = Basalt grey Код двигателя C86 (для ПЧ) 1594 | Lenze Operations GmbH |  | 3049.6 | шт
GST11-3MVBR100C32 IG2048-24V-H | 15796059 | Мотор-редуктор цилиндрический GST11-3MVBR100C32, IG2048-24V-H №15796059 | Мотор-редуктор цилиндрический Тип GST11-3MVBR100C32 Код мотора MFFMAIG100-32C1C Тип двигателя MF оптим. ПЧ Монтаж на редукторе (фланец) Прямой монтаж (двиг. интегрир.) Расчетная мощность 7,500 кВт Расчетный крутящий момент 20,30 Нм Расчетная частота вращения 3.515 об/мин Расчетное напряжение 375 V звезда Расчетный ток 15,9 A Расчетная частота 120 Hz КПД 0,81 Передаточное число 112,933 Частота вращения выход. вала 31,1 об/мин Крутящий момент выход. вала 2.199 Нм Сервис фактор 1,16 Степень защиты IP55 Класс нагревостойкости F Режим работы S1 Охлаждение Вентилятор 1~ / 3~ Клеммная коробка - вентилятор В положении 2 Защита двигателя TKO (Thermal contact, NC) Выходной вал V - цельный вал 60x120 Конструкция редуктора B-на лапах, без центровки Выходной фланец R - без фланца Клеммная коробка В положении 2 Тип подключения Standard Монтажное положение A Тип смазки CLP HC 220 Вентиляционный элемент установлен Цвет RAL 7012 = Basalt grey Защита поверхн. от коррозии OKS-S Обратная связь Инкр. энкодер IG2048-24V-H Подключение обратной связи Клеммная коробка Код двигателя C86 (для ПЧ) 1594 | Lenze Operations GmbH |  | 4358.82 | шт
GST11-3MVBR100C41 | 15958068 | Мотор-редуктор GST11-3MVBR100C41, №15958068 | Мотор-редуктор Тип GST11-3MVBR100C41 Код мотора MDEMABR100-41C0C Тип двигателя MD асинх. 3-ф двигатель Монтаж на редукторе (фланец) Прямой монтаж (двиг. интегрир.) Расчетная мощность 4,000 кВт Расчетный крутящий момент 13,60 Нм Расчетная частота вращения 2.840 об/мин Расчетное напряжение 230 / 400 V +-10% Расчетный ток 14,2 / 8,3 A Расчетная частота 50 Hz КПД 0,91 Передаточное число 236,622 Частота вращения выход. вала 12,0 об/мин Крутящий момент выход. вала 3.041 Нм Сервис фактор 0,89 Сервис фактор примечание 1 Внимание: Сервис фактор <1 Сервис фактор примечание 2 Возможна перегрузка редуктора Степень защиты IP55 Класс нагревостойкости F Режим работы S1 Охлаждение Встроен. вентилятор Защита двигателя TKO (Thermal contact, NC) Выходной вал V - цельный вал 60x120 мм Конструкция редуктора B-на лапах, без центровки Выходной фланец R - без фланца Клеммная коробка В положении 5 Тип подключения Standard Монтажное положение A Тип смазки CLP 460 Вентиляционный элемент установлен Цвет Not coated Тормоз, исполнение Пружинный Размер тормоза 12 Напряжение тормоза 400 V AC Выпрямитель 6-ти полюсн. Выпрямитель тормоза Да с искрогасителем Исполнение тормоза не-регулируемый Момент тормоза 32 Нм | Lenze Operations GmbH |  | 3420.43 | шт
GST11-3MVBR112C22 | 15483122 | Мотор-редуктор GST11-3MVBR112C22, №15483122 | Мотор-редуктор Тип GST11-3MVBR112C22 Двигатель MHEMABR112-22C1C Тип двигателя MH асинхронный 3-ф двигатель (IE2) Монтаж на редукторе (фланец) Прямой монтаж (двиг. интегрир.) Расчетная мощность 4,000 кВт Расчетный крутящий момент 26,30 Нм Расчетная частота вращения 1.455 об/мин Расчетное напряжение 230 / 400 V +-10% Расчетный ток 14,5 / 8,4 A Расчетная частота 50 Hz КПД 0,80 Передаточное число 80,694 Частота вращения выход. вала 18,0 об/мин Крутящий момент выход. вала 2.025 Нм Сервис фактор 1,38 Степень защиты IP55 Класс нагревостойкости F Режим работы S1 Охлаждение Встроен. вентилятор Защита двигателя TKO (Thermal contact, NC) Выходной вал V - цельный вал 60x120 Конструкция редуктора B-на лапах, без центровки Выходной фланец R - без фланца Клеммная коробка В положении 3 Тип подключения Standard Монтажное положение A Тип смазки CLP 460 Вентиляционный элемент установлен Цвет RAL 7012 = Basalt grey Защита поверхн. от коррозии OKS-S Тормоз, исполнение Пружинный Размер тормоза 14 Напряжение тормоза 230 V AC Выпрямитель 6-ти полюсн. Выпрямитель тормоза Да с искрогасителем Исполнение тормоза не-регулируемый Момент тормоза 55 Нм Код двигателя C86 (для ПЧ) 1535 | Lenze Operations GmbH |  | 3670.49 | шт
GST11-3MVBR112C22 | 15794083 | Мотор-редуктор цилиндрический GST11-3MVBR112C22, №15794083 | Мотор-редуктор цилиндрический Тип GST11-3MVBR112C22 Код мотора MDEMABR112-22C0C Тип двигателя MD асинх. 3-ф двигатель Монтаж на редукторе (фланец) Прямой монтаж (двиг. интегрир.) Расчетная мощность 4,000 кВт Расчетный крутящий момент 26,30 Нм Расчетная частота вращения 1.450 об/мин Расчетное напряжение 230 / 400 V +-10% Расчетный ток 16,1 / 9,3 A Расчетная частота 50 Hz КПД 0,73 Передаточное число 112,933 Частота вращения выход. вала 12,8 об/мин Крутящий момент выход. вала 2.843 Нм Сервис фактор 0,95 Сервис фактор примечание 1 Внимание: Сервис фактор <1 Сервис фактор примечание 2 Возможна перегрузка редуктора Степень защиты IP55 Класс нагревостойкости F Режим работы S1 Охлаждение Встроен. вентилятор Защита двигателя TKO (Thermal contact, NC) Выходной вал V - цельный вал 60x120 Конструкция редуктора B-на лапах, без центровки Выходной фланец R - без фланца Клеммная коробка В положении 2 Тип подключения Standard Монтажное положение B Тип смазки CLP 460 Вентиляционный элемент установлен Цвет RAL 7012 = Basalt grey Защита поверхн. от коррозии OKS-S Тормоз, исполнение Пружинный Размер тормоза 12 Напряжение тормоза 400 V AC Выпрямитель 6-ти полюсн. Выпрямитель тормоза Да с искрогасителем Исполнение тормоза не-регулируемый Момент тормоза 27 Нм Код двигателя C86 (для ПЧ) 1255 | Lenze Operations GmbH |  | 3420.46 | шт
GST11-3MVBR112C22 | 15796267 | Мотор-редуктор цилиндрический GST11-3MVBR112C22, №15796267 | Мотор-редуктор цилиндрический Тип GST11-3MVBR112C22 Код мотора MDEMABR112-22C0C Тип двигателя MD асинх. 3-ф двигатель Монтаж на редукторе (фланец) Прямой монтаж (двиг. интегрир.) Расчетная мощность 4,000 кВт Расчетный крутящий момент 26,30 Нм Расчетная частота вращения 1.450 об/мин Расчетное напряжение 230 / 400 V +-10% Расчетный ток 16,1 / 9,3 A Расчетная частота 50 Hz КПД 0,73 Передаточное число 57,968 Частота вращения выход. вала 25,0 об/мин Крутящий момент выход. вала 1.459 Нм Сервис фактор 1,77 Степень защиты IP55 Класс нагревостойкости F Режим работы S1 Охлаждение Встроен. вентилятор Защита двигателя TKO (Thermal contact, NC) Выходной вал V - цельный вал 60x120 Конструкция редуктора B-на лапах, без центровки Выходной фланец R - без фланца Клеммная коробка В положении 2 Тип подключения Standard Монтажное положение B Тип смазки CLP 460 Вентиляционный элемент установлен Цвет RAL 7012 = Basalt grey Защита поверхн. от коррозии OKS-S Тормоз, исполнение Пружинный Размер тормоза 12 Напряжение тормоза 400 V AC Выпрямитель 6-ти полюсн. Выпрямитель тормоза Да с искрогасителем Исполнение тормоза не-регулируемый Момент тормоза 32 Нм Код двигателя C86 (для ПЧ) 1255 | Lenze Operations GmbH |  | 3420.46 | шт
GST11-3MVBR112C22 | 15855797 | Мотор-редуктор цилиндрический GST11-3MVBR112C22, №15855797 | Мотор-редуктор цилиндрический Тип GST11-3MVBR112C22 Код мотора MDEMABR112-22C0C Тип двигателя MD асинх. 3-ф двигатель Монтаж на редукторе (фланец) Прямой монтаж (двиг. интегрир.) Расчетная мощность 4,000 кВт Расчетный крутящий момент 26,30 Нм Расчетная частота вращения 1.450 об/мин Расчетное напряжение 230 / 400 V +-10% Расчетный ток 16,1 / 9,3 A Расчетная частота 50 Hz КПД 0,73 Передаточное число 112,933 Частота вращения выход. вала 12,8 об/мин Крутящий момент выход. вала 2.843 Нм Сервис фактор 0,95 Сервис фактор примечание 1 Внимание: Сервис фактор <1 Сервис фактор примечание 2 Возможна перегрузка редуктора Степень защиты IP55 Класс нагревостойкости F Режим работы S1 Охлаждение Встроен. вентилятор Защита двигателя TKO (Thermal contact, NC) Выходной вал V - цельный вал 60x120 Конструкция редуктора B-на лапах, без центровки Выходной фланец R - без фланца Клеммная коробка В положении 2 Тип подключения Standard Монтажное положение A Тип смазки CLP 460 Вентиляционный элемент установлен Защита поверхн. от коррозии OKS-S (Small; C1) Цвет RAL 7012 = Basalt grey Тормоз, исполнение Пружинный Размер тормоза 12 Напряжение тормоза 400 V AC Выпрямитель 6-ти полюсн. Выпрямитель тормоза Да с искрогасителем Исполнение тормоза не-регулируемый Момент тормоза 32 Нм Код двигателя C86 (для ПЧ) 1255 | Lenze Operations GmbH |  | 3420.46 | шт
GST11-3MVBR112C22 | 15889626 | Мотор-редуктор цилиндрический GST11-3MVBR112C22, №15889626 | Мотор-редуктор цилиндрический Тип GST11-3MVBR112C22 Код мотора MFEMAXX112-22C1C Тип двигателя MF оптим. ПЧ Монтаж на редукторе (фланец) Прямой монтаж (двиг. интегрир.) Расчетная мощность 11,000 кВт Расчетный крутящий момент 29,70 Нм Расчетная частота вращения 3.530 об/мин Расчетное напряжение 370 V звезда Расчетный ток 23,5 A Расчетная частота 120 Hz КПД 0,78 Передаточное число 71,011 Частота вращения выход. вала 49,7 об/мин Крутящий момент выход. вала 2.019 Нм Сервис фактор 1,24 Степень защиты IP55 Класс нагревостойкости F Режим работы S1 Охлаждение Встроен. вентилятор Защита двигателя TKO (Thermal contact, NC) Выходной вал V - цельный вал 60x120 мм Конструкция редуктора B-на лапах, без центровки Выходной фланец R - без фланца Клеммная коробка В положении 2 Тип подключения Standard Монтажное положение A Тип смазки CLP 460 Вентиляционный элемент установлен Защита поверхн. от коррозии OKS-S (Small; C1) Цвет RAL 7012 = Basalt grey Код двигателя C86 (для ПЧ) 1595 | Lenze Operations GmbH |  | 3267.64 | шт
GST11-3MVBR112C22 | 15928633 | Мотор-редуктор GST11-3MVBR112C22, №15928633 | Мотор-редуктор Тип GST11-3MVBR112C22 Код мотора MDEMAXX112-22C0N Тип двигателя MD асинх. 3-ф двигатель Монтаж на редукторе (фланец) Прямой монтаж (двиг. интегрир.) Расчетная мощность 4,000 кВт Расчетный крутящий момент 26,30 Нм Расчетная частота вращения 1.450 об/мин Расчетное напряжение 230 / 400 V +-10% Расчетный ток 16,1 / 9,3 A Расчетная частота 50 Hz КПД 0,73 Передаточное число 71,011 Частота вращения выход. вала 20,4 об/мин Крутящий момент выход. вала 1.788 Нм Сервис фактор 1,47 Степень защиты IP55 Класс нагревостойкости F Режим работы S1 Охлаждение Встроен. вентилятор Защита двигателя TKO (Thermal contact, NC) Выходной вал V - цельный вал 60x120 мм Конструкция редуктора B-на лапах, без центровки Выходной фланец R - без фланца Клеммная коробка В положении 3 Тип подключения Standard Монтажное положение A Тип смазки CLP HC 320 Вентиляционный элемент установлен Защита поверхн. от коррозии OKS-S (Small; C1) Цвет RAL 7012 = Basalt grey Соответствие станд. Not CE-compliant Код двигателя C86 (для ПЧ) 1255 | Lenze Operations GmbH |  | 3234.91 | шт
GST11-3MVBR112C22 | 15468471 | Мотор-редуктор GST11-3MVBR112C22, №15468471 | Мотор-редуктор Тип GST11-3MVBR112C22 Код мотора MDEMABR112-22C0C Тип двигателя MD асинх. 3-ф двигатель Монтаж на редукторе (фланец) Прямой монтаж (двиг. интегрир.) Расчетная мощность 4,000 кВт Расчетный крутящий момент 26,30 Нм Расчетная частота вращения 1.450 об/мин Расчетное напряжение 230 / 400 V +-10% Расчетный ток 16,1 / 9,3 A Расчетная частота 50 Hz КПД 0,73 Передаточное число 99,167 Частота вращения выход. вала 14,6 об/мин Крутящий момент выход. вала 2.497 Нм Сервис фактор 1,13 Степень защиты IP55 Класс нагревостойкости F Режим работы S1 Охлаждение Встроен. вентилятор Защита двигателя TKO (Thermal contact, NC) Выходной вал V - цельный вал 60x120 мм Конструкция редуктора B-на лапах, без центровки Выходной фланец R - без фланца Клеммная коробка В положении 3 Тип подключения Standard Монтажное положение A Тип смазки CLP 460 Вентиляционный элемент установлен Защита поверхн. от коррозии OKS-G (загрунтованный) Цвет Primed Тормоз, исполнение Пружинный Размер тормоза 14 Напряжение тормоза 205 V DC Исполнение тормоза не-регулируемый Момент тормоза 60 Нм Код двигателя C86 (для ПЧ) 1255 | Lenze Operations GmbH |  | 3575.04 | шт
GST11-3MVBR112C22,4kW; i=80,694, n2=18/min; M2=2031Nm Brake 15559466 | 15559466 | Мотор-редуктор GST11-3MVBR112C22, Motor MDEMABR112-22C0C, Motor type MDasyn.3-phase AC motor, Mounting on gearbox(flange)-Direct mounting(integr.mot.), Rated power 4,000kW, Rated torque 26,30Nm, Rated speed 1.450r/min, Rated voltage 230/400V+-10%, Rated current 16,1/9,3A, Rated frequency 50Hz, Power factor-0,73, Ratio-80,694, Output speed 18,0r/min, Output torque 2.031Nm, Load capacity-1,37, Enclosure IP55, Insulation class F, Duty cycle S1, Cooling Integral fan, Motor protection TKO(Thermalcontact,NC), Output shaft V-solid shaft 60x120mm, Gearbox design B-with foot without centring, Flange on output side R-without flange, Terminal box-In position 2, Connection type-Standard, Mounting position A, Lubricant CLP460, Breather element-mounted, Colour RAL7012=Basalt grey, Surface/Corrosion protection-OKS-S, Brake version Spring-operated, Brake size14, Motor brake-supply voltage-230V AC Rectifier 6-pole, Brake rectifier-Yes with spark suppressor, Brake design-not adjustable, Braking torque 60Nm №15559466 |  | Lenze Operations GmbH | /Артикул до обработки 15559466 | 3575.04 | шт
GST11-3MVBR112C32 | 15935779 | Мотор-редуктор цилиндрический GST11-3MVBR112C32, №15935779 | Мотор-редуктор цилиндрический Тип GST11-3MVBR112C32 Код мотора MDEMABR112-32C0C Тип двигателя MD асинх. 3-ф двигатель Монтаж на редукторе (фланец) Прямой монтаж (двиг. интегрир.) Расчетная мощность 5,500 кВт Расчетный крутящий момент 36,60 Нм Расчетная частота вращения 1.445 об/мин Расчетное напряжение 230 / 400 V +-10% Расчетный ток 21,7 / 12,5 A Расчетная частота 50 Hz КПД 0,77 Передаточное число 40,816 Частота вращения выход. вала 35,4 об/мин Крутящий момент выход. вала 1.418 Нм Сервис фактор 1,80 Степень защиты IP55 Класс нагревостойкости F Режим работы S1 Охлаждение Встроен. вентилятор Защита двигателя TKO (Thermal contact, NC) Выходной вал V - цельный вал 60x120 мм Конструкция редуктора B-на лапах, без центровки Выходной фланец R - без фланца Клеммная коробка В положении 2 Тип подключения Standard Монтажное положение A Тип смазки CLP 460 Вентиляционный элемент установлен Защита поверхн. от коррозии OKS-S (Small; C1) Цвет RAL 7012 = Basalt grey Тормоз, исполнение Пружинный Размер тормоза 12 Напряжение тормоза 230 V AC Выпрямитель 6-ти полюсн. Выпрямитель тормоза Да с искрогасителем Исполнение тормоза не-регулируемый Момент тормоза 32 Нм Код двигателя C86 (для ПЧ) 1257 | Lenze Operations GmbH |  | 3679.87 | шт
GST11-3MVBR132C12 | 15836225 | Мотор-редуктор цилиндрический GST11-3MVBR132C12, №15836225 | Мотор-редуктор цилиндрический Тип GST11-3MVBR132C12 Код мотора MFEMAXX132-12C1C Тип двигателя MF оптим. ПЧ Монтаж на редукторе (фланец) Прямой монтаж (двиг. интегрир.) Расчетная мощность 15,000 кВт Расчетный крутящий момент 40,30 Нм Расчетная частота вращения 3.560 об/мин Расчетное напряжение 370 V звезда Расчетный ток 31,2 A Расчетная частота 120 Hz КПД 0,84 Передаточное число 57,968 Частота вращения выход. вала 61,4 об/мин Крутящий момент выход. вала 2.229 Нм Сервис фактор 1,09 Степень защиты IP55 Класс нагревостойкости F Режим работы S1 Охлаждение Встроен. вентилятор Защита двигателя TKO (Thermal contact, NC) Выходной вал V - цельный вал 60x120 Конструкция редуктора B-на лапах, без центровки Выходной фланец R - без фланца Клеммная коробка В положении 2 Тип подключения Standard Монтажное положение A Тип смазки CLP HC 320 Вентиляционный элемент установлен Защита поверхн. от коррозии OKS-S (Small; C1) Цвет RAL 7012 = Basalt grey Код двигателя C86 (для ПЧ) 1596 | Lenze Operations GmbH |  | 3928.2 | шт
GST11-3MVBR132C22 | 15752190 | Мотор-редуктор цилиндрический GST11-3MVBR132C22, №15752190 | Мотор-редуктор цилиндрический Тип GST11-3MVBR132C22 Код мотора MDEMAXX132-22C0N Тип двигателя MD асинх. 3-ф двигатель Монтаж на редукторе (фланец) Прямой монтаж (двиг. интегрир.) Расчетная мощность 7,500 кВт Расчетный крутящий момент 49,20 Нм Расчетная частота вращения 1.455 об/мин Расчетное напряжение 230 / 400 V +-10% Расчетный ток 28,6 / 16,5 A Расчетная частота 50 Hz КПД 0,76 Передаточное число 61,250 Частота вращения выход. вала 23,8 об/мин Крутящий момент выход. вала 2.881 Нм Сервис фактор 0,95 Степень защиты IP55 Класс нагревостойкости F Режим работы S1 Охлаждение Встроен. вентилятор Защита двигателя TKO (Thermal contact, NC) Выходной вал V - цельный вал 60x120 Конструкция редуктора B-на лапах, без центровки Выходной фланец R - без фланца Клеммная коробка В положении 5 Тип подключения Standard Монтажное положение A Тип смазки CLP 460 Вентиляционный элемент установлен Цвет RAL 7012 = Basalt grey Защита поверхн. от коррозии OKS-S Соответствие станд. Not CE-compliant Код двигателя C86 (для ПЧ) 1259 | Lenze Operations GmbH |  | 3781.21 | шт
GST11-3MVCK080C32 | 15787884 | Мотор-редуктор цилиндрический GST11-3MVCK080C32, №15787884 | Мотор-редуктор цилиндрический Тип GST11-3MVCK080C32 Код мотора MDEMABS080-32C1C Тип двигателя MD асинх. 3-ф двигатель Монтаж на редукторе (фланец) Прямой монтаж (двиг. интегрир.) Расчетная мощность 0,750 кВт Расчетный крутящий момент 5,10 Нм Расчетная частота вращения 1.410 об/мин Расчетное напряжение 230 / 400 V +-10% Расчетный ток 3,3 / 1,9 A Расчетная частота 50 Hz КПД 0,80 Передаточное число 326,333 Частота вращения выход. вала 4,3 об/мин Крутящий момент выход. вала 1.584 Нм Сервис фактор 1,80 Степень защиты IP54 Класс нагревостойкости F Режим работы S1 Охлаждение Встроен. вентилятор Защита двигателя TKO (Thermal contact, NC) Выходной вал V - цельный вал 60x120 Конструкция редуктора C - без лап с центровкой Выходной фланец K - 300 сквозные отверстия Клеммная коробка В положении 5 Тип подключения Standard Монтажное положение C Тип смазки CLP HC 320 Вентиляционный элемент установлен Цвет RAL 7012 = Basalt grey Защита поверхн. от коррозии OKS-M Тормоз, исполнение Пружинный Размер тормоза 10 Напряжение тормоза 400 V AC Выпрямитель 6-ти полюсн. Выпрямитель тормоза Да с искрогасителем Исполнение тормоза не-регулируемый Момент тормоза 11Нм Ручка оттормаживания В положении 2 Бесшумный ротор тормоза да Обратная связь Резольвер RS1 Подключение обратной связи Клеммная коробка Код двигателя C86 (для ПЧ) 1245 | Lenze Operations GmbH |  | 3980.48 | шт
GST11-3MVCK090C12 | 15924392 | Мотор-редуктор цилиндрический GST11-3MVCK090C12, №15924392 | Мотор-редуктор цилиндрический Тип GST11-3MVCK090C12 Код мотора MHEMABI090-12C1C Тип двигателя MH асинхронный 3-ф двигатель (IE2) Монтаж на редукторе (фланец) Прямой монтаж (двиг. интегрир.) Расчетная мощность 1,100 кВт Расчетный крутящий момент 7,35 Нм Расчетная частота вращения 1.430 об/мин Расчетное напряжение 230 / 400 V +-10% Расчетный ток 4,6 / 2,7 A Расчетная частота 50 Hz КПД 0,76 Передаточное число 412,500 Частота вращения выход. вала 3,5 об/мин Крутящий момент выход. вала 2.896 Нм Сервис фактор 0,98 Сервис фактор примечание 1 Внимание: Сервис фактор <1 Сервис фактор примечание 2 Возможна перегрузка редуктора Степень защиты IP54 Класс нагревостойкости F Режим работы S1 Охлаждение Встроен. вентилятор Защита двигателя TKO (Thermal contact, NC) Выходной вал V - цельный вал 60x120 мм Конструкция редуктора C - без лап с центровкой Выходной фланец K - 350 сквозные отверстия Клеммная коробка В положении 2 Тип подключения Standard Монтажное положение C Тип смазки CLP 460 Вентиляционный элемент установлен Защита поверхн. от коррозии OKS-S (Small; C1) Цвет RAL 7012 = Basalt grey Тормоз, исполнение Пружинный Размер тормоза 10 Напряжение тормоза 400 V AC Выпрямитель 6-ти полюсн. Выпрямитель тормоза Да с искрогасителем Исполнение тормоза не-регулируемый Момент тормоза 23 Нм Бесшумный ротор тормоза да Бесшумный ротор тормоза да Обратная связь Incremental enc. IG128-24V-H Подключение обратной связи Штекер M12 Код двигателя C86 (для ПЧ) 1527 | Lenze Operations GmbH |  | 3489.61 | шт
GST11-3MVCK100C32 | 15542781 | Мотор-редуктор GST11-3MVCK100C32, №15542781 | Мотор-редуктор Тип GST11-3MVCK100C32 Код мотора MFEMAXX100-32C1C Тип двигателя MF оптим. ПЧ Монтаж на редукторе (фланец) Прямой монтаж (двиг. интегрир.) Расчетная мощность 7,500 кВт Расчетный крутящий момент 20,30 Нм Расчетная частота вращения 3.515 об/мин Расчетное напряжение 375 V звезда Расчетный ток 15,9 A Расчетная частота 120 Hz КПД 0,81 Передаточное число 112,933 Частота вращения выход. вала 31,1 об/мин Крутящий момент выход. вала 2.199 Нм Сервис фактор 1,16 Степень защиты IP55 Класс нагревостойкости F Режим работы S1 Охлаждение Встроен. вентилятор Защита двигателя TKO (Thermal contact, NC) Выходной вал V - цельный вал 60x120 Конструкция редуктора C - без лап с центровкой Выходной фланец K - 350 сквозные отверстия Клеммная коробка В положении 2 Тип подключения Standard Монтажное положение A Тип смазки CLP 460 Вентиляционный элемент установлен Цвет RAL 7012 = Basalt grey Защита поверхн. от коррозии OKS-S Код двигателя C86 (для ПЧ) 1594 | Lenze Operations GmbH |  | 3175.01 | шт
GST11-3MVCK112C22 | 15628766 | Мотор-редуктор цилиндрический GST11-3MVCK112C22, 4квт, 18 об/мин №15628766 | Мотор-редуктор цилиндрический Тип GST11-3MVCK112C22 Двигатель MDFMAXX112-22C0N Тип двигателя MD асинх. 3-ф двигатель Монтаж на редукторе (фланец) Прямой монтаж (двиг. интегрир.) Расчетная мощность 4,000 кВт Расчетный крутящий момент 26,30 Нм Расчетная частота вращения 1.450 r/min Расчетное напряжение 230 / 400 V +-10% Расчетный ток 16,1 / 9,3 A Расчетная частота 50 Hz КПД 0,73 Передаточное число 80,694 Частота вращения выход. вала 18,0 r/min Крутящий момент выход. вала 2.031 Нм Сервис фактор 1,37 Степень защиты IP55 Класс нагревостойкости F Режим работы S1 Охлаждение Вентилятор 1~ / 3~ Клеммная коробка - вентилятор В положении 2 Защита двигателя TKO (Thermal contact, NC) Выходной вал V - цельный вал 60x120 Конструкция редуктора C - без лап с центровкой Выходной фланец K - 300 сквозные отверстия Клеммная коробка В положении 2 Тип подключения Standard Монтажное положение A Смазочный материал CLP 460 Вентиляционный элемент установлен Цвет RAL 7012 = Basalt grey Защита поверхн. от коррозии OKS-S Соответствие станд. Not CE-compliant Код двигателя C86 (для ПЧ) 1255 | Lenze Operations GmbH |  | 3582.67 | шт
GST11-3MVCK132C12 | 15721944 | Мотор-редуктор цилиндрический GST11-3MVCK132C12, №15721944 | Мотор-редуктор цилиндрический Тип GST11-3MVCK132C12 Код мотора MHEMAXX132-12C1C Тип двигателя MH асинхронный 3-ф двигатель (IE2) Монтаж на редукторе (фланец) Прямой монтаж (двиг. интегрир.) Расчетная мощность 5,500 кВт Расчетный крутящий момент 35,70 Нм Расчетная частота вращения 1.470 об/мин Расчетное напряжение 230 / 400 V +-10% Расчетный ток 20,6 / 11,9 A Расчетная частота 50 Hz КПД 0,77 Передаточное число 50,000 Частота вращения выход. вала 29,4 об/мин Крутящий момент выход. вала 1.707 Нм Сервис фактор 1,60 Степень защиты IP55 Класс нагревостойкости F Режим работы S1 Охлаждение Встроен. вентилятор Защита двигателя TKO (Thermal contact, NC) Выходной вал V - цельный вал 60x120 Конструкция редуктора C - без лап с центровкой Выходной фланец K - 350 сквозные отверстия Клеммная коробка В положении 2 Тип подключения Standard Монтажное положение A Тип смазки CLP 460 Вентиляционный элемент установлен Цвет RAL 7012 = Basalt grey Защита поверхн. от коррозии OKS-S Код двигателя C86 (для ПЧ) 1537 | Lenze Operations GmbH |  | 3743.58 | шт
GST11-3MVCK132C22 | 15802917 | Мотор-редуктор GST11-3MVCK132C22, №15802917 | Мотор-редуктор Тип GST11-3MVCK132C22 Код мотора MDEMAXX132-22C0N Тип двигателя MD асинх. 3-ф двигатель Монтаж на редукторе (фланец) Прямой монтаж (двиг. интегрир.) Расчетная мощность 7,500 кВт Расчетный крутящий момент 49,20 Нм Расчетная частота вращения 1.455 об/мин Расчетное напряжение 230 / 400 V +-10% Расчетный ток 28,6 / 16,5 A Расчетная частота 50 Hz КПД 0,76 Передаточное число 50,000 Частота вращения выход. вала 29,1 об/мин Крутящий момент выход. вала 2.352 Нм Сервис фактор 1,16 Степень защиты IP55 Класс нагревостойкости F Режим работы S1 Охлаждение Встроен. вентилятор Защита двигателя TKO (Thermal contact, NC) Выходной вал V - цельный вал 60x120 Конструкция редуктора C - без лап с центровкой Выходной фланец K - 350 сквозные отверстия Клеммная коробка В положении 2 Тип подключения Standard Монтажное положение A Тип смазки CLP 460 Вентиляционный элемент установлен Цвет RAL 7012 = Basalt grey Защита поверхн. от коррозии OKS-S Соответствие станд. Not CE-compliant Код двигателя C86 (для ПЧ) 1259 | Lenze Operations GmbH |  | 3906.61 | шт
GST11-3S VBR 14PC32; 7,1 kW; n1=3225/min, i=99,167, n2=32,5/min; M2=1982 Nm, resolver, KTY, CLP HC 3 | 15381631 | Мотор-редуктор GST11-3S VBR 14PC32; 7,1 kW; n1=3225/min, i=99,167, n2=32,5/min; M2=1982 Nm, resolver, KTY, CLP HC 320, wiht plug pos-2, mounting pos.-A, Nr. 15381631 |  | Lenze Operations GmbH | 15082967 (SAP) /Артикул до обработки 15381631 | 5509.58 | шт
GST11-3SVBR12LC41 | 16027373 | Мотор-редуктор цилиндрический GST11-3SVBR12LC41, №16027373 | Мотор-редуктор цилиндрический Тип GST11-3SVBR12LC41 Двигатель MCS 12L41-RS0B0 Тип двигателя MCS syn. compact servo motor Напряжение питания 400 V AC Монтаж на редукторе (фланец) Прямой монтаж (двиг. интегрир.) Расчетная мощность 4,7 кВт Расчетный крутящий момент 11 Нм Расчетная частота вращения 4050 об/мин Частота вращения выход. вала 27,6 об/мин Крутящий момент выход. вала 1536 Нм Передаточное число 146,993 Сервис фактор 1,58 Расчетное напряжение 300 V Расчетный ток 10,2 A Расчетная частота 270 Hz КПД 0,99 Момент инерции 12,493 kgcm2 Выходной вал V - цельный вал 60x120 мм Конструкция редуктора B-на лапах, без центровки Выходной фланец R - без фланца Монтажное положение A Тип смазки CLP HC 320 Вентиляционный элемент установлен Степень защиты IP54 Класс нагревостойкости F Подключение питания Штекер Подключение обратной связи Штекер Подключение вентилятора без Подключение В положении 2 Охлаждение Самовентиляция Защита двигателя KTY83 + PTC Feedback safety system not acc. to IEC 61800-5-2 Обратная связь Резольвер RS0 Соответствие (стандарт) CSAUL Цвет RAL 7012 = Basalt grey Защита поверхн. от коррозии OKS-S (Small; C1) | Lenze Operations GmbH |  | 4445.72 | шт
GST11-3SVBR14HC15 | 16027372 | Мотор-редуктор цилиндрический GST11-3SVBR14HC15, №16027372 | Мотор-редуктор цилиндрический Тип GST11-3SVBR14HC15 Двигатель MCS 14H15-RS0B0 Тип двигателя MCS syn. compact servo motor Напряжение питания 400 V AC Монтаж на редукторе (фланец) Прямой монтаж (двиг. интегрир.) Расчетная мощность 2,5 кВт Расчетный крутящий момент 16 Нм Расчетная частота вращения 1500 об/мин Частота вращения выход. вала 10,2 об/мин Крутящий момент выход. вала 2243 Нм Передаточное число 146,993 Сервис фактор 1,2 Расчетное напряжение 325 V Расчетный ток 6,6 A Расчетная частота 100 Hz КПД 0,75 Момент инерции 16,093 kgcm2 Выходной вал V - цельный вал 60x120 мм Конструкция редуктора B-на лапах, без центровки Выходной фланец R - без фланца Монтажное положение A Тип смазки CLP HC 320 Вентиляционный элемент установлен Степень защиты IP54 Класс нагревостойкости F Подключение питания Штекер Подключение обратной связи Штекер Подключение вентилятора без Подключение В положении 2 Охлаждение Самовентиляция Защита двигателя KTY83 + PTC Feedback safety system not acc. to IEC 61800-5-2 Обратная связь Резольвер RS0 Соответствие (стандарт) CSAUL Цвет RAL 7012 = Basalt grey Защита поверхн. от коррозии OKS-S (Small; C1) | Lenze Operations GmbH |  | 4508.26 | шт
GST11-3SVBR14PC32 | 15904447 | Мотор-редуктор цилиндрический GST11-3SVBR14PC32, №15904447 | Мотор-редуктор цилиндрический Тип GST11-3SVBR14PC32 Двигатель MCS 14P32-RS0B0 Тип двигателя MCS syn. compact servo motor Напряжение питания 400 V AC Монтаж на редукторе (фланец) Прямой монтаж (двиг. интегрир.) Расчетная мощность 7,100 кВт Расчетный крутящий момент 21,00 Нм Расчетная частота вращения 3.225 об/мин Частота вращения выход. вала 25,0 об/мин Крутящий момент выход. вала 2.589 Нм Передаточное число 129,074 Сервис фактор 1,06 Расчетное напряжение 315 V Расчетный ток 15,6 A Расчетная частота 215 Hz КПД 0,90 Момент инерции 36,763 kgcm2 Выходной вал V - цельный вал 60x120 мм Конструкция редуктора B-на лапах, без центровки Выходной фланец R - без фланца Монтажное положение A Тип смазки CLP HC 320 Вентиляционный элемент установлен Степень защиты IP54 Класс нагревостойкости F Подключение питания Штекер Подключение обратной связи Штекер Подключение вентилятора без Подключение В положении 2 Охлаждение Самовентиляция Защита двигателя KTY83 + PTC Feedback safety system not acc. to IEC 61800-5-2 Обратная связь Резольвер RS0 Соответствие (стандарт) CSAUL Цвет RAL 7012 = Basalt grey Защита поверхн. от коррозии OKS-S (Small; C1) | Lenze Operations GmbH |  | 5509.58 | шт
GST14-2AVBR21XC35 | 15589733 | Мотор-редуктор GST14-2AVBR21XC35, №15589733 | Мотор-редуктор Тип GST14-2AVBR21XC35 Двигатель MCA 21X35 RS0B0 Тип двигателя MCA асинхронный серводвигатель Монтаж на редукторе (фланец) Прямой монтаж (двиг. интегрир.) Расчетная мощность 20,300 кВт Расчетный крутящий момент 55,00 Нм Расчетная частота вращения 3.520 об/мин Частота вращения выход. вала 79,1 об/мин Крутящий момент выход. вала 2.343 Нм Передаточное число 44,500 Сервис фактор 2,31 Расчетное напряжение 390 V Расчетный ток 42,5 A Расчетная частота 120 Hz КПД 0,80 Момент инерции 195,536 kgcm2 Выходной вал V - цельный вал 80x160 Конструкция редуктора B-на лапах, без центровки Выходной фланец R - без фланца Монтажное положение A Тип смазки CLP HC 320 Вентиляционный элемент установлен Степень защиты IP54 Класс нагревостойкости F Подключение питания Штекер Подключение обратной связи Штекер Подключение вентилятора Штекер M17 Подключение В положении 2 Охлаждение Вентилятор 1~ 230 V +-10% Защита двигателя KTY Feedback safety system not acc. to IEC 61800-5-2 Обратная связь, тип Резольвер RS0 Соответствие (стандарт) UR Цвет RAL 9005 = Jet black матовый Защита поверхн. от коррозии OKS-S (Standard) Сальник вала маслоустойчивый | Lenze Operations GmbH | 15109351 -> | 8066.33 | шт
GST14-2FVBR | 15668493 | Редуктор GST14-2FVBR, №15668493 | Редуктор Тип GST14-2FVBR Приводная часть открытое исполнение Вход, версия with pinion Z1 Приводная мощность 49,48 кВт Скорость на входе 1.400 r/min Передаточное число 6,286 Частота вращения выход. вала 222,7 r/min Крутящий момент выход. вала 2.058 Нм Момент инерции 141,000 kgcm2 Выходной вал V - цельный вал 80x160 Конструкция редуктора B-на лапах, без центровки Выходной фланец R - без фланца Монтажное положение A Смазочный материал CLP 460 Цвет RAL 7012 = Basalt grey Защита поверхн. от коррозии OKS-S Вентиляционный элемент установлен | Lenze Operations GmbH |  | 3695.34 | шт
GST14-2IVBR-160P32 | 13395738 | Мотор-редуктор GST14-2IVBR-160P32, №13395738 | Мотор-редуктор Тип GST14-2IVBR-160P32 Двигатель HQLA160P Серия мотора Асинхронный серводвигатель Монтаж на редукторе (фланец) IEC mounting Расчетная мощность 90,6 кВт Расчетный крутящий момент 393 Нм Расчетное напряжение 340 V Расчетная частота вращения 2.200 об/мин Выходной ток 195 A Расчетная частота 74 Hz Передаточное число 8,027 Частота вращения выход. вала 274 об/мин Крутящий момент выход. вала 3.091,5 Нм Сервис фактор 0,9 Lenze размер привода 1K Степень защиты IP23S Temperature class F Охлаждение Вентилятор 350-530 V with filter Blower type F4803 Фильтр вентилятора Воздушный фильтр Защита двигателя KTY and TKO,NC contact Выходной вал V - цельный вал 80x160 мм Конструкция редуктора B-на лапах, без центровки Выходной фланец R - без фланца Подключение питания Клеммная коробка Подключение обратной связи Штекер Подключение В положении 2 Монтажное положение A Тип смазки CLP 460 Цвет RAL 9005 = Jet black матовый Вентиляционный элемент Вент. клапан установлен Опция редуктора Caution: load capacity < 1.0 Опция редуктора Возможна перегрузка редуктора Тормоз, напряжение 24 V DC Момент тормоза 600 Нм Обратная связь Резольвер RS0 Опция двигателя Lüfter mit Luftwächter LN020 Опция двигателя mit metallischem Kleммenkasten Опция двигателя B-Seite isoliert | Lenze Operations GmbH |  | 22819.7 | шт
GST14-2IVBR-26TC22 | 13333804 | Мотор-редуктор GST14-2IVBR-26TC22, №13333804 | Мотор-редуктор Тип GST14-2IVBR-26TC22 Двигатель MQA 26T22 RS0F2 Kind of motor Asynchronous servo motor Монтаж на редукторе (фланец) Прямой монтаж (двиг. интегрир.) Расчетная мощность 60,2 кВт Расчетный крутящий момент 257 Нм Расчетное напряжение 340 V Расчетная частота вращения 2.235 об/мин Выходной ток 138 A Расчетная частота 76 Hz Передаточное число 8,027 Частота вращения выход. вала 278 об/мин Крутящий момент выход. вала 2.003 Нм Сервис фактор 1,7 Lenze размер привода 1K Степень защиты IP23S Temperature class F Охлаждение Separate cooling Blower type Fremdlüfter 3~ 350 - 540 V AC Фильтр вентилятора Воздушный фильтр Защита двигателя KTY Выходной вал V - цельный вал 80x160 мм Конструкция редуктора B-на лапах, без центровки Выходной фланец R - без фланца Подключение питания Клеммная коробка Подключение обратной связи Штекер Подключение В положении 2 Монтажное положение A Тип смазки CLP HC 320 Цвет RAL 9005 = Jet black матовый Вентиляционный элемент Вент. клапан установлен Тормоз, напряжение 24 V DC Момент тормоза 300 Нм Обратная связь Резольвер RS0 Опция двигателя mit Luftwächter LN020 24V Опция двигателя Kleммenkasten aus Metall | Lenze Operations GmbH |  | 15188.4 | шт
GST14-2M VAR 180C42 | 15612714 | Мотор-редуктор цилиндрический GST14-2M VAR 180C42, №15612714 | Мотор-редуктор цилиндрический Тип GST14-2M VAR 180C42 Двигатель MDEMABR180-42B0C Тип двигателя MD асинх. 3-ф двигатель Монтаж на редукторе (фланец) Прямой монтаж (двиг. интегрир.) Расчетная мощность 30,000 кВт Расчетный крутящий момент 195,60 Нм Расчетная частота вращения 1.465 r/min Расчетное напряжение 230 / 400 V +-10% Расчетный ток 91,1/ 52,6 A Расчетная частота 50 Hz КПД 0,90 Передаточное число 20,044 Частота вращения выход. вала 73,1 r/min Крутящий момент выход. вала 3.803 Нм Сервис фактор 1,29 Степень защиты IP55 Класс нагревостойкости F Режим работы S1 Охлаждение Встроен. вентилятор Защита двигателя TKO (Thermal contact, NC) Выходной вал V - цельный вал 80x160 Конструкция редуктора A - на лапах, с центрирующим кольцом Выходной фланец R - без фланца Клеммная коробка В положении 2 Тип подключения Standard Монтажное положение A Смазочный материал CLP HC 320 Вентиляционный элемент установлен Цвет RAL 7012 = Basalt grey Защита поверхн. от коррозии OKS-S Тормоз, исполнение Пружинный Размер тормоза 18 Напряжение тормоза 230 V AC Выпрямитель 6-ти полюсн. Выпрямитель тормоза Да с искрогасителем Исполнение тормоза не-регулируемый Момент тормоза 150 Нм Код двигателя C86 (для ПЧ) 1570 | Lenze Operations GmbH |  | 10891.89 | шт
GST14-2M VAR180C42 | 15612750 | Мотор-редуктор цилиндрический GST14-2M VAR180C42, №15612750 | Мотор-редуктор цилиндрический Тип GST14-2M VAR180C42 Двигатель MDEMABR180-42B0C Тип двигателя MD асинх. 3-ф двигатель Монтаж на редукторе (фланец) Прямой монтаж (двиг. интегрир.) Расчетная мощность 30,000 кВт Расчетный крутящий момент 195,60 Нм Расчетная частота вращения 1.465 r/min Расчетное напряжение 230 / 400 V +-10% Расчетный ток 91,1/ 52,6 A Расчетная частота 50 Hz КПД 0,90 Передаточное число 20,044 Частота вращения выход. вала 73,1 r/min Крутящий момент выход. вала 3.803 Нм Сервис фактор 1,29 Степень защиты IP54 Класс нагревостойкости F Режим работы S1 Охлаждение Встроен. вентилятор Защита двигателя TKO (Thermal contact, NC) Выходной вал V - цельный вал 80x160 Конструкция редуктора A - на лапах, с центрирующим кольцом Выходной фланец R - без фланца Клеммная коробка В положении 2 Тип подключения Standard Монтажное положение A Смазочный материал CLP HC 320 Вентиляционный элемент установлен Цвет RAL 7012 = Basalt grey Защита поверхн. от коррозии OKS-S Тормоз, исполнение Пружинный Размер тормоза 18 Напряжение тормоза 230 V AC Выпрямитель 6-ти полюсн. Выпрямитель тормоза Да с искрогасителем Исполнение тормоза не-регулируемый Момент тормоза 150 Нм Ручка оттормаживания В положении 2 Код двигателя C86 (для ПЧ) 1570 | Lenze Operations GmbH |  | 10998.39 | шт
GST14-2M VBR 160C22, MD motor 11 kW, n1=1460/min, i=27,917, n2=52,3/min; M2= 1949 Nm, TKO, mounting | 15579166 | Мотор-редуктор GST14-2M VBR 160C22, MD motor 11 kW, n1=1460/min, i=27,917, n2=52,3/min; M2= 1949 Nm, TKO, mounting pos.-A, terminal box pos-2, color RAL 7012=Basalt grey, Nr.15579166 |  | Lenze Operations GmbH | /Артикул до обработки 15579166 | 5528.41 | шт
GST14-2MVAR132C22 | 15611629 | Мотор-редуктор GST14-2MVAR132C22, №15611629 | Мотор-редуктор Тип GST14-2MVAR132C22 Двигатель MDEMAXX132-22C0N Тип двигателя MD асинх. 3-ф двигатель Монтаж на редукторе (фланец) Прямой монтаж (двиг. интегрир.) Расчетная мощность 7,500 кВт Расчетный крутящий момент 49,50 Нм Расчетная частота вращения 1.455 r/min Расчетное напряжение 230 / 400 V +-10% Расчетный ток 28,6 / 16,5 A Расчетная частота 50 Hz КПД 0,76 Передаточное число 49,500 Частота вращения выход. вала 29,4 r/min Крутящий момент выход. вала 2.364 Нм Сервис фактор 1,84 Степень защиты IP55 Класс нагревостойкости F Режим работы S1 Охлаждение Встроен. вентилятор Защита двигателя TKO (Thermal contact, NC) Выходной вал V - цельный вал 80x160 Конструкция редуктора A - на лапах, с центрирующим кольцом Выходной фланец R - без фланца Клеммная коробка В положении 2 Тип подключения Standard Монтажное положение A Смазочный материал CLP HC 320 Вентиляционный элемент установлен Цвет RAL 7012 = Basalt grey Защита поверхн. от коррозии OKS-S Соответствие станд. Not CE-compliant Код двигателя C86 (для ПЧ) 1259 | Lenze Operations GmbH |  | 5825.6 | шт
GST14-2MVAR160C22 | 16092681 | Мотор-редуктор GST14-2MVAR160C22, i=24,567, №16092681 | Мотор-редуктор Тип GST14-2MVAR160C22 Код мотора MHFMAIG160-22B1C Kind of motor MH 3-phase asyn. motor (IE2) Монтаж на редукторе (фланец) Прямой монтаж (двиг. интегрир.) Расчетная мощность 11 кВт Расчетный крутящий момент 71,5 Нм Расчетная частота вращения 1470 об/мин Расчетное напряжение 230 / 400 V +-10% Выходной ток 37,7 / 21,8 A Расчетная частота 50 Hz cos phi 0,82 Передаточное число 24,567 Частота вращения выход. вала 59,8 об/мин Крутящий момент выход. вала 1703 Нм Сервис фактор 3,07 Степень защиты IP55 Temperature class F Operating mode S1 Охлаждение Вентилятор 1~ / 3~ Клеммная коробка - вентилятор В положении 2 Защита двигателя TKO/KTY 83-110 Выходной вал V - цельный вал 80x160 мм Конструкция редуктора A - на лапах, с центрирующим кольцом Выходной фланец R - без фланца Клеммная коробка В положении 2 Тип подключения Standard Монтажное положение A Тип смазки CLP 460 Вентиляционный элемент установлен Surface/corrosion protection OKS-S (Small; C1) Цвет RAL 7012 = Basalt grey Защита выходного вала сальник Viton Обратная связь Incr. encoder IG1024-24V-H Подключение обратной связи Клеммная коробка Код двигателя C86 (для ПЧ) 1541 | Lenze Operations GmbH |  | 8149.61 | шт
GST14-2MVAR180C12 | 15617325 | Мотор-редуктор цилиндрический GST14-2MVAR180C12, №15617325 | Мотор-редуктор цилиндрический Тип GST14-2MVAR180C12 Двигатель MDEMABR180-12B0C Тип двигателя MD асинх. 3-ф двигатель Монтаж на редукторе (фланец) Прямой монтаж (двиг. интегрир.) Расчетная мощность 18,500 кВт Расчетный крутящий момент 120,00 Нм Расчетная частота вращения 1.470 r/min Расчетное напряжение 230 / 400 V +-10% Расчетный ток 57,8 / 32,8 A Расчетная частота 50 Hz КПД 0,90 Передаточное число 24,567 Частота вращения выход. вала 59,8 r/min Крутящий момент выход. вала 2.865 Нм Сервис фактор 1,83 Степень защиты IP55 Класс нагревостойкости F Режим работы S1 Охлаждение Встроен. вентилятор Защита двигателя TKO (Thermal contact, NC) Выходной вал V - цельный вал 80x160 Конструкция редуктора A - на лапах, с центрирующим кольцом Выходной фланец R - без фланца Клеммная коробка В положении 2 Тип подключения Standard Монтажное положение A Смазочный материал CLP HC 320 Вентиляционный элемент установлен Цвет RAL 7012 = Basalt grey Защита поверхн. от коррозии OKS-S Тормоз, исполнение Пружинный Размер тормоза 18 Напряжение тормоза 230 V AC Выпрямитель 6-ти полюсн. Выпрямитель тормоза Да с искрогасителем Исполнение тормоза не-регулируемый Момент тормоза 150 Нм Код двигателя C86 (для ПЧ) 1032 | Lenze Operations GmbH |  | 8631.06 | шт
GST14-2MVAR180C42 | 15685793 | Мотор-редуктор GST14-2MVAR180C42, №15685793 | Мотор-редуктор Тип GST14-2MVAR180C42 Двигатель MDEMABR180-42B0C Тип двигателя MD асинх. 3-ф двигатель Монтаж на редукторе (фланец) Прямой монтаж (двиг. интегрир.) Расчетная мощность 30,000 кВт Расчетный крутящий момент 196,00 Нм Расчетная частота вращения 1.465 об/мин Расчетное напряжение 230 / 400 V +-10% Расчетный ток 91,1 / 52,6 A Расчетная частота 50 Hz КПД 0,90 Передаточное число 20,044 Частота вращения выход. вала 73,1 об/мин Крутящий момент выход. вала 3.803 Нм Сервис фактор 1,29 Степень защиты IP55 Класс нагревостойкости F Режим работы S1 Охлаждение Встроен. вентилятор Защита двигателя TKO (Thermal contact, NC) Выходной вал V - цельный вал 80x160 Конструкция редуктора A - на лапах, с центрирующим кольцом Выходной фланец R - без фланца Клеммная коробка В положении 2 Тип подключения Standard Монтажное положение A Lubricant type CLP HC 320 Вентиляционный элемент установлен Цвет RAL 7012 = Basalt grey Защита поверхн. от коррозии OKS-S Тормоз, исполнение Пружинный Размер тормоза 20 Напряжение тормоза 230 V AC Выпрямитель 6-ти полюсн. Выпрямитель тормоза Да с искрогасителем Исполнение тормоза не-регулируемый Момент тормоза 400 Нм Код двигателя C86 (для ПЧ) 1570 | Lenze Operations GmbH |  | 11245.77 | шт
GST14-2MVBR132C12 | 15701856 | Мотор-редуктор GST14-2MVBR132C12, №15701856 | Мотор-редуктор Тип GST14-2MVBR132C12 Код мотора MHEMABR132-12C1C Тип двигателя MH асинхронный 3-ф двигатель (IE2) Монтаж на редукторе (фланец) Прямой монтаж (двиг. интегрир.) Расчетная мощность 5,500 кВт Расчетный крутящий момент 35,70 Нм Расчетная частота вращения 1.470 об/мин Расчетное напряжение 230 / 400 V +-10% Расчетный ток 20,6 / 11,9 A Расчетная частота 50 Hz КПД 0,77 Передаточное число 44,500 Частота вращения выход. вала 33,0 об/мин Крутящий момент выход. вала 1.543 Нм Сервис фактор 3,54 Степень защиты IP55 Класс нагревостойкости F Режим работы S1 Охлаждение Встроен. вентилятор Защита двигателя TKO (Thermal contact, NC) Выходной вал V - цельный вал 80x160 Конструкция редуктора B-на лапах, без центровки Выходной фланец R - без фланца Клеммная коробка В положении 2 Тип подключения Standard Монтажное положение A Тип смазки CLP 460 Вентиляционный элемент установлен Цвет RAL 7012 = Basalt grey Защита поверхн. от коррозии OKS-S Тормоз, исполнение Пружинный Размер тормоза 16 Напряжение тормоза 400 V AC Выпрямитель 6-ти полюсн. Выпрямитель тормоза Да с искрогасителем Исполнение тормоза не-регулируемый Момент тормоза 80 Нм Бесшумный ротор тормоза да Код двигателя C86 (для ПЧ) 1537 | Lenze Operations GmbH |  | 5616.17 | шт
GST14-2MVBR132C12 | 15802471 | Мотор-редуктор GST14-2MVBR132C12, №15802471 | Мотор-редуктор Тип GST14-2MVBR132C12 Код мотора MFEMAIG132-12C1C Тип двигателя MF оптим. ПЧ Монтаж на редукторе (фланец) Прямой монтаж (двиг. интегрир.) Расчетная мощность 15,000 кВт Расчетный крутящий момент 40,30 Нм Расчетная частота вращения 3.560 об/мин Расчетное напряжение 370 V звезда Расчетный ток 31,2 A Расчетная частота 120 Hz КПД 0,84 Передаточное число 44,500 Частота вращения выход. вала 80,0 об/мин Крутящий момент выход. вала 1.737 Нм Сервис фактор 2,97 Степень защиты IP54 Класс нагревостойкости F Режим работы S1 Охлаждение Встроен. вентилятор Защита двигателя TKO (Thermal contact, NC) Выходной вал V - цельный вал 80x160 Конструкция редуктора B-на лапах, без центровки Выходной фланец R - без фланца Клеммная коробка В положении 2 Тип подключения Standard Монтажное положение A Тип смазки CLP 460 Вентиляционный элемент установлен Цвет RAL 7012 = Basalt grey Защита поверхн. от коррозии OKS-S Обратная связь Инкр. энкодер IG128-24V-H Подключение обратной связи Штекер M12 Код двигателя C86 (для ПЧ) 1596 | Lenze Operations GmbH |  | 5224.71 | шт
GST14-2MVBR132C22 | 16192927 | Мотор-редуктор GST14-2MVBR132C22, №16192927 | Мотор-редуктор Тип GST14-2MVBR132C22 Код мотора MDEMABR132-22C0C Серия мотора Двигатель асинхронный Монтаж на редукторе (фланец) Прямой монтаж (двиг. интегрир.) Расчетная мощность 7,5 кВт Расчетный крутящий момент 49,2 Нм Расчетная частота вращения 1455 об/мин Расчетное напряжение 230 / 400 V +-10% Расчетный ток 28,6 / 16,5 A Расчетная частота 50 Гц cos phi 0,76 Передаточное число 56,25 Частота вращения выход. вала 25,9 об/мин Крутящий момент выход. вала 2686 Нм Сервис фактор 1,84 Степень защиты IP54 Temperature class F Operating mode S1 Охлаждение Встроен. вентилятор Защита двигателя TKO (Thermal contact, NC) Выходной вал V - цельный вал 80x160 мм Конструкция редуктора B-на лапах, без центровки Выходной фланец R - без фланца Клеммная коробка В положении 3 Тип подключения Standard Монтажное положение A Тип смазки CLP 460 Вентиляционный элемент установлен Surface/corrosion protection OKS-S (Small; C1) Цвет RAL 9002 = Grey white Тормоз, исполнение Spring pressur, overexcited Размер тормоза 16 Напряжение тормоза 230 V AC Выпрямитель 6-ти полюсн. Выпрямитель тормоза Дляced voltage rectifier Исполнение тормоза не-регулируемый Момент тормоза 100 Нм Ручка оттормаживания В положении 3 Код двигателя C86 (для ПЧ) 1259 | Lenze Operations GmbH |  | 5866.93 | шт
GST14-2MVBR132C22 | 16243071 | Мотор-редуктор GST14-2MVBR132C22, №16243071 | Мотор-редуктор Тип GST14-2MVBR132C22 Код мотора MDEMABR132-22C0C Серия мотора Двигатель асинхронный Монтаж на редукторе (фланец) Прямой монтаж (двиг. интегрир.) Расчетная мощность 7,5 кВт Расчетный крутящий момент 49,2 Нм Расчетная частота вращения 1455 об/мин Расчетное напряжение 230 / 400 V +-10% Расчетный ток 28,6 / 16,5 A Расчетная частота 50 Гц косинус ϕ (коэффициент мощности) 0,76 Передаточное число 56,25 Частота вращения выход. вала 25,9 об/мин Крутящий момент выход. вала 2686 Нм Сервис фактор 1,84 Степень защиты IP54 Температурный класс F Режим работы S1 Охлаждение Встроен. вентилятор Защита двигателя TKO (термоконтакт, НЗ) Выходной вал V - цельный вал 80x160 мм Конструкция редуктора B-на лапах, без центровки Выходной фланец R - без фланца Клеммная коробка В положении 3 Тип подключения Cтандарт Монтажное положение A Тип смазки CLP HC 320 Вентиляционный элемент установлен Surface/corrosion protection OKS-S (Small; C1) Цвет RAL 9002 = Grey white Тормоз, исполнение Пружинный Размер тормоза 16 Напряжение тормоза 230 V AC Выпрямитель 6-ти полюсн. Выпрямитель тормоза Да с искрогасителем Исполнение тормоза не-регулируемый Момент тормоза 80 Нм Ручка оттормаживания В положении 3 Код двигателя C86 (для ПЧ) 1259 | Lenze Operations GmbH | 18 раб дней/ приближен к 15149161, другой тормоз | 6241.33 | шт
GST14-2MVBR132C22 | 15802470 | Мотор-редуктор GST14-2MVBR132C22, №15802470 | Мотор-редуктор Тип GST14-2MVBR132C22 Код мотора MDEMAIG132-22C0N Тип двигателя MD асинх. 3-ф двигатель Монтаж на редукторе (фланец) Прямой монтаж (двиг. интегрир.) Расчетная мощность 13,200 кВт Расчетный крутящий момент 49,20 Нм Расчетная частота вращения 2.565 об/мин Расчетное напряжение 400 V +-10% треугольник Расчетный ток 28,6 A Расчетная частота 87 Hz КПД 0,75 Передаточное число 32,267 Частота вращения выход. вала 79,5 об/мин Крутящий момент выход. вала 1.538 Нм Сервис фактор 2,92 Степень защиты IP54 Класс нагревостойкости F Режим работы S1 Охлаждение Встроен. вентилятор Защита двигателя TKO (Thermal contact, NC) Выходной вал V - цельный вал 80x160 Конструкция редуктора B-на лапах, без центровки Выходной фланец R - без фланца Клеммная коробка В положении 2 Тип подключения Standard Монтажное положение A Тип смазки CLP 460 Вентиляционный элемент установлен Цвет RAL 7012 = Basalt grey Защита поверхн. от коррозии OKS-S Обратная связь Инкр. энкодер IG128-24V-H Подключение обратной связи Штекер M12 Соответствие станд. Not CE-compliant Код двигателя C86 (для ПЧ) 1260 | Lenze Operations GmbH |  | 5273.55 | шт
GST14-2MVBR160C22 | 15855207 | Мотор-редуктор GST14-2MVBR160C22, №15855207 | Мотор-редуктор Тип GST14-2MVBR160C22 Код мотора MDEMAXX160-22B0N Тип двигателя MD асинх. 3-ф двигатель Монтаж на редукторе (фланец) Прямой монтаж (двиг. интегрир.) Расчетная мощность 11,000 кВт Расчетный крутящий момент 71,90 Нм Расчетная частота вращения 1.460 об/мин Расчетное напряжение 400 / V +-10% Расчетный ток 21,0 A Расчетная частота 50 Hz КПД 0,85 Передаточное число 27,917 Частота вращения выход. вала 52,3 об/мин Крутящий момент выход. вала 1.949 Нм Сервис фактор 2,75 Степень защиты IP55 Класс нагревостойкости F Режим работы S1 Охлаждение Встроен. вентилятор Защита двигателя TKO (Thermal contact, NC) Выходной вал V - цельный вал 80x160 Конструкция редуктора B-на лапах, без центровки Выходной фланец R - без фланца Клеммная коробка В положении 2 Тип подключения Standard Монтажное положение A Тип смазки CLP 460 Вентиляционный элемент установлен Защита поверхн. от коррозии OKS-S (Small; C1) Цвет RAL 7012 = Basalt grey Соответствие станд. Not CE-compliant Код двигателя C86 (для ПЧ) 1046 | Lenze Operations GmbH |  | 5353.18 | шт
GST14-2MVBR160C22 | 16089840 | Мотор-редуктор GST14-2MVBR160C22, №16089840 | Мотор-редуктор Тип GST14-2MVBR160C22 Код мотора MDEMABR160-22B0C Kind of motor MD 3-phase AC asyn. motor Монтаж на редукторе (фланец) Прямой монтаж (двиг. интегрир.) Расчетная мощность 11 кВт Расчетный крутящий момент 71,9 Нм Расчетная частота вращения 1460 об/мин Расчетное напряжение 400 / V +-10% Выходной ток 21,0 A Расчетная частота 50 Hz cos phi 0,85 Передаточное число 32,267 Частота вращения выход. вала 45,2 об/мин Крутящий момент выход. вала 2252 Нм Сервис фактор 2,41 Степень защиты IP55 Temperature class F Operating mode S1 Охлаждение Встроен. вентилятор Защита двигателя TKO (Thermal contact, NC) Выходной вал V - цельный вал 80x160 мм Конструкция редуктора B-на лапах, без центровки Выходной фланец R - без фланца Клеммная коробка В положении 2 Тип подключения Standard Монтажное положение A Тип смазки CLP 460 Вентиляционный элемент установлен Surface/corrosion protection OKS-S (Small; C1) Цвет RAL 7012 = Basalt grey Тормоз, исполнение Пружинный Размер тормоза 16 Напряжение тормоза 230 V AC Выпрямитель 6-ти полюсн. Выпрямитель тормоза Да с искрогасителем Исполнение тормоза не-регулируемый Момент тормоза 80 Нм Код двигателя C86 (для ПЧ) 1046 | Lenze Operations GmbH |  | 6042.07 | шт
GST14-2MVBR160C32 | 15609490 | Мотор-редуктор GST14-2MVBR160C32, №15609490 | Мотор-редуктор Тип GST14-2MVBR160C32 Двигатель MHEMABR160-32B1C Тип двигателя MH асинхронный 3-ф двигатель (IE2) Монтаж на редукторе (фланец) Прямой монтаж (двиг. интегрир.) Расчетная мощность 15,000 кВт Расчетный крутящий момент 97,40 Нм Расчетная частота вращения 1.470 r/min Расчетное напряжение 400 / V +-10% Расчетный ток 29,1 A Расчетная частота 50 Hz КПД 0,82 Передаточное число 44,500 Частота вращения выход. вала 33,0 r/min Крутящий момент выход. вала 4.207 Нм Сервис фактор 1,38 Степень защиты IP55 Класс нагревостойкости F Режим работы S1 Охлаждение Встроен. вентилятор Защита двигателя TKO (Thermal contact, NC) Выходной вал V - цельный вал 80x160 Конструкция редуктора B-на лапах, без центровки Выходной фланец R - без фланца Клеммная коробка В положении 2 Тип подключения Standard Монтажное положение A Смазочный материал CLP 460 Вентиляционный элемент установлен Цвет RAL 7012 = Basalt grey Защита поверхн. от коррозии OKS-S Тормоз, исполнение Пружинный Размер тормоза 16 Напряжение тормоза 400 V AC Выпрямитель 6-ти полюсн. Выпрямитель тормоза Да с искрогасителем Исполнение тормоза не-регулируемый Момент тормоза 80 Нм Код двигателя C86 (для ПЧ) 1552 | Lenze Operations GmbH |  | 6676.23 | шт
GST14-2MVBR180C12 | 15983008 | Мотор-редуктор GST14-2MVBR180C12, №15983008 | Мотор-редуктор Тип GST14-2MVBR180C12 Код мотора MDEMAXX180-12B0N Тип двигателя MD асинх. 3-ф двигатель Монтаж на редукторе (фланец) Прямой монтаж (двиг. интегрир.) Расчетная мощность 32,4 кВт Расчетный крутящий момент 120 Нм Расчетная частота вращения 2575 об/мин Расчетное напряжение 400 V +-10% треугольник Расчетный ток 57,8 A Расчетная частота 87 Hz КПД 0,89 Передаточное число 24,567 Частота вращения выход. вала 104,8 об/мин Крутящий момент выход. вала 2864 Нм Сервис фактор 1,73 Степень защиты IP55 Класс нагревостойкости F Режим работы S1 Охлаждение Встроен. вентилятор Защита двигателя TKO (Thermal contact, NC) Выходной вал V - цельный вал 80x160 мм Конструкция редуктора B-на лапах, без центровки Выходной фланец R - без фланца Клеммная коробка В положении 2 Тип подключения Standard Монтажное положение A Тип смазки CLP 460 Вентиляционный элемент установлен Защита поверхн. от коррозии OKS-S (Small; C1) Цвет RAL 7012 = Basalt grey Соответствие станд. Not CE-compliant Код двигателя C86 (для ПЧ) 1033 | Lenze Operations GmbH |  | 6865.01 | шт
GST14-2MVBR180C32 | 15668492 | Мотор-редуктор GST14-2MVBR180C32, №15668492 | Мотор-редуктор Тип GST14-2MVBR180C32 Двигатель MHEMAXX180-32B1C Тип двигателя MH асинхронный 3-ф двигатель (IE2) Монтаж на редукторе (фланец) Прямой монтаж (двиг. интегрир.) Расчетная мощность 22,000 кВт Расчетный крутящий момент 142,90 Нм Расчетная частота вращения 1.470 r/min Расчетное напряжение 230 / 400 V +-10% Расчетный ток 68,9 / 39,8 A Расчетная частота 50 Hz КПД 0,87 Передаточное число 6,286 Частота вращения выход. вала 233,9 r/min Крутящий момент выход. вала 872 Нм Сервис фактор 3,10 Степень защиты IP55 Класс нагревостойкости F Режим работы S1 Охлаждение Встроен. вентилятор Защита двигателя TKO (Thermal contact, NC) Выходной вал V - цельный вал 80x160 Конструкция редуктора B-на лапах, без центровки Выходной фланец R - без фланца Клеммная коробка В положении 2 Тип подключения Standard Монтажное положение A Смазочный материал CLP 460 Вентиляционный элемент установлен Цвет RAL 7012 = Basalt grey Защита поверхн. от коррозии OKS-S Код двигателя C86 (для ПЧ) 1547 | Lenze Operations GmbH |  | 8035.16 | шт
GST14-2MVBR180C32 | 15697739 | Мотор-редуктор цилиндрический GST14-2MVBR180C32, №15697739 | Мотор-редуктор цилиндрический Тип GST14-2MVBR180C32 Код мотора MDEMAXX180-32B0N Тип двигателя MD асинх. 3-ф двигатель Монтаж на редукторе (фланец) Прямой монтаж (двиг. интегрир.) Расчетная мощность 22,000 кВт Расчетный крутящий момент 144,00 Нм Расчетная частота вращения 1.465 об/мин Расчетное напряжение 230 / 400 V +-10% Расчетный ток 67,4 / 38,8 A Расчетная частота 50 Hz КПД 0,90 Передаточное число 44,500 Частота вращения выход. вала 32,9 об/мин Крутящий момент выход. вала 6.191 Нм Сервис фактор 0,93 Сервис фактор примечание 1 Внимание: Сервис фактор <1 Сервис фактор примечание 2 Возможна перегрузка редуктора Степень защиты IP55 Класс нагревостойкости F Режим работы S1 Охлаждение Встроен. вентилятор Защита двигателя TKO (Thermal contact, NC) Выходной вал V - цельный вал 80x160 Конструкция редуктора B-на лапах, без центровки Выходной фланец R - без фланца Клеммная коробка В положении 5 Тип подключения Standard Монтажное положение A Тип смазки CLP 460 Вентиляционный элемент установлен Цвет RAL 7012 = Basalt grey Защита поверхн. от коррозии OKS-S Соответствие станд. Not CE-compliant Код двигателя C86 (для ПЧ) 1297 | Lenze Operations GmbH |  | 7478.31 | шт
GST14-2MVBR180C32 | 15872911 | Мотор-редуктор цилиндрический GST14-2MVBR180C32, №15872911 | Мотор-редуктор цилиндрический Тип GST14-2MVBR180C32 Код мотора MDEMABR180-32B0C Тип двигателя MD асинх. 3-ф двигатель Монтаж на редукторе (фланец) Прямой монтаж (двиг. интегрир.) Расчетная мощность 22,000 кВт Расчетный крутящий момент 144,00 Нм Расчетная частота вращения 1.465 об/мин Расчетное напряжение 230 / 400 V +-10% Расчетный ток 67,4 / 38,8 A Расчетная частота 50 Hz КПД 0,90 Передаточное число 27,917 Частота вращения выход. вала 52,5 об/мин Крутящий момент выход. вала 3.884 Нм Сервис фактор 1,38 Степень защиты IP55 Класс нагревостойкости F Режим работы S1 Охлаждение Встроен. вентилятор Защита двигателя TKO (Thermal contact, NC) Выходной вал V - цельный вал 80x160 Конструкция редуктора B-на лапах, без центровки Выходной фланец R - без фланца Клеммная коробка В положении 2 Тип подключения Standard Монтажное положение A Тип смазки CLP 460 Вентиляционный элемент установлен Защита поверхн. от коррозии OKS-S (Small; C1) Цвет RAL 7012 = Basalt grey Тормоз, исполнение Пружинный Размер тормоза 18 Напряжение тормоза 400 V AC Выпрямитель 6-ти полюсн. Выпрямитель тормоза Да с искрогасителем Исполнение тормоза не-регулируемый Момент тормоза 150 Нм Код двигателя C86 (для ПЧ) 1297 | Lenze Operations GmbH |  | 8416.31 | шт
GST14-2MVBR225C12 | 15752158 | Мотор-редуктор цилиндрический GST14-2MVBR225C12, №15752158 | Мотор-редуктор цилиндрический Тип GST14-2MVBR225C12 Код мотора MDEMAXX225-12B0N Тип двигателя MD асинх. 3-ф двигатель Монтаж на редукторе (фланец) Прямой монтаж (двиг. интегрир.) Расчетная мощность 37,000 кВт Расчетный крутящий момент 240,00 Нм Расчетная частота вращения 1.475 об/мин Расчетное напряжение 230 / 400 V +-10% Расчетный ток 114,0/ 66,0 A Расчетная частота 50 Hz КПД 0,88 Передаточное число 14,048 Частота вращения выход. вала 105,0 об/мин Крутящий момент выход. вала 3.265 Нм Сервис фактор 1,31 Степень защиты IP55 Класс нагревостойкости F Режим работы S1 Охлаждение Встроен. вентилятор Защита двигателя TKO (Thermal contact, NC) Выходной вал V - цельный вал 80x160 Конструкция редуктора B-на лапах, без центровки Выходной фланец R - без фланца Клеммная коробка В положении 5 Тип подключения Standard Подключение питания В положении 4 Монтажное положение A Тип смазки CLP 460 Вентиляционный элемент установлен Цвет RAL 7012 = Basalt grey Защита поверхн. от коррозии OKS-S Соответствие станд. Not CE-compliant Код двигателя C86 (для ПЧ) 1699 | Lenze Operations GmbH |  | 10450.67 | шт
GST14-2MVBR225C22 | 15587010 | Цилиндрический мотор-редуктор GST14-2MVBR225C22 № 15587010 | Цилиндрический мотор-редуктор Тип GST14-2MVBR225C22 Двигатель MHFMARS225-22B1C Тип двигателя MH асинхронный 3-ф двигатель (IE2) Монтаж на редукторе (фланец) Прямой монтаж (двиг. интегрир.) Расчетная мощность 45,000 кВт Расчетный крутящий момент 290,40 Нм Расчетная частота вращения 1.480 r/min Расчетное напряжение 230 / 400 V +-10% Расчетный ток 136,8/ 79,0 A Расчетная частота 50 Hz КПД 0,88 Передаточное число 8,027 Частота вращения выход. вала 184,4 r/min Крутящий момент выход. вала 2.261 Нм Сервис фактор 1,67 Степень защиты IP54 Класс нагревостойкости F Режим работы S1 Охлаждение Вентилятор 3~ Клеммная коробка - вентилятор В положении 2 Защита двигателя KTY 83-110 Выходной вал V - цельный вал 80x160 Конструкция редуктора B-на лапах, без центровки Выходной фланец R - без фланца Клеммная коробка В положении 2 Тип подключения Standard Подключение питания В положении 5 Монтажное положение A Смазочный материал CLP HC 320 Вентиляционный элемент установлен Цвет RAL 5012 = Light blue Защита поверхн. от коррозии OKS-M Защита выходного вала сальник Viton Обратная связь Резольвер RS1 Подключение обратной связи Клеммная коробка | Lenze Operations GmbH | /Артикул до обработки 15587010 | 15363.26 | шт
GST14-2MVBR225C22 | 15752159 | Мотор-редуктор цилиндрический GST14-2MVBR225C22, №15752159 | Мотор-редуктор цилиндрический Тип GST14-2MVBR225C22 Код мотора MDEMAXX225-22B0N Тип двигателя MD асинх. 3-ф двигатель Монтаж на редукторе (фланец) Прямой монтаж (двиг. интегрир.) Расчетная мощность 45,000 кВт Расчетный крутящий момент 290,40 Нм Расчетная частота вращения 1.480 об/мин Расчетное напряжение 230 / 400 V +-10% Расчетный ток 136,8/ 79,0 A Расчетная частота 50 Hz КПД 0,88 Передаточное число 14,048 Частота вращения выход. вала 105,4 об/мин Крутящий момент выход. вала 3.957 Нм Сервис фактор 1,08 Степень защиты IP55 Класс нагревостойкости F Режим работы S1 Охлаждение Встроен. вентилятор Защита двигателя TKO (Thermal contact, NC) Выходной вал V - цельный вал 80x160 Конструкция редуктора B-на лапах, без центровки Выходной фланец R - без фланца Клеммная коробка В положении 2 Тип подключения Standard Подключение питания В положении 5 Монтажное положение A Тип смазки CLP 460 Вентиляционный элемент установлен Цвет RAL 7012 = Basalt grey Защита поверхн. от коррозии OKS-S Соответствие станд. Not CE-compliant Код двигателя C86 (для ПЧ) 1700 | Lenze Operations GmbH |  | 11340.58 | шт
GST14-2MVBR225C22 | 16077901 | Мотор-редуктор GST14-2MVBR225C22, №16077901 | Мотор-редуктор Тип GST14-2MVBR225C22 Код мотора MHFMARS225-22B1C Kind of motor MH 3-phase asyn. motor (IE2) Монтаж на редукторе (фланец) Прямой монтаж (двиг. интегрир.) Расчетная мощность 45 кВт Расчетный крутящий момент 290,4 Нм Расчетная частота вращения 1480 об/мин Расчетное напряжение 400 / V +-10% Выходной ток 79,0 A Расчетная частота 50 Hz cos phi 0,88 Передаточное число 9,841 Частота вращения выход. вала 150,4 об/мин Крутящий момент выход. вала 2772 Нм Сервис фактор 1,4 Степень защиты IP54 Temperature class F Operating mode S1 Охлаждение Вентилятор 3~ Клеммная коробка - вентилятор В положении 2 Защита двигателя KTY 83-110 Выходной вал V - цельный вал 80x160 мм Конструкция редуктора B-на лапах, без центровки Выходной фланец R - без фланца Клеммная коробка В положении 2 Тип подключения Standard Подключение питания В положении 5 Монтажное положение A Тип смазки CLP HC 320 Вентиляционный элемент установлен Surface/corrosion protection OKS-M (Medium; C2) Цвет RAL 7012 = Basalt grey Защита выходного вала сальник Viton Обратная связь Резольвер RS1 Подключение обратной связи Клеммная коробка Код двигателя C86 (для ПЧ) 1666 | Lenze Operations GmbH |  | 15028.71 | шт
GST14-2MVCK-132C22 I=32.267 | 15727826 | Мотор-редуктор GST14-2MVCK-132C22 I=32.267, №15727826 | Мотор-редуктор Тип GST14-2MVCK132C22 Код мотора MDEMAXX132-22C0N Тип двигателя MD асинх. 3-ф двигатель Монтаж на редукторе (фланец) Прямой монтаж (двиг. интегрир.) Расчетная мощность 7,500 кВт Расчетный крутящий момент 49,20 Нм Расчетная частота вращения 1.455 об/мин Расчетное напряжение 230 / 400 V +-10% Расчетный ток 28,6 / 16,5 A Расчетная частота 50 Hz КПД 0,76 Передаточное число 32,267 Частота вращения выход. вала 45,1 об/мин Крутящий момент выход. вала 1.541 Нм Сервис фактор 3,07 Степень защиты IP55 Класс нагревостойкости F Режим работы S1 Охлаждение Встроен. вентилятор Защита двигателя TKO (Thermal contact, NC) Выходной вал V - цельный вал 80x160 Конструкция редуктора C - без лап с центровкой Выходной фланец K - 400 сквозные отверстия Клеммная коробка В положении 2 Тип подключения Standard Монтажное положение A Тип смазки CLP 460 Вентиляционный элемент установлен Цвет RAL 7012 = Basalt grey Защита поверхн. от коррозии OKS-S Соответствие станд. Not CE-compliant Код двигателя C86 (для ПЧ) 1259 | Lenze Operations GmbH |  | 5172.77 | шт
GST14-2MVCK180C42 | 15669313 | Мотор-редуктор GST14-2MVCK180C42, №15669313 | Мотор-редуктор Тип GST14-2MVCK180C42 Двигатель MDEMAXX180-42B0N Тип двигателя MD асинх. 3-ф двигатель Монтаж на редукторе (фланец) Прямой монтаж (двиг. интегрир.) Расчетная мощность 30,000 кВт Расчетный крутящий момент 196,00 Нм Расчетная частота вращения 1.465 r/min Расчетное напряжение 230 / 400 V +-10% Расчетный ток 91,1 / 52,6 A Расчетная частота 50 Hz КПД 0,90 Передаточное число 27,917 Частота вращения выход. вала 52,5 r/min Крутящий момент выход. вала 5.297 Нм Сервис фактор 1,01 Степень защиты IP55 Класс нагревостойкости F Режим работы S1 Охлаждение Встроен. вентилятор Защита двигателя TKO (Thermal contact, NC) Выходной вал V - цельный вал 80x160 Конструкция редуктора C - без лап с центровкой Выходной фланец K - 400 сквозные отверстия Клеммная коробка В положении 2 Тип подключения Standard Монтажное положение A Смазочный материал CLP 460 Вентиляционный элемент установлен Цвет RAL 7012 = Basalt grey Защита поверхн. от коррозии OKS-S Соответствие станд. Not CE-compliant Код двигателя C86 (для ПЧ) 1570 | Lenze Operations GmbH |  | 9301.06 | шт
GST14-2MVCK225C12 | 15764419 | Мотор-редуктор GST14-2MVCK225C12, №15764419 | Мотор-редуктор Тип GST14-2MVCK225C12 Код мотора MDEMAXX225-12B0N Тип двигателя MD асинх. 3-ф двигатель Монтаж на редукторе (фланец) Прямой монтаж (двиг. интегрир.) Расчетная мощность 37,000 кВт Расчетный крутящий момент 240,00 Нм Расчетная частота вращения 1.475 об/мин Расчетное напряжение 400 / V +-10% Расчетный ток 66,0 A Расчетная частота 50 Hz КПД 0,88 Передаточное число 7,150 Частота вращения выход. вала 206,3 об/мин Крутящий момент выход. вала 1.662 Нм Сервис фактор 2,10 Степень защиты IP55 Класс нагревостойкости F Режим работы S1 Охлаждение Встроен. вентилятор Защита двигателя TKO (Thermal contact, NC) Выходной вал V - цельный вал 80x160 Конструкция редуктора C - без лап с центровкой Выходной фланец K - 350 сквозные отверстия Клеммная коробка В положении 2 Тип подключения Standard Подключение питания В положении 5 Монтажное положение A Тип смазки CLP 460 Вентиляционный элемент установлен Цвет RAL 5021 = Water blue Защита поверхн. от коррозии OKS-M Защита выходного вала сальник Viton Соответствие станд. Not CE-compliant Код двигателя C86 (для ПЧ) 1429 | Lenze Operations GmbH |  | 10769.08 | шт
GST14-2NVAR2H | 15617326 | Редуктор цилиндрический GST14-2NVAR2H, №15617326 | Редуктор цилиндрический Тип GST14-2NVAR2H Приводная часть IEC assembly Вход, версия B5-A350, 48x110 Lenze размер привода 2H Приводная мощность 32,09 кВт Скорость на входе 1.400 r/min Передаточное число 24,567 Частота вращения выход. вала 57,0 r/min Крутящий момент выход. вала 5.218 Нм Момент инерции 99,100 kgcm2 Выходной вал V - цельный вал 80x160 Конструкция редуктора A - на лапах, с центрирующим кольцом Выходной фланец R - без фланца Монтажное положение A Смазочный материал CLP HC 320 Цвет RAL 7012 = Basalt grey Защита поверхн. от коррозии OKS-S Вентиляционный элемент установлен | Lenze Operations GmbH |  | 5423.63 | шт
GST14-2NVBR1K | 16233522 | Редуктор GST14-2NVBR1K, №16233522 | Редуктор Тип GST14-2NVBR1K Приводная часть IEC mounting Вход, версия B5-A400, 55x110 Lenze размер привода 1K Приводная мощность 93,76 кВт Скорость на входе 2800 об/мин Передаточное число 8,027 Частота вращения выход. вала 348,8 об/мин Крутящий момент выход. вала 2491 Нм Момент инерции 224 kgcm2 Выходной вал V - цельный вал 80x160 мм Конструкция редуктора B-на лапах, без центровки Выходной фланец R - без фланца Монтажное положение A Тип смазки CLP 460 Цвет Цвет по RAL = 7012 (серый) Surface/corrosion protection OKS-S (Small; C1) Вентиляционный элемент установлен | Lenze Operations GmbH | GT/30679934 00740207 | 5768.94 | шт
GST14-2NVBR1K | 15678693 | Редуктор GST14-2NVBR1K, №15678693 | Редуктор Тип GST14-2NVBR1K Приводная часть IEC сборка с зажимной втулкой Вход, версия B5-A400, 55x110 Lenze размер привода 1K Приводная мощность 82,90 кВт Скорость на входе 2.800 r/min Передаточное число 12,362 Частота вращения выход. вала 226,5 r/min Крутящий момент выход. вала 3.391 Нм Момент инерции 213,000 kgcm2 Выходной вал V - цельный вал 80x160 Конструкция редуктора B-на лапах, без центровки Выходной фланец R - без фланца Монтажное положение A Смазочный материал CLP HC 320 Цвет RAL 9005 = Jet black матовый Защита поверхн. от коррозии OKS-M Вентиляционный элемент установлен | Lenze Operations GmbH |  | 6570.85 | шт
GST14-2NVBR1K | 15753976 | Редуктор GST14-2NVBR1K, №15753976 | Редуктор Тип GST14-2NVBR1K Приводная часть IEC сборка с зажимной втулкой Вход, версия B5-A400, 55x110 Lenze размер привода 1K Приводная мощность 82,90 кВт Скорость на входе 2.800 об/мин Передаточное число 12,362 Частота вращения выход. вала 226,5 об/мин Крутящий момент выход. вала 3.391 Нм Момент инерции 213,000 kgcm2 Выходной вал V - цельный вал 80x160 Конструкция редуктора B-на лапах, без центровки Выходной фланец R - без фланца Монтажное положение A Тип смазки CLP HC 320 Цвет RAL 9018 = papyrus white Защита поверхн. от коррозии OKS-L Вентиляционный элемент установлен | Lenze Operations GmbH |  | 6595.94 | шт
GST14-2NVBR1K | 15793994 | Редуктор GST14-2NVBR1K, №15793994 | Редуктор Тип GST14-2NVBR1K Приводная часть IEC монтаж Вход, версия B5-A400, 55x110 Lenze размер привода 1K Приводная мощность 93,76 кВт Скорость на входе 2.800 об/мин Передаточное число 6,286 Частота вращения выход. вала 445,4 об/мин Крутящий момент выход. вала 1.950 Нм Момент инерции 265,000 kgcm2 Выходной вал V - цельный вал 80x160 Конструкция редуктора B-на лапах, без центровки Выходной фланец R - без фланца Монтажное положение A Тип смазки CLP 460 Цвет RAL 9005 = Jet black Защита поверхн. от коррозии OKS-S Вентиляционный элемент установлен | Lenze Operations GmbH |  | 5863.44 | шт
GST14-2NVBR1K | 15025338 | Редуктор GST14-2NVBR1K, №15025338 | Редуктор Тип GST14-2NVBR1K Приводная часть IEC монтаж Вход, версия B5-A400, 55x110 Lenze размер привода 1K Приводная мощность 57,72 кВт Скорость на входе 1.400 об/мин Передаточное число 8,027 Частота вращения выход. вала 174,4 об/мин Крутящий момент выход. вала 3.067 Нм Момент инерции 224,000 kgcm2 Выходной вал V - цельный вал 80x160 мм Конструкция редуктора B-на лапах, без центровки Выходной фланец R - без фланца Монтажное положение A Тип смазки CLP 460 Цвет RAL 9005 = Jet black Вентиляционный элемент установлен | Lenze Operations GmbH |  | 5863.44 | шт
GST14-2NVBR1K | 16157781 | Редуктор GST14-2NVBR1K, №16157781 | Редуктор Тип GST14-2NVBR1K Приводная часть IEC сборка с зажимной втулкой Вход, версия B5-A400, 55x110 Lenze размер привода 1K Приводная мощность 57,72 кВт Скорость на входе 1400 об/мин Передаточное число 4,225 Частота вращения выход. вала 331,4 об/мин Крутящий момент выход. вала 1614 Нм Момент инерции 350 kgcm2 Выходной вал V - цельный вал 80x160 мм Конструкция редуктора B-на лапах, без центровки Выходной фланец R - без фланца Монтажное положение A Тип смазки CLP 460 Цвет RAL 7012 = Basalt grey Surface/corrosion protection OKS-S (Small; C1) Вентиляционный элемент установлен | Lenze Operations GmbH | 15002630 | 5940.76 | шт
GST14-2NVCK1K | 15793931 | Редуктор GST14-2NVCK1K, №15793931 | Редуктор Тип GST14-2NVCK1K Приводная часть IEC монтаж Вход, версия B5-A400, 55x110 Lenze размер привода 1K Приводная мощность 93,76 кВт Скорость на входе 2.800 об/мин Передаточное число 6,286 Частота вращения выход. вала 445,4 об/мин Крутящий момент выход. вала 1.950 Нм Момент инерции 265,000 kgcm2 Выходной вал V - цельный вал 80x160 Конструкция редуктора C - без лап с центровкой Выходной фланец K - 400 сквозные отверстия Монтажное положение A Тип смазки CLP 460 Цвет RAL 9005 = Jet black Защита поверхн. от коррозии OKS-S Вентиляционный элемент установлен | Lenze Operations GmbH |  | 6038.66 | шт
GST14-2WVBR1K | 16051243 | Редуктор цилиндрический GST14-2WVBR1K, №16051243 | Редуктор цилиндрический Тип GST14-2WVBR1K Приводная часть Free drive вал Вход, версия 48x110 Lenze размер привода 1K Приводная мощность 158,13 кВт Скорость на входе 2800 об/мин Передаточное число 4,225 M2 perm max 5786 Nm Частота вращения выход. вала 662,7 об/мин Крутящий момент выход. вала 2211 Нм Момент инерции 294,8 kgcm2 Выходной вал V - цельный вал 80x160 мм Конструкция редуктора B-на лапах, без центровки Выходной фланец R - без фланца Монтажное положение D Тип смазки CLP HC 320 Цвет RAL 7012 = Basalt grey Surface/corrosion protection OKS-S (Small; C1) Вентиляционный элемент установлен | Lenze Operations GmbH |  | 4836.1 | шт
GST14-3MVAL132C12 | 16214506 | Мотор-редуктор GST14-3MVAL132C12, №16214506 | Мотор-редуктор Тип GST14-3MVAL132C12 Код мотора MHEMABR132-12C1C Серия мотора MH 3-phase asyn. motor (IE2) Монтаж на редукторе (фланец) Прямой монтаж (двиг. интегрир.) Расчетная мощность 5,5 кВт Расчетный крутящий момент 35,7 Нм Расчетная частота вращения 1470 об/мин Расчетное напряжение 400 / V +-10% Расчетный ток 11,9 A Расчетная частота 50 Гц косинус ϕ (коэффициент мощности) 0,77 Передаточное число 171,111 Частота вращения выход. вала 8,6 об/мин Крутящий момент выход. вала 5843 Нм Сервис фактор 1,01 Степень защиты IP55 Температурный класс F Режим работы S1 Охлаждение Встроен. вентилятор Защита двигателя TKO (термоконтакт, НЗ) Выходной вал V - цельный вал 80x160 мм Конструкция редуктора A - на лапах, с центрирующим кольцом Выходной фланец L - 350 резьбовое отверстие Клеммная коробка Позиция 2 Тип подключения Cтандарт Монтажное положение A Тип смазки CLP 460 Вентиляционный элемент установлен Surface/corrosion protection OKS-S (Small; C1) Цвет Цвет по RAL = 7012 (серый) Тормоз, исполнение Пружинный Размер тормоза 14 Напряжение тормоза 400 V AC Выпрямитель 6-ти полюсн. Выпрямитель тормоза Да с искрогасителем Исполнение тормоза не-регулируемый Момент тормоза 60 Нм Код двигателя C86 (для ПЧ) 1653 | Lenze Operations GmbH |  | 6607.39 | шт
GST14-3MVAL132N22 | 16189516 | Мотор-редуктор GST14-3MVAL132N22, №16189516 | Мотор-редуктор Тип GST14-3MVAL132N22 Код мотора MDEMAXX132-22C1N Серия мотора Двигатель асинхронный Монтаж на редукторе (фланец) IEC mounting Расчетная мощность 7,5 кВт Расчетный крутящий момент 49,2 Нм Расчетная частота вращения 1455 об/мин Расчетное напряжение 230 / 400 V +-10% Расчетный ток 28,6 / 16,5 A Расчетная частота 50 Hz cos phi 0,76 Передаточное число 130,278 Частота вращения выход. вала 11,2 об/мин Крутящий момент выход. вала 6128 Нм Сервис фактор 0,97 Сервис фактор примечание 1 Внимание: Сервис фактор <1 Сервис фактор примечание 2 Возможна перегрузка редуктора Lenze размер привода 1G Степень защиты IP65 Temperature class F Operating mode S1 Охлаждение Встроен. вентилятор Защита двигателя PTC Выходной вал V - цельный вал 80x160 мм Конструкция редуктора A - на лапах, с центрирующим кольцом Выходной фланец L - 350 резьбовое отверстие Клеммная коробка В положении 2 Тип подключения Standard Монтажное положение C Тип смазки CLP 460 Вентиляционный элемент установлен Surface/corrosion protection OKS-S (Small; C1) Цвет RAL 7012 = Basalt grey Соответствие станд. Not CE-compliant Код двигателя C86 (для ПЧ) 1259 | Lenze Operations GmbH |  | 7100.54 | шт
GST14-3MVBR090C12 | 15781148 | Мотор-редуктор цилиндрический GST14-3MVBR090C12, №15781148 | Мотор-редуктор цилиндрический Тип GST14-3MVBR090C12 Код мотора MHEMAXX090-12C1C Тип двигателя MH асинхронный 3-ф двигатель (IE2) Монтаж на редукторе (фланец) Прямой монтаж (двиг. интегрир.) Расчетная мощность 1,100 кВт Расчетный крутящий момент 7,35 Нм Расчетная частота вращения 1.430 об/мин Расчетное напряжение 230 / 400 V +-10% Расчетный ток 4,6 / 2,7 A Расчетная частота 50 Hz КПД 0,76 Передаточное число 412,500 Частота вращения выход. вала 3,5 об/мин Крутящий момент выход. вала 2.896 Нм Сервис фактор 2,04 Степень защиты IP55 Класс нагревостойкости F Режим работы S1 Охлаждение Встроен. вентилятор Защита двигателя TKO (Thermal contact, NC) Выходной вал V - цельный вал 80x160 Конструкция редуктора B-на лапах, без центровки Выходной фланец R - без фланца Клеммная коробка В положении 5 Тип подключения Standard Монтажное положение C Тип смазки CLP 460 Вентиляционный элемент установлен Цвет RAL 7012 = Basalt grey Защита поверхн. от коррозии OKS-S Код двигателя C86 (для ПЧ) 1527 | Lenze Operations GmbH |  | 4555.34 | шт
GST14-3MVBR100C12 | 16027074 | Мотор-редуктор GST14-3MVBR100C12, №16027074 | Мотор-редуктор Тип GST14-3MVBR100C12 Код мотора MDEMABR100-12C0C Тип двигателя MD асинх. 3-ф двигатель Монтаж на редукторе (фланец) Прямой монтаж (двиг. интегрир.) Расчетная мощность 2,2 кВт Расчетный крутящий момент 14,6 Нм Расчетная частота вращения 1440 об/мин Расчетное напряжение 230 / 400 V +-10% Расчетный ток 9,2 / 5,3 A Расчетная частота 50 Hz КПД 0,73 Передаточное число 268,889 Частота вращения выход. вала 5,4 об/мин Крутящий момент выход. вала 3749 Нм Сервис фактор 1,58 Степень защиты IP55 Класс нагревостойкости F Режим работы S1 Охлаждение Встроен. вентилятор Защита двигателя TKO (Thermal contact, NC) Выходной вал V - цельный вал 80x160 мм Конструкция редуктора B-на лапах, без центровки Выходной фланец R - без фланца Клеммная коробка В положении 2 Тип подключения Standard Монтажное положение A Тип смазки CLP HC 320 Вентиляционный элемент установлен Защита поверхн. от коррозии OKS-S (Small; C1) Цвет RAL 7012 = Basalt grey Тормоз, исполнение Пружинный Размер тормоза 10 Напряжение тормоза 230 V AC Выпрямитель 6-ти полюсн. Выпрямитель тормоза Да с искрогасителем Исполнение тормоза не-регулируемый Момент тормоза 16 Нм Ручка оттормаживания В положении 2 Тормоз с уплотнительным кольцом да Код двигателя C86 (для ПЧ) 1251 | Lenze Operations GmbH |  | 5447.66 | шт
GST14-3MVBR100C32 | 15909452 | Мотор-редуктор цилиндрический GST14-3MVBR100C32, №15909452 | Мотор-редуктор цилиндрический Тип GST14-3MVBR100C32 Код мотора MDEMAXX100-32C0N Тип двигателя MD асинх. 3-ф двигатель Монтаж на редукторе (фланец) Прямой монтаж (двиг. интегрир.) Расчетная мощность 3,000 кВт Расчетный крутящий момент 20,50 Нм Расчетная частота вращения 1.430 об/мин Расчетное напряжение 230 / 400 V +-10% Расчетный ток 12,5 / 7,2 A Расчетная частота 50 Hz КПД 0,75 Передаточное число 268,889 Частота вращения выход. вала 5,3 об/мин Крутящий момент выход. вала 5.148 Нм Сервис фактор 1,15 Степень защиты IP65 Класс нагревостойкости F Режим работы S1 Охлаждение Встроен. вентилятор Защита двигателя TKO (Thermal contact, NC) Выходной вал V - цельный вал 80x160 мм Конструкция редуктора B-на лапах, без центровки Выходной фланец R - без фланца Клеммная коробка В положении 2 Тип подключения Standard Монтажное положение A Тип смазки CLP HC 320 Вентиляционный элемент установлен Защита поверхн. от коррозии OKS-S (Small; C1) Цвет RAL 7012 = Basalt grey Соответствие станд. Not CE-compliant Код двигателя C86 (для ПЧ) 1253 | Lenze Operations GmbH |  | 5176.36 | шт
GST14-3MVBR100C32 | 15935778 | Мотор-редуктор цилиндрический GST14-3MVBR100C32, №15935778 | Мотор-редуктор цилиндрический Тип GST14-3MVBR100C32 Код мотора MDEMABR100-32C0C Тип двигателя MD асинх. 3-ф двигатель Монтаж на редукторе (фланец) Прямой монтаж (двиг. интегрир.) Расчетная мощность 3,000 кВт Расчетный крутящий момент 20,50 Нм Расчетная частота вращения 1.430 об/мин Расчетное напряжение 230 / 400 V +-10% Расчетный ток 12,5 / 7,2 A Расчетная частота 50 Hz КПД 0,75 Передаточное число 268,889 Частота вращения выход. вала 5,3 об/мин Крутящий момент выход. вала 5.148 Нм Сервис фактор 1,15 Степень защиты IP55 Класс нагревостойкости F Режим работы S1 Охлаждение Встроен. вентилятор Защита двигателя TKO (Thermal contact, NC) Выходной вал V - цельный вал 80x160 мм Конструкция редуктора B-на лапах, без центровки Выходной фланец R - без фланца Клеммная коробка В положении 2 Тип подключения Standard Монтажное положение A Тип смазки CLP 460 Вентиляционный элемент установлен Защита поверхн. от коррозии OKS-S (Small; C1) Цвет RAL 7012 = Basalt grey Тормоз, исполнение Пружинный Размер тормоза 10 Напряжение тормоза 230 V AC Выпрямитель 6-ти полюсн. Выпрямитель тормоза Да с искрогасителем Исполнение тормоза не-регулируемый Момент тормоза 16 Нм Код двигателя C86 (для ПЧ) 1253 | Lenze Operations GmbH |  | 5062.79 | шт
GST14-3MVBR100C32 | 16071608 | Мотор-редуктор GST14-3MVBR100C32, №16071608 | Мотор-редуктор Тип GST14-3MVBR100C32 Код мотора MDEMABR100-32C0C Kind of motor MD 3-phase AC asyn. motor Монтаж на редукторе (фланец) Прямой монтаж (двиг. интегрир.) Расчетная мощность 3 кВт Расчетный крутящий момент 20,5 Нм Расчетная частота вращения 1430 об/мин Расчетное напряжение 230 / 400 V +-10% Выходной ток 12,5 / 7,2 A Расчетная частота 50 Hz cos phi 0,75 Передаточное число 130,278 Частота вращения выход. вала 11 об/мин Крутящий момент выход. вала 2494 Нм Сервис фактор 2,37 Степень защиты IP55 Temperature class F Operating mode S1 Охлаждение Встроен. вентилятор Защита двигателя TKO (Thermal contact, NC) Выходной вал V - цельный вал 80x160 мм Конструкция редуктора B-на лапах, без центровки Выходной фланец R - без фланца Клеммная коробка В положении 2 Тип подключения Standard Монтажное положение A Тип смазки CLP 460 Вентиляционный элемент установлен Surface/corrosion protection OKS-S (Small; C1) Цвет RAL 7012 = Basalt grey Тормоз, исполнение Пружинный Размер тормоза 10 Напряжение тормоза 230 V AC Выпрямитель 6-ти полюсн. Выпрямитель тормоза Да с искрогасителем Исполнение тормоза не-регулируемый Момент тормоза 16 Нм Код двигателя C86 (для ПЧ) 1253 | Lenze Operations GmbH |  | 5062.79 | шт
GST14-3MVBR100C41 | 15958069 | Мотор-редуктор GST14-3MVBR100C41, №15958069 | Мотор-редуктор Тип GST14-3MVBR100C41 Код мотора MDEMABR100-41C0C Тип двигателя MD асинх. 3-ф двигатель Монтаж на редукторе (фланец) Прямой монтаж (двиг. интегрир.) Расчетная мощность 4,000 кВт Расчетный крутящий момент 13,60 Нм Расчетная частота вращения 2.840 об/мин Расчетное напряжение 230 / 400 V +-10% Расчетный ток 14,2 / 8,3 A Расчетная частота 50 Hz КПД 0,91 Передаточное число 236,622 Частота вращения выход. вала 12,0 об/мин Крутящий момент выход. вала 3.041 Нм Сервис фактор 1,90 Степень защиты IP55 Класс нагревостойкости F Режим работы S1 Охлаждение Встроен. вентилятор Защита двигателя TKO (Thermal contact, NC) Выходной вал V - цельный вал 80x160 мм Конструкция редуктора B-на лапах, без центровки Выходной фланец R - без фланца Клеммная коробка В положении 5 Тип подключения Standard Монтажное положение A Тип смазки CLP 460 Вентиляционный элемент установлен Цвет Not coated Тормоз, исполнение Пружинный Размер тормоза 12 Напряжение тормоза 400 V AC Выпрямитель 6-ти полюсн. Выпрямитель тормоза Да с искрогасителем Исполнение тормоза не-регулируемый Момент тормоза 32 Нм | Lenze Operations GmbH |  | 5267.23 | шт
GST14-3MVBR112C22 | 15958070 | Мотор-редуктор GST14-3MVBR112C22, №15958070 | Мотор-редуктор Тип GST14-3MVBR112C22 Код мотора MDEMABR112-22C0C Тип двигателя MD асинх. 3-ф двигатель Монтаж на редукторе (фланец) Прямой монтаж (двиг. интегрир.) Расчетная мощность 4,000 кВт Расчетный крутящий момент 26,30 Нм Расчетная частота вращения 1.450 об/мин Расчетное напряжение 230 / 400 V +-10% Расчетный ток 16,1 / 9,3 A Расчетная частота 50 Hz КПД 0,73 Передаточное число 130,278 Частота вращения выход. вала 11,1 об/мин Крутящий момент выход. вала 3.280 Нм Сервис фактор 1,81 Степень защиты IP55 Класс нагревостойкости F Режим работы S1 Охлаждение Встроен. вентилятор Защита двигателя TKO (Thermal contact, NC) Выходной вал V - цельный вал 80x160 мм Конструкция редуктора B-на лапах, без центровки Выходной фланец R - без фланца Клеммная коробка В положении 2 Тип подключения Standard Монтажное положение A Тип смазки CLP 460 Вентиляционный элемент установлен Цвет Not coated Тормоз, исполнение Пружинный Размер тормоза 14 Напряжение тормоза 400 V AC Выпрямитель 6-ти полюсн. Выпрямитель тормоза Да с искрогасителем Исполнение тормоза не-регулируемый Момент тормоза 40 Нм Код двигателя C86 (для ПЧ) 1255 | Lenze Operations GmbH |  | 5421.86 | шт
GST14-3MVBR112C22 | 16020513 | Мотор-редуктор цилиндрический GST14-3MVBR112C22, №16020513 | Мотор-редуктор цилиндрический Тип GST14-3MVBR112C22 Код мотора MDEMABR112-22C0C Тип двигателя MD асинх. 3-ф двигатель Монтаж на редукторе (фланец) Прямой монтаж (двиг. интегрир.) Расчетная мощность 4 кВт Расчетный крутящий момент 26,3 Нм Расчетная частота вращения 1450 об/мин Расчетное напряжение 230 / 400 V +-10% Расчетный ток 16,1 / 9,3 A Расчетная частота 50 Hz КПД 0,73 Передаточное число 106,296 Частота вращения выход. вала 13,6 об/мин Крутящий момент выход. вала 2676 Нм Сервис фактор 2,21 Степень защиты IP55 Класс нагревостойкости F Режим работы S1 Охлаждение Встроен. вентилятор Защита двигателя TKO (Thermal contact, NC) Выходной вал V - цельный вал 80x160 мм Конструкция редуктора B-на лапах, без центровки Выходной фланец R - без фланца Клеммная коробка В положении 2 Тип подключения Standard Монтажное положение A Тип смазки CLP HC 320 Вентиляционный элемент установлен Защита поверхн. от коррозии OKS-M (Medium; C2) Цвет RAL 7012 = Basalt grey Тормоз, исполнение Пружинный Размер тормоза 12 Напряжение тормоза 400 V AC Выпрямитель 6-ти полюсн. Выпрямитель тормоза Да с искрогасителем Исполнение тормоза не-регулируемый Момент тормоза 32 Нм Код двигателя C86 (для ПЧ) 1255 | Lenze Operations GmbH |  | 5853.05 | шт
GST14-3MVBR132C12 | 15822254 | Мотор-редуктор цилиндрический GST14-3MVBR132C12, №15822254 | Мотор-редуктор цилиндрический Тип GST14-3MVBR132C12 Код мотора MHEMABR132-12C1C Тип двигателя MH асинхронный 3-ф двигатель (IE2) Монтаж на редукторе (фланец) Прямой монтаж (двиг. интегрир.) Расчетная мощность 5,500 кВт Расчетный крутящий момент 35,70 Нм Расчетная частота вращения 1.470 об/мин Расчетное напряжение 230 / 400 V +-10% Расчетный ток 20,6 / 11,9 A Расчетная частота 50 Hz КПД 0,77 Передаточное число 158,194 Частота вращения выход. вала 9,3 об/мин Крутящий момент выход. вала 5.402 Нм Сервис фактор 1,10 Степень защиты IP55 Класс нагревостойкости F Режим работы S1 Охлаждение Встроен. вентилятор Защита двигателя TKO (Thermal contact, NC) Выходной вал V - цельный вал 80x160 Конструкция редуктора B-на лапах, без центровки Выходной фланец R - без фланца Клеммная коробка В положении 2 Тип подключения Standard Монтажное положение D Тип смазки CLP 460 Вентиляционный элемент установлен Защита поверхн. от коррозии OKS-S (Small; C1) Цвет RAL 7012 = Basalt grey Тормоз, исполнение Пружинный Размер тормоза 16 Напряжение тормоза 400 V AC Выпрямитель 6-ти полюсн. Выпрямитель тормоза Да с искрогасителем Исполнение тормоза не-регулируемый Момент тормоза 80 Нм Код двигателя C86 (для ПЧ) 1537 | Lenze Operations GmbH |  | 6153.86 | шт
GST14-3MVBR132C22 | 15752202 | Мотор-редуктор цилиндрический GST14-3MVBR132C22, №15752202 | Мотор-редуктор цилиндрический Тип GST14-3MVBR132C22 Код мотора MDEMAXX132-22C0N Тип двигателя MD асинх. 3-ф двигатель Монтаж на редукторе (фланец) Прямой монтаж (двиг. интегрир.) Расчетная мощность 7,500 кВт Расчетный крутящий момент 49,20 Нм Расчетная частота вращения 1.455 об/мин Расчетное напряжение 230 / 400 V +-10% Расчетный ток 28,6 / 16,5 A Расчетная частота 50 Hz КПД 0,76 Передаточное число 69,042 Частота вращения выход. вала 21,1 об/мин Крутящий момент выход. вала 3.248 Нм Сервис фактор 1,51 Степень защиты IP55 Класс нагревостойкости F Режим работы S1 Охлаждение Встроен. вентилятор Защита двигателя TKO (Thermal contact, NC) Выходной вал V - цельный вал 80x160 Конструкция редуктора B-на лапах, без центровки Выходной фланец R - без фланца Клеммная коробка В положении 3 Тип подключения Standard Монтажное положение A Тип смазки CLP 460 Вентиляционный элемент установлен Цвет RAL 7012 = Basalt grey Защита поверхн. от коррозии OKS-S Соответствие станд. Not CE-compliant Код двигателя C86 (для ПЧ) 1259 | Lenze Operations GmbH |  | 5628.02 | шт
GST14-3MVBR132C22 | 15935780 | Мотор-редуктор цилиндрический GST14-3MVBR132C22, №15935780 | Мотор-редуктор цилиндрический Тип GST14-3MVBR132C22 Код мотора MDEMABR132-22C0C Тип двигателя MD асинх. 3-ф двигатель Монтаж на редукторе (фланец) Прямой монтаж (двиг. интегрир.) Расчетная мощность 7,500 кВт Расчетный крутящий момент 49,20 Нм Расчетная частота вращения 1.455 об/мин Расчетное напряжение 230 / 400 V +-10% Расчетный ток 28,6 / 16,5 A Расчетная частота 50 Hz КПД 0,76 Передаточное число 42,580 Частота вращения выход. вала 34,2 об/мин Крутящий момент выход. вала 2.003 Нм Сервис фактор 2,13 Степень защиты IP55 Класс нагревостойкости F Режим работы S1 Охлаждение Встроен. вентилятор Защита двигателя TKO (Thermal contact, NC) Выходной вал V - цельный вал 80x160 мм Конструкция редуктора B-на лапах, без центровки Выходной фланец R - без фланца Клеммная коробка В положении 2 Тип подключения Standard Монтажное положение A Тип смазки CLP 460 Вентиляционный элемент установлен Защита поверхн. от коррозии OKS-S (Small; C1) Цвет RAL 7012 = Basalt grey Тормоз, исполнение Пружинный Размер тормоза 14 Напряжение тормоза 230 V AC Выпрямитель 6-ти полюсн. Выпрямитель тормоза Да с искрогасителем Исполнение тормоза не-регулируемый Момент тормоза 60 Нм Код двигателя C86 (для ПЧ) 1259 | Lenze Operations GmbH |  | 6163.99 | шт
GST14-3MVBR132C32 | 15872910 | Мотор-редуктор цилиндрический GST14-3MVBR132C32, №15872910 | Мотор-редуктор цилиндрический Тип GST14-3MVBR132C32 Код мотора MFEMABR132-32C1C Тип двигателя MF оптим. ПЧ Монтаж на редукторе (фланец) Прямой монтаж (двиг. интегрир.) Расчетная мощность 22,000 кВт Расчетный крутящий момент 59,20 Нм Расчетная частота вращения 3.550 об/мин Расчетное напряжение 380 V звезда Расчетный ток 44,5 A Расчетная частота 120 Hz КПД 0,83 Передаточное число 69,042 Частота вращения выход. вала 51,4 об/мин Крутящий момент выход. вала 3.905 Нм Сервис фактор 1,19 Степень защиты IP55 Класс нагревостойкости F Режим работы S1 Охлаждение Встроен. вентилятор Защита двигателя TKO (Thermal contact, NC) Выходной вал V - цельный вал 80x160 Конструкция редуктора B-на лапах, без центровки Выходной фланец R - без фланца Клеммная коробка В положении 2 Тип подключения Standard Монтажное положение A Тип смазки CLP 460 Вентиляционный элемент установлен Защита поверхн. от коррозии OKS-S (Small; C1) Цвет RAL 7012 = Basalt grey Тормоз, исполнение Пружинный Размер тормоза 14 Напряжение тормоза 400 V AC Выпрямитель 6-ти полюсн. Выпрямитель тормоза Да с искрогасителем Исполнение тормоза не-регулируемый Момент тормоза 60 Нм Бесшумный ротор тормоза да Код двигателя C86 (для ПЧ) 1598 Pricing date 16.10.2015 Current price! | Lenze Operations GmbH |  | 6720.49 | шт
GST14-3MVBR132C32 | 15872939 | Мотор-редуктор цилиндрический GST14-3MVBR132C32, №15872939 | Мотор-редуктор цилиндрический Тип GST14-3MVBR132C32 Код мотора MFEMABR132-32C1C Тип двигателя MF оптим. ПЧ Монтаж на редукторе (фланец) Прямой монтаж (двиг. интегрир.) Расчетная мощность 22,000 кВт Расчетный крутящий момент 59,20 Нм Расчетная частота вращения 3.550 об/мин Расчетное напряжение 380 V звезда Расчетный ток 44,5 A Расчетная частота 120 Hz КПД 0,83 Передаточное число 69,042 Частота вращения выход. вала 51,4 об/мин Крутящий момент выход. вала 3.905 Нм Сервис фактор 1,19 Степень защиты IP55 Класс нагревостойкости F Режим работы S1 Охлаждение Встроен. вентилятор Защита двигателя TKO (Thermal contact, NC) Выходной вал V - цельный вал 80x160 Конструкция редуктора B-на лапах, без центровки Выходной фланец R - без фланца Клеммная коробка В положении 2 Тип подключения Standard Монтажное положение A Тип смазки CLP 460 Вентиляционный элемент установлен Защита поверхн. от коррозии OKS-S (Small; C1) Цвет RAL 7012 = Basalt grey Тормоз, исполнение Пружинный Размер тормоза 14 Напряжение тормоза 400 V AC Выпрямитель 6-ти полюсн. Выпрямитель тормоза Да с искрогасителем Исполнение тормоза не-регулируемый Момент тормоза 60 Нм Бесшумный ротор тормоза да Код двигателя C86 (для ПЧ) 1598 | Lenze Operations GmbH |  | 12577.16 | шт
GST14-3MVBR160C22 | 15504360 | Мотор-редуктор GST14-3MVBR160C22, №15504360 | Мотор-редуктор Тип GST14-3MVBR160C22 Код мотора MHEMARS160-22B1C Тип двигателя MH асинхронный 3-ф двигатель (IE2) Монтаж на редукторе (фланец) Прямой монтаж (двиг. интегрир.) Расчетная мощность 19,400 кВт Расчетный крутящий момент 71,80 Нм Расчетная частота вращения 2.580 об/мин Расчетное напряжение 400 V +-10% треугольник Расчетный ток 37,7 A Расчетная частота 87 Hz КПД 0,81 Передаточное число 53,148 Частота вращения выход. вала 48,5 об/мин Крутящий момент выход. вала 3.647 Нм Сервис фактор 1,31 Степень защиты IP54 Класс нагревостойкости F Режим работы S1 Охлаждение Встроен. вентилятор Защита двигателя TKO/KTY 83-110 Выходной вал V - цельный вал 80x160 Конструкция редуктора B-на лапах, без центровки Выходной фланец R - без фланца Клеммная коробка В положении 2 Тип подключения Standard Монтажное положение A Тип смазки CLP 460 Вентиляционный элемент установлен Защита поверхн. от коррозии OKS-S (Small; C1) Цвет RAL 9005 = Jet black матовый Обратная связь Резольвер RS1 Подключение обратной связи Клеммная коробка Код двигателя C86 (для ПЧ) 1542 | Lenze Operations GmbH |  | 7255.41 | шт
GST14-3MVBR160C32 15 кВт | 16020780 | Мотор-редуктор цилиндрический GST14-3MVBR160C32, №16020780 | Мотор-редуктор цилиндрический Тип GST14-3MVBR160C32 Код мотора MDEMAXX160-32B0N Тип двигателя MD асинх. 3-ф двигатель Монтаж на редукторе (фланец) Прямой монтаж (двиг. интегрир.) Расчетная мощность 15 кВт Расчетный крутящий момент 98,1 Нм Расчетная частота вращения 1460 об/мин Расчетное напряжение 230 / 400 V +-10% Расчетный ток 48,4 / 27,8 A Расчетная частота 50 Hz КПД 0,87 Передаточное число 53,148 Частота вращения выход. вала 27,5 об/мин Крутящий момент выход. вала 4983 Нм Сервис фактор 0,96 Степень защиты IP55 Класс нагревостойкости F Режим работы S1 Охлаждение Встроен. вентилятор Защита двигателя TKO (Thermal contact, NC) Выходной вал V - цельный вал 80x160 мм Конструкция редуктора B-на лапах, без центровки Выходной фланец R - без фланца Клеммная коробка В положении 2 Тип подключения Standard Монтажное положение A Тип смазки CLP HC 320 Вентиляционный элемент установлен Защита поверхн. от коррозии OKS-S (Small; C1) Цвет RAL 7012 = Basalt grey Соответствие станд. Not CE-compliant Код двигателя C86 (для ПЧ) 1227 | Lenze Operations GmbH |  | 6926.85 | шт
GST14-3MVBR180C12 | 15752160 | Мотор-редуктор цилиндрический GST14-3MVBR180C12, №15752160 | Мотор-редуктор цилиндрический Тип GST14-3MVBR180C12 Код мотора MDEMAXX180-12B0N Тип двигателя MD асинх. 3-ф двигатель Монтаж на редукторе (фланец) Прямой монтаж (двиг. интегрир.) Расчетная мощность 18,500 кВт Расчетный крутящий момент 120,00 Нм Расчетная частота вращения 1.470 об/мин Расчетное напряжение 230 / 400 V +-10% Расчетный ток 57,8 / 32,8 A Расчетная частота 50 Hz КПД 0,90 Передаточное число 59,321 Частота вращения выход. вала 24,8 об/мин Крутящий момент выход. вала 6.813 Нм Сервис фактор 0,77 Степень защиты IP55 Класс нагревостойкости F Режим работы S1 Охлаждение Встроен. вентилятор Защита двигателя TKO (Thermal contact, NC) Выходной вал V - цельный вал 80x160 Конструкция редуктора B-на лапах, без центровки Выходной фланец R - без фланца Клеммная коробка В положении 2 Тип подключения Standard Монтажное положение A Тип смазки CLP 460 Вентиляционный элемент установлен Цвет RAL 7012 = Basalt grey Защита поверхн. от коррозии OKS-S Соответствие станд. Not CE-compliant Код двигателя C86 (для ПЧ) 1032 | Lenze Operations GmbH |  | 7495.47 | шт
GST14-3MVBR180C12 | 15752182 | Мотор-редуктор цилиндрический GST14-3MVBR180C12, №15752182 | Мотор-редуктор цилиндрический Тип GST14-3MVBR180C12 Код мотора MDEMAXX180-12B0N Тип двигателя MD асинх. 3-ф двигатель Монтаж на редукторе (фланец) Прямой монтаж (двиг. интегрир.) Расчетная мощность 18,500 кВт Расчетный крутящий момент 120,00 Нм Расчетная частота вращения 1.470 об/мин Расчетное напряжение 230 / 400 V +-10% Расчетный ток 57,8 / 32,8 A Расчетная частота 50 Hz КПД 0,90 Передаточное число 48,386 Частота вращения выход. вала 30,4 об/мин Крутящий момент выход. вала 5.557 Нм Сервис фактор 0,87 Степень защиты IP55 Класс нагревостойкости F Режим работы S1 Охлаждение Встроен. вентилятор Защита двигателя TKO (Thermal contact, NC) Выходной вал V - цельный вал 80x160 Конструкция редуктора B-на лапах, без центровки Выходной фланец R - без фланца Клеммная коробка В положении 5 Тип подключения Standard Монтажное положение A Тип смазки CLP 460 Вентиляционный элемент установлен Цвет RAL 7012 = Basalt grey Защита поверхн. от коррозии OKS-S Соответствие станд. Not CE-compliant Код двигателя C86 (для ПЧ) 1032 | Lenze Operations GmbH |  | 7495.47 | шт
GST14-3MVBR180C12 | 15753809 | Мотор-редуктор цилиндрический GST14-3MVBR180C12, №15753809 | Мотор-редуктор цилиндрический Тип GST14-3MVBR180C12 Код мотора MDEMAXX180-12B0N Тип двигателя MD асинх. 3-ф двигатель Монтаж на редукторе (фланец) Прямой монтаж (двиг. интегрир.) Расчетная мощность 18,500 кВт Расчетный крутящий момент 120,00 Нм Расчетная частота вращения 1.470 об/мин Расчетное напряжение 230 / 400 V +-10% Расчетный ток 57,8 / 32,8 A Расчетная частота 50 Hz КПД 0,90 Передаточное число 48,386 Частота вращения выход. вала 30,4 об/мин Крутящий момент выход. вала 5.557 Нм Сервис фактор 0,87 Сервис фактор примечание 1 Внимание: Сервис фактор <1 Сервис фактор примечание 2 Возможна перегрузка редуктора Степень защиты IP55 Класс нагревостойкости F Режим работы S1 Охлаждение Встроен. вентилятор Защита двигателя TKO (Thermal contact, NC) Выходной вал V - цельный вал 80x160 Конструкция редуктора B-на лапах, без центровки Выходной фланец R - без фланца Клеммная коробка В положении 2 Тип подключения Standard Монтажное положение A Тип смазки CLP 460 Вентиляционный элемент установлен Цвет RAL 7012 = Basalt grey Защита поверхн. от коррозии OKS-S Соответствие станд. Not CE-compliant Код двигателя C86 (для ПЧ) 1032 | Lenze Operations GmbH |  | 7495.47 | шт
GST14-3MVCK090C12 | 15924338 | Мотор-редуктор цилиндрический GST14-3MVCK090C12, №15924338 | Мотор-редуктор цилиндрический Тип GST14-3MVCK090C12 Код мотора MHEMABI090-12C1C Тип двигателя MH асинхронный 3-ф двигатель (IE2) Монтаж на редукторе (фланец) Прямой монтаж (двиг. интегрир.) Расчетная мощность 1,100 кВт Расчетный крутящий момент 7,35 Нм Расчетная частота вращения 1.430 об/мин Расчетное напряжение 230 / 400 V +-10% Расчетный ток 4,6 / 2,7 A Расчетная частота 50 Hz КПД 0,76 Передаточное число 412,500 Частота вращения выход. вала 3,5 об/мин Крутящий момент выход. вала 2.896 Нм Сервис фактор 2,04 Степень защиты IP54 Класс нагревостойкости F Режим работы S1 Охлаждение Встроен. вентилятор Защита двигателя TKO (Thermal contact, NC) Выходной вал V - цельный вал 80x160 мм Конструкция редуктора C - без лап с центровкой Выходной фланец K - 400 сквозные отверстия Клеммная коробка В положении 2 Тип подключения Standard Монтажное положение A Тип смазки CLP 460 Вентиляционный элемент установлен Защита поверхн. от коррозии OKS-S (Small; C1) Цвет RAL 7012 = Basalt grey Тормоз, исполнение Пружинный Размер тормоза 10 Напряжение тормоза 400 V AC Выпрямитель 6-ти полюсн. Выпрямитель тормоза Да с искрогасителем Исполнение тормоза не-регулируемый Момент тормоза 23 Нм Бесшумный ротор тормоза да Обратная связь Incremental enc. IG128-24V-H Подключение обратной связи Штекер M12 Код двигателя C86 (для ПЧ) 1527 | Lenze Operations GmbH |  | 5386.23 | шт
GST14-3MVCK090C12 | 15924339 | Мотор-редуктор цилиндрический GST14-3MVCK090C12, №15924339 | Мотор-редуктор цилиндрический Тип GST14-3MVCK090C12 Код мотора MHEMABR090-12C1C Тип двигателя MH асинхронный 3-ф двигатель (IE2) Монтаж на редукторе (фланец) Прямой монтаж (двиг. интегрир.) Расчетная мощность 1,100 кВт Расчетный крутящий момент 7,35 Нм Расчетная частота вращения 1.430 об/мин Расчетное напряжение 230 / 400 V +-10% Расчетный ток 4,6 / 2,7 A Расчетная частота 50 Hz КПД 0,76 Передаточное число 412,500 Частота вращения выход. вала 3,5 об/мин Крутящий момент выход. вала 2.896 Нм Сервис фактор 2,04 Степень защиты IP55 Класс нагревостойкости F Режим работы S1 Охлаждение Встроен. вентилятор Защита двигателя TKO (Thermal contact, NC) Выходной вал V - цельный вал 80x160 мм Конструкция редуктора C - без лап с центровкой Выходной фланец K - 400 сквозные отверстия Клеммная коробка В положении 2 Тип подключения Standard Монтажное положение A Тип смазки CLP 460 Вентиляционный элемент установлен Защита поверхн. от коррозии OKS-S (Small; C1) Цвет RAL 7012 = Basalt grey Тормоз, исполнение Пружинный Размер тормоза 10 Напряжение тормоза 400 V AC Выпрямитель 6-ти полюсн. Выпрямитель тормоза Да с искрогасителем Исполнение тормоза не-регулируемый Момент тормоза 23 Нм Код двигателя C86 (для ПЧ) 1527 | Lenze Operations GmbH |  | 5056.97 | шт
GST14-3MVCK090C12 | 15924393 | Мотор-редуктор цилиндрический GST14-3MVCK090C12, №15924393 | Мотор-редуктор цилиндрический Тип GST14-3MVCK090C12 Код мотора MHEMAIG090-12C1C Тип двигателя MH асинхронный 3-ф двигатель (IE2) Монтаж на редукторе (фланец) Прямой монтаж (двиг. интегрир.) Расчетная мощность 1,100 кВт Расчетный крутящий момент 7,35 Нм Расчетная частота вращения 1.430 об/мин Расчетное напряжение 230 / 400 V +-10% Расчетный ток 4,6 / 2,7 A Расчетная частота 50 Hz КПД 0,76 Передаточное число 412,500 Частота вращения выход. вала 3,5 об/мин Крутящий момент выход. вала 2.896 Нм Сервис фактор 2,04 Степень защиты IP54 Класс нагревостойкости F Режим работы S1 Охлаждение Встроен. вентилятор Защита двигателя TKO (Thermal contact, NC) Выходной вал V - цельный вал 80x160 мм Конструкция редуктора C - без лап с центровкой Выходной фланец K - 350 сквозные отверстия Клеммная коробка В положении 2 Тип подключения Standard Монтажное положение C Тип смазки CLP 460 Вентиляционный элемент установлен Цвет Not coated Обратная связь Incremental enc. IG128-24V-H Подключение обратной связи Штекер M12 Код двигателя C86 (для ПЧ) 1527 | Lenze Operations GmbH |  | 5006.58 | шт
GST14-3MVCK100C12 | 16033961 | Мотор-редуктор GST14-3MVCK100C12, №16033961 | Мотор-редуктор Тип GST14-3MVCK100C12 Код мотора MDEMAXX100-12C0N Тип двигателя MD асинх. 3-ф двигатель Монтаж на редукторе (фланец) Прямой монтаж (двиг. интегрир.) Расчетная мощность 3,9 кВт Расчетный крутящий момент 14,6 Нм Расчетная частота вращения 2550 об/мин Расчетное напряжение 400 V +-10% треугольник Расчетный ток 9,2 A Расчетная частота 87 Hz КПД 0,71 Передаточное число 171,111 Частота вращения выход. вала 14,9 об/мин Крутящий момент выход. вала 2388 Нм Сервис фактор 2,48 Степень защиты IP55 Класс нагревостойкости F Режим работы S1 Охлаждение Встроен. вентилятор Защита двигателя TKO (Thermal contact, NC) Выходной вал V - цельный вал 80x160 мм Конструкция редуктора C - без лап с центровкой Выходной фланец K - 400 сквозные отверстия Клеммная коробка В положении 2 Тип подключения Standard Монтажное положение A Тип смазки CLP 460 Вентиляционный элемент установлен Защита поверхн. от коррозии OKS-S (Small; C1) Цвет RAL 7012 = Basalt grey Соответствие станд. Not CE-compliant | Lenze Operations GmbH |  | 4841.2 | шт
GST14-3MVCK100C12 | 16033992 | Мотор-редуктор GST14-3MVCK100C12, №16033992 | Мотор-редуктор Тип GST14-3MVCK100C12 Код мотора MDEMAIG100-12C0N Тип двигателя MD асинх. 3-ф двигатель Монтаж на редукторе (фланец) Прямой монтаж (двиг. интегрир.) Расчетная мощность 3,9 кВт Расчетный крутящий момент 14,6 Нм Расчетная частота вращения 2550 об/мин Расчетное напряжение 400 V +-10% треугольник Расчетный ток 9,2 A Расчетная частота 87 Hz КПД 0,71 Передаточное число 171,111 Частота вращения выход. вала 14,9 об/мин Крутящий момент выход. вала 2388 Нм Сервис фактор 2,48 Степень защиты IP54 Класс нагревостойкости F Режим работы S1 Охлаждение Встроен. вентилятор Защита двигателя TKO (Thermal contact, NC) Выходной вал V - цельный вал 80x160 мм Конструкция редуктора C - без лап с центровкой Выходной фланец K - 400 сквозные отверстия Клеммная коробка В положении 2 Тип подключения Standard Монтажное положение A Тип смазки CLP 460 Вентиляционный элемент установлен Защита поверхн. от коррозии OKS-S (Small; C1) Цвет RAL 7012 = Basalt grey Обратная связь Incr. encoder IG128-24V-H Подключение обратной связи Штекер M12 Соответствие станд. Not CE-compliant Код двигателя C86 (для ПЧ) 1252 | Lenze Operations GmbH |  | 5117.22 | шт
GST14-3MVCK100C32, 3квт, 7,0 об/мин | 15724356 | Мотор-редуктор цилиндрический GST14-3MVCK100C32, 3квт, 7,0 об/мин №15724356 | Мотор-редуктор цилиндрический Тип GST14-3MVCK100C32 Код мотора MDEMABR100-32C0C Тип двигателя MD асинх. 3-ф двигатель Монтаж на редукторе (фланец) Прямой монтаж (двиг. интегрир.) Расчетная мощность 3,000 кВт Расчетный крутящий момент 20,50 Нм Расчетная частота вращения 1.430 об/мин Расчетное напряжение 230 / 400 V +-10% Расчетный ток 12,5 / 7,2 A Расчетная частота 50 Hz КПД 0,75 Передаточное число 204,722 Частота вращения выход. вала 7,0 об/мин Крутящий момент выход. вала 3.919 Нм Сервис фактор 1,51 Степень защиты IP55 Класс нагревостойкости F Режим работы S1 Охлаждение Встроен. вентилятор Защита двигателя TKO (Thermal contact, NC) Выходной вал V - цельный вал 80x160 Конструкция редуктора C - без лап с центровкой Выходной фланец K - 350 сквозные отверстия Клеммная коробка В положении 5 Тип подключения Standard Монтажное положение C Тип смазки CLP 460 Вентиляционный элемент установлен Цвет RAL 7012 = Basalt grey Защита поверхн. от коррозии OKS-S Тормоз, исполнение Пружинный Размер тормоза 12 Напряжение тормоза 400 V AC Выпрямитель 6-ти полюсн. Выпрямитель тормоза Да с искрогасителем Исполнение тормоза не-регулируемый Момент тормоза 46 Нм Protection cover yes Код двигателя C86 (для ПЧ) 1253 | Lenze Operations GmbH | поворот спендера 179 | 5354.85 | шт
GST14-3MVCK100C32, 3квт, 7,0 об/мин | 15719846 | Мотор-редуктор цилиндричский GST14-3MVCK100C32, 3квт, 7,0 об/мин №15719846 | Мотор-редуктор цилиндричский Тип GST14-3MVCK100C32 Код мотора MDEMABR100-32C0C Тип двигателя MD асинх. 3-ф двигатель Монтаж на редукторе (фланец) Прямой монтаж (двиг. интегрир.) Расчетная мощность 3,000 кВт Расчетный крутящий момент 20,50 Нм Расчетная частота вращения 1.430 об/мин Расчетное напряжение 230 / 400 V +-10% Расчетный ток 12,5 / 7,2 A Расчетная частота 50 Hz КПД 0,75 Передаточное число 204,722 Частота вращения выход. вала 7,0 об/мин Крутящий момент выход. вала 3.919 Нм Сервис фактор 1,51 Степень защиты IP55 Класс нагревостойкости F Режим работы S1 Охлаждение Встроен. вентилятор Защита двигателя TKO (Thermal contact, NC) Выходной вал V - цельный вал 80x160 Конструкция редуктора C - без лап с центровкой Выходной фланец K - 350 сквозные отверстия Клеммная коробка В положении 3 Тип подключения Standard Монтажное положение C Тип смазки CLP HC 320 Вентиляционный элемент установлен Цвет RAL 7012 = Basalt grey Защита поверхн. от коррозии OKS-M Защита выходного вала сальник Viton Shaft version Stainless steel Тормоз, исполнение Пружинный Размер тормоза 12 Напряжение тормоза 400 V AC Выпрямитель 6-ти полюсн. Выпрямитель тормоза Да с искрогасителем Исполнение тормоза не-регулируемый Момент тормоза 46 Нм Тормоз с уплотнительным кольцом да Protection cover yes Код двигателя C86 (для ПЧ) 1253 | Lenze Operations GmbH |  | 7106.23 | шт
GST14-3MVCK100C41 | 16205941 | Мотор-редуктор GST14-3MVCK100C41, №16205941 | Мотор-редуктор Тип GST14-3MVCK100C41 Код мотора MDEMABR100-41C0C Серия мотора Двигатель асинхронный Монтаж на редукторе (фланец) Прямой монтаж (двиг. интегрир.) Расчетная мощность 4 кВт Расчетный крутящий момент 13,6 Нм Расчетная частота вращения 2840 об/мин Расчетное напряжение 230 / 400 V +-10% Расчетный ток 14,2 / 8,3 A Расчетная частота 50 Гц косинус ϕ (коэффициент мощности) 0,91 Передаточное число 412,5 Частота вращения выход. вала 6,9 об/мин Крутящий момент выход. вала 5302 Нм Сервис фактор 1,12 Степень защиты IP55 Температурный класс F Режим работы S1 Охлаждение Встроен. вентилятор Защита двигателя TKO (термоконтакт, НЗ) Выходной вал V - цельный вал 80x160 мм Конструкция редуктора C - без лап с центровкой Выходной фланец K - 400 сквозные отверстия Клеммная коробка В положении 4 Тип подключения Cтандарт Монтажное положение A Тип смазки CLP 460 Вентиляционный элемент установлен Поверхность/corrosion protection OKS-S (Small; C1) Цвет Цвет по RAL = 7012 (серый) Тормоз, исполнение Пружинный Размер тормоза 12 Напряжение тормоза 230 V AC Выпрямитель 6-ти полюсн. Выпрямитель тормоза Да с искрогасителем Исполнение тормоза не-регулируемый Момент тормоза 32 Нм Бесшумный ротор тормоза Да Кожух Да | Lenze Operations GmbH |  | 5567.85 | шт
GST14-3MVCK112C22 | 16033960 | Мотор-редуктор GST14-3MVCK112C22, №16033960 | Мотор-редуктор Тип GST14-3MVCK112C22 Код мотора MDEMAXX112-22C0N Тип двигателя MD асинх. 3-ф двигатель Монтаж на редукторе (фланец) Прямой монтаж (двиг. интегрир.) Расчетная мощность 4 кВт Расчетный крутящий момент 26,3 Нм Расчетная частота вращения 1450 об/мин Расчетное напряжение 230 / 400 V +-10% Расчетный ток 16,1 / 9,3 A Расчетная частота 50 Hz КПД 0,73 Передаточное число 106,296 Частота вращения выход. вала 13,6 об/мин Крутящий момент выход. вала 2676 Нм Сервис фактор 2,21 Степень защиты IP55 Класс нагревостойкости F Режим работы S1 Охлаждение Встроен. вентилятор Защита двигателя TKO (Thermal contact, NC) Выходной вал V - цельный вал 80x160 мм Конструкция редуктора C - без лап с центровкой Выходной фланец K - 350 сквозные отверстия Клеммная коробка В положении 2 Тип подключения Standard Монтажное положение A Тип смазки CLP 460 Вентиляционный элемент установлен Защита поверхн. от коррозии OKS-S (Small; C1) Цвет RAL 7012 = Basalt grey Соответствие станд. Not CE-compliant Код двигателя C86 (для ПЧ) 1255 | Lenze Operations GmbH |  | 5061.1 | шт
GST14-3MVCK112C32 | 15745540 | Мотор-редуктор цилиндрический GST14-3MVCK112C32, №15745540 | Мотор-редуктор цилиндрический Тип GST14-3MVCK112C32 Код мотора MDEMAXX112-32C0N Тип двигателя MD асинх. 3-ф двигатель Монтаж на редукторе (фланец) Прямой монтаж (двиг. интегрир.) Расчетная мощность 5,500 кВт Расчетный крутящий момент 36,60 Нм Расчетная частота вращения 1.445 об/мин Расчетное напряжение 230 / 400 V +-10% Расчетный ток 21,7 / 12,5 A Расчетная частота 50 Hz КПД 0,77 Передаточное число 69,042 Частота вращения выход. вала 20,9 об/мин Крутящий момент выход. вала 2.398 Нм Сервис фактор 2,05 Степень защиты IP55 Класс нагревостойкости F Режим работы S1 Охлаждение Встроен. вентилятор Защита двигателя TKO (Thermal contact, NC) Выходной вал V - цельный вал 80x160 Конструкция редуктора C - без лап с центровкой Выходной фланец K - 400 сквозные отверстия Клеммная коробка В положении 2 Тип подключения Standard Монтажное положение A Тип смазки CLP 460 Вентиляционный элемент установлен Цвет RAL 7012 = Basalt grey Защита поверхн. от коррозии OKS-S Protection cover yes Соответствие станд. Not CE-compliant Код двигателя C86 (для ПЧ) 1257 | Lenze Operations GmbH |  | 5394.38 | шт
GST14-3MVCK160C22 | 15900669 | Мотор-редуктор цилиндрический с фланцем GST14-3MVCK160C22, №15900669 | Мотор-редуктор цилиндрический с фланцем Тип GST14-3MVCK160C22 Код мотора MDEMAXX160-22B0N Тип двигателя MD асинх. 3-ф двигатель Монтаж на редукторе (фланец) Прямой монтаж (двиг. интегрир.) Расчетная мощность 11,000 кВт Расчетный крутящий момент 71,90 Нм Расчетная частота вращения 1.460 об/мин Расчетное напряжение 230 / 400 V +-10% Расчетный ток 36,5 / 21,0 A Расчетная частота 50 Hz КПД 0,85 Передаточное число 48,386 Частота вращения выход. вала 30,2 об/мин Крутящий момент выход. вала 3.327 Нм Сервис фактор 1,46 Степень защиты IP55 Класс нагревостойкости F Режим работы S1 Охлаждение Встроен. вентилятор Защита двигателя TKO (Thermal contact, NC) Выходной вал V - цельный вал 80x160 мм Конструкция редуктора C - без лап с центровкой Выходной фланец K - 400 сквозные отверстия Клеммная коробка В положении 2 Тип подключения Standard Монтажное положение A Тип смазки CLP 460 Вентиляционный элемент установлен Защита поверхн. от коррозии OKS-S (Small; C1) Цвет RAL 7012 = Basalt grey Соответствие станд. Not CE-compliant Код двигателя C86 (для ПЧ) 1225 | Lenze Operations GmbH |  | 6370.2 | шт
GST14-3MVCK160C22 | 15900683 | Мотор-редуктор цилиндрический с фланцем GST14-3MVCK160C22, №15900683 | Мотор-редуктор цилиндрический с фланцем Тип GST14-3MVCK160C22 Код мотора MDEMAXX160-22B0N Тип двигателя MD асинх. 3-ф двигатель Монтаж на редукторе (фланец) Прямой монтаж (двиг. интегрир.) Расчетная мощность 11,000 кВт Расчетный крутящий момент 71,90 Нм Расчетная частота вращения 1.460 об/мин Расчетное напряжение 230 / 400 V +-10% Расчетный ток 36,5 / 21,0 A Расчетная частота 50 Hz КПД 0,85 Передаточное число 48,386 Частота вращения выход. вала 30,2 об/мин Крутящий момент выход. вала 3.327 Нм Сервис фактор 1,46 Степень защиты IP55 Класс нагревостойкости F Режим работы S1 Охлаждение Встроен. вентилятор Защита двигателя TKO (Thermal contact, NC) Выходной вал V - цельный вал 80x160 мм Конструкция редуктора C - без лап с центровкой Выходной фланец K - 400 сквозные отверстия Клеммная коробка В положении 2 Тип подключения Standard Монтажное положение C Тип смазки CLP 460 Вентиляционный элемент установлен Защита поверхн. от коррозии OKS-S (Small; C1) Цвет RAL 7012 = Basalt grey Соответствие станд. Not CE-compliant Код двигателя C86 (для ПЧ) 1225 | Lenze Operations GmbH |  | 6370.2 | шт
GST04-2SVCK09FC38 | 15317904 | Мотор-редуктор GST04-2SVCK09FC38, №15317904 | Мотор-редуктор Тип GST04-2SVCK09FC38 Двигатель MCS09F38-RS0B0 Серия мотора MCS SYN. COMPACT SERVO Двигатель Напряжение питания 400 V AC Монтаж на редукторе (фланец) Прямой монтаж (двиг. интегрир.) Расчетная мощность 1,2 кВт Расчетный крутящий момент 3,1 Нм Расчетная частота вращения 3750 об/мин Частота вращения выход. вала 380,5 об/мин Крутящий момент выход. вала 29 Нм Передаточное число 9,856 Сервис фактор 1,61 Расчетное напряжение 330 V Расчетный ток 2,5 A Расчетная частота 250 Гц косинус ϕ (коэффициент мощности) 0,97 Момент инерции 1,7 kgcm2 Выходной вал V - ЦЕЛЬНЫЙ ВАЛ 20X40 мм Конструкция редуктора C - без лап с центровкой Выходной фланец K - 120 сквозные отверстия Монтажное положение D Тип смазки CLP HC 320 Степень защиты IP54 Температурный класс F Подключение питания Штекер Подключение обратной связи Штекер Подключение вентилятора без Подключение В положении 4 Охлаждение Самовентиляция Защита двигателя KTY83 + PTC Feedback safety system not acc. to IEC 61800-5-2 Обратная связь Резольвер RS0 Соответствие (стандарт) CSAUL Цвет цвет по RAL = 9005 (чёрный)LL Антикоррозийное покрытие OKS-S (Small; C1) Табличка, доп. инф. MAT. Нет ./CUSTOMER ORDER Нет . | Lenze Operations GmbH | 23 раб дня | 1749.86 | шт
GST05-1MVCK090C32 | 16193341 | Мотор-редуктор GST05-1MVCK090C32, №16193341 | Мотор-редуктор Тип GST05-1MVCK090C32 Код мотора MHEMAXX090-32C1C Серия мотора MH 3-PHASE ASYN. Двигатель (IE2) Монтаж на редукторе (фланец) Прямой монтаж (двиг. интегрир.) Расчетная мощность 1,5 кВт Расчетный крутящий момент 10 Нм Расчетная частота вращения 1435 об/мин Расчетное напряжение 230 / 400 V +-10% Расчетный ток 5,8 / 3,3 A Расчетная частота 50 Гц косинус ϕ (коэффициент мощности) 0,76 Передаточное число 2,24 Частота вращения выход. вала 640,6 об/мин Крутящий момент выход. вала 22 Нм Сервис фактор 2,41 Степень защиты IP55 Температурный класс F Режим работы S1 Охлаждение Встроен. вентилятор Защита двигателя TKO (термоконтакт, НЗ) Выходной вал V - ЦЕЛЬНЫЙ ВАЛ 20X40 мм Конструкция редуктора C - без лап с центровкой Выходной фланец K - 160 сквозные отверстия Клеммная коробка В положении 5 Тип подключения Cтандарт Монтажное положение A Тип смазки CLP 460 Антикоррозийное покрытие OKS-S (Small; C1) Цвет Цвет по RAL = 7012 (серый) Код двигателя C86 (для ПЧ) 1529 | Lenze Operations GmbH |  | 732.33 | шт
GST05-2MVBR090C32 | 15528330 | Мотор-редуктор GST05-2MVBR090C32, №15528330 | Мотор-редуктор Тип GST05-2MVBR090C32 Код мотора MHEMAXX090-32C1C Серия мотора MH 3-PHASE ASYN. Двигатель (IE2) Монтаж на редукторе (фланец) Прямой монтаж (двиг. интегрир.) Расчетная мощность 1,5 кВт Расчетный крутящий момент 10 Нм Расчетная частота вращения 1435 об/мин Расчетное напряжение 230 / 400 V +-10% Расчетный ток 5,8 / 3,3 A Расчетная частота 50 Гц косинус ϕ (коэффициент мощности) 0,76 Передаточное число 11,2 Частота вращения выход. вала 128,1 об/мин Крутящий момент выход. вала 108 Нм Сервис фактор 1,18 Степень защиты IP55 Температурный класс F Режим работы S1 Охлаждение Встроен. вентилятор Защита двигателя TKO (термоконтакт, НЗ) Выходной вал V - ЦЕЛЬНЫЙ ВАЛ 25X50 мм Конструкция редуктора B-на лапах, без центровки Выходной фланец R - без фланца Клеммная коробка Позиция 2 Тип подключения Cтандарт Монтажное положение E Тип смазки CLP 460 Антикоррозийное покрытие OKS-S (Small; C1) Цвет Цвет по RAL = 7012 (серый) Табличка 1-я/2-я Алюминий / ADH. LABEL Код двигателя C86 (для ПЧ) 1529 | Lenze Operations GmbH |  | 775.08 | шт
HQ
HQLA160P | 13395694 | Асинхронный серводвигатель HQLA160P, №13395694 | Асинхронный серводвигатель Тип HQLA160P Расчетная мощность 90,6 кВт Расчетный крутящий момент 393 Нм Расчетная частота вращения 2.200 об/мин Расчетное напряжение 340 V Расчетная частота 74 Hz Расчетный ток 195 A Подключение Star Степень защиты IP23 in standstill Класс нагревостойкости F Режим работы S1 Конструкция двигателя B3/B5 A400 Вал, исполнение 55x110 мм со шпонкой Подключение питания Клеммная коробка Подключение обратной связи Штекер Защита двигателя 3xTKO/KTY83-110 Напряжение тормоза 24 V DC Момент тормоза 600 Нм Обратная связь Резольвер RS0 Охлаждение Вентилятор 3~ 350 - 540 V AC Монтаж вентилятора радиальный Положение вентилятора наверху Фильтр вентилятора Воздушный фильтр Цвет RAL 9005 = Jet black Motor shaft bearing B side fix. bearing + isolated Опция двигателя mit metallischem Kleммenkasten Опция двигателя metal - Клеммная коробка DE-сторона Опция двигателя mit Luftwächter LN020 24V 13395694 | Lenze Operations GmbH |  | 17134.49 | шт
i500
ETW−I500−001 | 13498393 | Демо-кейс i500 ETW−I500−001, №13498393 | Демо-кейс i500 Тип ETW−I500−001 Обучающий комплект по ПЧ i500 | Lenze Operations GmbH |  | 2408.62 | шт
EZAEVE040/M | 13481476 | Клемма подключения I/O модуля Standart I/O EZAEVE040/M, №13481476 | DC-Коннектор подключ. оси к питанию Для i550 Product Connectors Тип 2x8pol 3,50 GY Тип EZAEVE040/M | Lenze Operations GmbH |  | 29.68 | шт
i500 | 13491756 | Диагностический пульт Teachware Kit i500, №13491756 | Teachware Kit Тип i500 | Lenze Operations GmbH |  | 80.29 | шт
I51AE125B10010000S | 15937105 | Преобразователь частоты I51AE125B10010000S №15937105/15890407/15866310 | Преобразователь частоты Тип I51AE125B10010000S Расчетное напряжение питания 1/N/PE 230/240 V AC Мощность мотора 0.25 кВт/0.33 HP Исполнение Basic I/O Сеть без Степень защиты IP20 Монтаж на панель в шкафу | Lenze Operations GmbH |  | 134.4 | шт
I51AE125B10010001S | 15872221 | Преобразователь частоты I51AE125B10010001S, №15872221 | Преобразователь частоты Тип I51AE125B10010001S Расчетное напряжение питания 1/N/PE 230/240 V AC Мощность мотора 0.25 кВт/0.33 HP Исполнение Basic I/O Сеть CANopen Степень защиты IP20 Монтаж на панель в шкафу | Lenze Operations GmbH |  | 168 | шт
I51AE125B10010001S | 15872253 | Преобразователь частоты I51AE125B10010001S, №15872253 | Преобразователь частоты Тип I51AE125B10010001S Расчетное напряжение питания 1/N/PE 230/240 V AC Мощность мотора 0.25 kW/0.33 HP Исполнение Basic I/O Сеть Modbus-RTU Степень защиты IP20 Монтаж на панель в шкафу | Lenze Operations GmbH |  | 168 | шт
I51AE125B10010001S | 15937106 | Преобразователь частоты I51AE125B10010001S, №15937106 | Преобразователь частоты Тип I51AE125B10010001S Расчетная мощность 0.25 кВт/0.33 HP Расчетное напряжение питания 1/N/PE 230/240 V AC Выходной ток 1.7 A Выходная частота 0-599 Hz I/O extension Basic I/O Fieldbus network CANopen Степень защиты IP20 Mounting location C | Lenze Operations GmbH |  | 168 | шт
I51AE125B10V10000S | 16142130 | Преобразователь частоты I51AE125B10V10000S, №16142130 | Преобразователь частоты i510-C0.25/230-1 Тип I51AE125B10V10000S Расчетная мощность 0.25 кВт/0.33 HP Расчетное напряжение питания 1/N/PE 230/240 V AC Выходной ток 1.7 A Выходная частота 0-599 Hz RFI фильтр радиопомех Integrated I/O extension Basic I/O Степень защиты IP20 Mounting location Control cabinet Coating coated | Lenze Operations GmbH |  | 134.4 | шт
I51AE125B10V10001S | 16144063 | Преобразователь частоты I51AE125B10V10001S, №16144063/16129166 | Преобразователь частоты Тип I51AE125B10V10001S Преобразователь i510-C0.25/230-1 Расчетная мощность 0.25 кВт/0.33 HP Расчетное напряжение питания 1/N/PE 230/240 V AC Выходной ток 1.7 A Выходная частота 0-599 Hz RFI фильтр радиопомех Integrated I/O extension Basic I/O Fieldbus network CANopen/Modbus RTU Степень защиты IP20 Mounting location Control cabinet Coating coated | Lenze Operations GmbH |  | 168 | шт
I51AE125D10000000S | 15937108 | Преобразователь частоты I51AE125D10000000S, №15937108 | Преобразователь частоты Тип I51AE125D10000000S Расчетная мощность 0.25 кВт/0.33 HP Расчетное напряжение питания 1/N(3)/PE 230/240 V AC Выходной ток 1.7 A Выходная частота 0-599 Hz I/O extension Basic I/O Степень защиты IP20 Mounting location C | Lenze Operations GmbH |  | 128.8 | шт
I51AE125D10000001S | 15937109 | Преобразователь частоты I51AE125D10000001S, №15937109 | Преобразователь частоты Тип I51AE125D10000001S Расчетная мощность 0.25 кВт/0.33 HP Расчетное напряжение питания 1/N(3)/PE 230/240 V AC Выходной ток 1.7 A Выходная частота 0-599 Hz I/O extension Basic I/O Fieldbus network CANopen Степень защиты IP20 Mounting location C | Lenze Operations GmbH |  | 162.4 | шт
I51AE125D10000001S | 15937110 | Преобразователь частоты I51AE125D10000001S, №15937110 | Преобразователь частоты Тип I51AE125D10000001S Расчетная мощность 0.25 кВт/0.33 HP Расчетное напряжение питания 1/N(3)/PE 230/240 V AC Выходной ток 1.7 A Выходная частота 0-599 Hz I/O extension Basic I/O Fieldbus network Modbus RTU Степень защиты IP20 Mounting location C | Lenze Operations GmbH |  | 162.4 | шт
I51AE125D10V00000S | 16130190 | Преобразователь частоты I51AE125D10V00000S, №16130190 | Преобразователь частоты Тип I51AE125D10V00000S Преобразователь i510-C0.25/230-2 Расчетная мощность 0.25 кВт/0.33 HP Расчетное напряжение питания 1/N(3)/PE 230/240 V AC Выходной ток 1.7 A RFI фильтр радиопомех not integrated Выходная частота 0-599 Гц Расширения I/O (ввода/вывода) Basic I/O Степень защиты IP20 Расположение крепления Шкаф управления Coating coated | Lenze Operations GmbH |  | 128.8 | шт
I51AE137B10010000S | 15937111 | Преобразователь частоты I51AE137B10010000S№15937111/15890410/15866311 | Преобразователь частоты Тип I51AE137B10010000S Расчетное напряжение питания 1/N/PE 230/240 V AC Мощность мотора 0.37 кВт/0.5 HP Исполнение Basic I/O Сеть без Степень защиты IP20 Монтаж на панель в шкафу Преобразователь частоты | Lenze Operations GmbH |  | 156.8 | шт
I51AE137B10010001S | 15937133 | Преобразователь частоты I51AE137B10010001S, №15937133/15872252 | Преобразователь частоты Тип I51AE137B10010001S Расчетное напряжение питания 1/N/PE 230/240 V AC Мощность мотора 0.37 кВт/0.5 HP Исполнение Basic I/O Сеть Modbus-RTU Степень защиты IP20 Монтаж на панель в шкафу | Lenze Operations GmbH | 15937133 | 190.4 | шт
I51AE137B10V10000S | 16142561 | Преобразователь частоты I51AE137B10V10000S, №16142561 | Преобразователь частоты i510-C0.37/230-1 Тип I51AE137B10V10000S Расчетная мощность 0.37 кВт/0.5 HP Расчетное напряжение питания 1/N/PE 230/240 V AC Выходной ток 2.4 A Выходная частота 0-599 Hz RFI фильтр радиопомех Integrated I/O extension Basic I/O Степень защиты IP20 Mounting location Control cabinet Coating coated | Lenze Operations GmbH |  | 156.8 | шт
I51AE137D10000000S | 15937135 | Преобразователь частоты I51AE137D10000000S, №15937135 | Преобразователь частоты Тип I51AE137D10000000S Расчетная мощность 0.37 кВт/0.5 HP Расчетное напряжение питания 1/N(3)/PE 230/240 V AC Выходной ток 2.4 A Выходная частота 0-599 Hz I/O extension Basic I/O Степень защиты IP20 Mounting location C | Lenze Operations GmbH |  | 151.2 | шт
I51AE137D10000001S | 15937136 | Преобразователь частоты I51AE137D10000001S, №15937136 | Преобразователь частоты Тип I51AE137D10000001S Расчетная мощность 0.37 кВт/0.5 HP Расчетное напряжение питания 1/N(3)/PE 230/240 V AC Выходной ток 2.4 A Выходная частота 0-599 Hz I/O extension Basic I/O Fieldbus network CANopen Степень защиты IP20 Mounting location C | Lenze Operations GmbH |  | 184.8 | шт
I51AE137D10000001S | 15937137 | Преобразователь частоты I51AE137D10000001S, №15937137 | Преобразователь частоты Тип I51AE137D10000001S Расчетная мощность 0.37 кВт/0.5 HP Расчетное напряжение питания 1/N(3)/PE 230/240 V AC Выходной ток 2.4 A Выходная частота 0-599 Hz I/O extension Basic I/O Fieldbus network Modbus RTU Степень защиты IP20 Mounting location C | Lenze Operations GmbH |  | 184.8 | шт
I51AE137F10010000S | 15937138 | Преобразователь частоты I51AE137F10010000S, №15937138/15890453/15870103 | Тип I51AE137F10010000S Расчетное напряжение питания 3/PE 400/480 V AC Мощность мотора 0.37 кВт/0.5 HP Исполнение Basic I/O Сеть без Степень защиты IP20 Монтаж на панель в шкафу Германия | Lenze Operations GmbH |  | 235.2 | шт
I51AE137F10010001S | 15866364 | Преобразователь частоты I51AE137F10010001S, №15866364 | Преобразователь частоты Тип I51AE137F10010001S Расчетное напряжение питания 3/PE 400/480 V AC Мощность мотора 0.37 кВт/0.5 HP Исполнение Basic I/O Сеть CANopen Степень защиты IP20 Монтаж на панель в шкафу | Lenze Operations GmbH |  | 264.6 | шт
I51AE137F10010001S | 15872268 | Преобразователь частоты I51AE137F10010001S, №15872268 | Преобразователь частоты Тип I51AE137F10010001S Расчетное напряжение питания 3/PE 400/480 V AC Мощность мотора 0.37 кВт/0.5 HP Исполнение Basic I/O Сеть Modbus-RTU Степень защиты IP20 Монтаж на панель в шкафу | Lenze Operations GmbH |  | 264.6 | шт
I51AE137F10010001S | 15937090 | Преобразователь частоты I51AE137F10010001S, №15937090 | Преобразователь частоты Тип I51AE137F10010001S Расчетная мощность 0.37 кВт/0.5 HP Расчетное напряжение питания 3/PE 400/480 V AC Выходной ток 1.3/1.1 A Выходная частота 0-599 Hz I/O extension Basic I/O Fieldbus network CANopen Степень защиты IP20 Mounting location C | Lenze Operations GmbH |  | 264.6 | шт
I51AE137F10010001S | 15937089 | Преобразователь частоты I51AE137F10010001S, №15937089 | Преобразователь частоты Тип I51AE137F10010001S Расчетная мощность 0.37 кВт/0.5 HP Расчетное напряжение питания 3/PE 400/480 V AC Выходной ток 1.3/1.1 A Выходная частота 0-599 Hz I/O extension Basic I/O Fieldbus network Modbus RTU Степень защиты IP20 Mounting location C | Lenze Operations GmbH |  | 264.6 | шт
I51AE137F10V10000S | 16142355 | Преобразователь частоты I51AE137F10V10000S, №16142355 | Преобразователь частоты i510-C0.37/400-3 Тип I51AE137F10V10000S Расчетная мощность 0.37 кВт/0.5 HP Расчетное напряжение питания 3/PE 400/480 V AC Выходной ток 1.3/1.1 A Выходная частота 0-599 Hz RFI фильтр радиопомех Integrated I/O extension Basic I/O Степень защиты IP20 Mounting location Control cabinet Coatingn coated | Lenze Operations GmbH |  | 235.2 | шт
I51AE137F10V10001S | 16131889 | Преобразователь частоты I51AE137F10V10001S, №16131889 | Преобразователь частоты Тип I51AE137F10V10001S Преобразователь i510-C0.37/400-3 Расчетная мощность 0.37 кВт/0.5 HP Расчетное напряжение питания 3/PE 400/480 V AC Выходной ток 1.3/1.1 A Выходная частота 0-599 Hz RFI фильтр радиопомех Integrated I/O extension Basic I/O Fieldbus network CANopen/Modbus RTU Степень защиты IP20 Mounting location Control cabinet Coating coated | Lenze Operations GmbH |  | 264.6 | шт
I51AE155B10010000S | 15937088 | Преобразователь частоты I51AE155B10010000S, №15937088/15872216 | Преобразователь частоты Тип I51AE155B10010000S Расчетное напряжение питания 1/N/PE 230/240 V AC Мощность мотора 0.55 кВт/0.75 HP Исполнение Basic I/O Сеть без Степень защиты IP20 Монтаж на панель в шкафу | Lenze Operations GmbH |  | 173.6 | шт
I51AE155B10010001S | 15937087 | Преобразователь частоты I51AE155B10010001S, №15937087/15872256 | Преобразователь частоты Тип I51AE155B10010001S Расчетное напряжение питания 1/N/PE 230/240 V AC Мощность мотора 0.55 кВт/0.75 HP Исполнение Basic I/O Сеть Modbus-RTU Степень защиты IP20 Монтаж на панель в шкафу | Lenze Operations GmbH |  | 207.2 | шт
I51AE155B10010001S | 15872255 | Преобразователь частоты I51AE155B10010001S, №15872255 | Преобразователь частоты Тип I51AE155B10010001S Расчетное напряжение питания 1/N/PE 230/240 V AC Мощность мотора 0.55 кВт/0.75 HP Исполнение Basic I/O Сеть CANopen Степень защиты IP20 Монтаж на панель в шкафу | Lenze Operations GmbH |  | 207.2 | шт
I51AE155B10V10000S | 16142851 | Преобразователь частоты I51AE155B10V10000S, №16142851 | Преобразователь частоты i510-C0.55/230-1 Тип I51AE155B10V10000S Расчетная мощность 0.55 кВт/0.75 HP Расчетное напряжение питания 1/N/PE 230/240 V AC Выходной ток 3.2 A Выходная частота 0-599 Hz RFI фильтр радиопомех Integrated I/O extension Basic I/O Степень защиты IP20 Mounting location Control cabinet Coating coated | Lenze Operations GmbH |  | 173.6 | шт
I51AE155D10000000S | 15937084 | Преобразователь частоты I51AE155D10000000S, №15937084 | Преобразователь частоты Тип I51AE155D10000000S Расчетная мощность 0.55 кВт/0.75 HP Расчетное напряжение питания 1/N(3)/PE 230/240 V AC Выходной ток 3.2 A Выходная частота 0-599 Hz I/O extension Basic I/O Степень защиты IP20 Mounting location C | Lenze Operations GmbH |  | 168 | шт
I51AE155D10000001S | 15937139 | Преобразователь частоты I51AE155D10000001S, №15937139 | Преобразователь частоты Тип I51AE155D10000001S Расчетная мощность 0.55 кВт/0.75 HP Расчетное напряжение питания 1/N(3)/PE 230/240 V AC Выходной ток 3.2 A Выходная частота 0-599 Hz RFI фильтр радиопомех not integrated I/O extension Basic I/O Fieldbus network Modbus RTU Степень защиты IP20 Mounting location C | Lenze Operations GmbH |  | 201.6 | шт
I51AE155F10010000S | 15937140 | Преобразователь частоты I51AE155F10010000S, №15937140/15869534 | Преобразователь частоты Тип I51AE155F10010000S Расчетное напряжение питания 3/PE 400/480 V AC Мощность мотора 0.55 кВт/0.75 HP Исполнение Basic I/O Сеть Без Степень защиты IP20 Монтаж на панель в шкафу Германия | Lenze Operations GmbH |  | 245 | шт
I51AE155F10010001S | 15872269 | Преобразователь частоты I51AE155F10010001S, №15872269 | Преобразователь частоты Тип I51AE155F10010001S Расчетное напряжение питания 3/PE 400/480 V AC Мощность мотора 0.55 кВт/0.75 HP Исполнение Basic I/O Сеть CANopen Степень защиты IP20 Монтаж на панель в шкафу | Lenze Operations GmbH |  | 274.4 | шт
I51AE155F10010001S | 15872270 | Преобразователь частоты I51AE155F10010001S, №15872270 | Преобразователь частоты Тип I51AE155F10010001S Расчетное напряжение питания 3/PE 400/480 V AC Мощность мотора 0.55 кВт/0.75 HP Исполнение Basic I/O Сеть Modbus-RTU Степень защиты IP20 Монтаж на панель в шкафу | Lenze Operations GmbH |  | 274.4 | шт
I51AE155F10010001S | 15937162 | Преобразователь частоты I51AE155F10010001S, №15937162 | Преобразователь частоты Тип I51AE155F10010001S Расчетная мощность 0.55 кВт/0.75 HP Расчетное напряжение питания 3/PE 400/480 V AC Выходной ток 1.8/1.6 A Выходная частота 0-599 Hz I/O extension Basic I/O Fieldbus network Modbus-RTU Степень защиты IP20 Mounting location C | Lenze Operations GmbH |  | 274.4 | шт
I51AE155F10010001S | 15937141 | Преобразователь частоты I51AE155F10010001S, №15937141 | Преобразователь частоты Тип I51AE155F10010001S Расчетная мощность 0.55 кВт/0.75 HP Расчетное напряжение питания 3/PE 400/480 V AC Выходной ток 1.8/1.6 A Выходная частота 0-599 Hz I/O extension Basic I/O Fieldbus network CANopen Степень защиты IP20 Mounting location C | Lenze Operations GmbH |  | 274.4 | шт
I51AE155F10V10000S | 16142356 | Преобразователь частоты I51AE155F10V10000S, №16142356 | Преобразователь частоты Тип I51AE155F10V10000S Расчетная мощность 0.55 кВт/0.75 HP Расчетное напряжение питания 3/PE 400/480 V AC Выходной ток 1.8/1.6 A Выходная частота 0-599 Hz RFI фильтр радиопомех Integrated I/O extension Basic I/O Степень защиты IP20 Mounting location Control cabinet Coating coated | Lenze Operations GmbH |  | 245 | шт
I51AE155F10V10001S | 16129916 | Преобразователь частоты I51AE155F10V10001S, №16129916 | Преобразователь частоты i510-C0.55/400-3 Тип I51AE155F10V10001S Расчетная мощность 0.55 кВт/0.75 HP Расчетное напряжение питания 3/PE 400/480 V AC Выходной ток 1.8/1.6 A Выходная частота 0-599 Hz RFI фильтр радиопомех Integrated I/O extension Basic I/O Fieldbus network CANopen/Modbus RTU Степень защиты IP20 Mounting location Control cabinet Coating coated | Lenze Operations GmbH |  | 274.4 | шт
I51AE175B10010000S | 15937163 | Преобразователь частоты I51AE175B10010000S, №15937163/15890464/15872217 | Преобразователь частоты Тип I51AE175B10010000S Расчетное напряжение питания 1/N/PE 230/240 V AC Мощность мотора 0.75 кВт/1 HP Исполнение Basic I/O Сеть без Степень защиты IP20 Монтаж на панель в шкафу | Lenze Operations GmbH |  | 184.8 | шт
I51AE175B10010001S | 15937164 | Преобразователь частоты I51AE175B10010001S, №15937164/15872257 | Преобразователь частоты Тип I51AE175B10010001S Расчетное напряжение питания 1/N/PE 230/240 V AC Мощность мотора 0.75 кВт/1 HP Исполнение Basic I/O Сеть CANopen/Modbus-RTU Степень защиты IP20 Монтаж на панель в шкафу | Lenze Operations GmbH |  | 218.4 | шт
I51AE175B10V10000S | 16142500 | Преобразователь частоты I51AE175B10V10000S, №16142500 | Преобразователь частоты i510-C0.75/230-1 Тип I51AE175B10V10000S Расчетная мощность 0.75 кВт/1 HP Расчетное напряжение питания 1/N/PE 230/240 V AC Выходной ток 4.2 A Выходная частота 0-599 Hz RFI фильтр радиопомех Integrated I/O extension Basic I/O Степень защиты IP20 Mounting location Control cabinet Coating coated | Lenze Operations GmbH |  | 184.8 | шт
I51AE175B10V10001S | 16128757 | Преобразователь частоты I51AE175B10V10001S, №16128757 | Преобразователь частоты Тип I51AE175B10V10001S Преобразователь i510-C0.75/230-1 Расчетная мощность 0.75 кВт/1 HP Расчетное напряжение питания 1/N/PE 230/240 V AC Выходной ток 4.2 A Выходная частота 0-599 Hz RFI фильтр радиопомех Integrated I/O extension Basic I/O Fieldbus network CANopen/Modbus RTU Степень защиты IP20 Mounting location Control cabinet Coating coated | Lenze Operations GmbH |  | 218.4 | шт
I51AE175D10000000S | 15937166 | Преобразователь частоты I51AE175D10000000S, №15937166 | Преобразователь частоты Тип I51AE175D10000000S Расчетная мощность 0.75 кВт/1 HP Расчетное напряжение питания 1/N(3)/PE 230/240 V AC Выходной ток 4.2 A Выходная частота 0-599 Hz I/O extension Basic I/O Степень защиты IP20 Mounting location C | Lenze Operations GmbH |  | 179.2 | шт
I51AE175D10000000S | 16072950 | Преобразователь частоты I51AE175D10000000S, №16072950 | Преобразователь частоты Тип I51AE175D10000000S Расчетная мощность 0.75 кВт/1 HP Расчетное напряжение питания 1/N(3)/PE 230/240 V AC Выходной ток 4.2 A Выходная частота 0-599 Hz RFI фильтр радиопомех not integrated I/O extension Basic I/O Степень защиты IP20 Mounting location C | Lenze Operations GmbH |  | 179.2 | шт
I51AE175D10000001S | 15921674 | Преобразователь частоты I51AE175D10000001S, №15921674 | Преобразователь частоты Тип I51AE175D10000001S Расчетная мощность 0.75 кВт/1 HP Расчетное напряжение питания 1/N(3)/PE 230/240 V AC Выходной ток 4.2 A Выходная частота 0-599 Hz I/O extension Basic I/O Fieldbus network CANopen Степень защиты IP20 Mounting location C | Lenze Operations GmbH |  | 212.8 | шт
I51AE175D10V00000S | 16142327 | Преобразователь частоты I51AE175D10V00000S, №16142327 | Преобразователь частоты Тип I51AE175D10V00000S Расчетная мощность 0.75 кВт/1 HP Расчетное напряжение питания 1/N(3)/PE 230/240 V AC Выходной ток 4.2 A Выходная частота 0-599 Hz RFI фильтр радиопомех not integrated I/O extension Basic I/O Степень защиты IP20 Mounting location Control cabinet Coating coated | Lenze Operations GmbH |  | 179.2 | шт
I51AE175F10010000S | 15937169 | Преобразователь частоты I51AE175F10010000S, №15937169/15890467/15870106 | Преобразователь частоты Тип I51AE175F10010000S Расчетное напряжение питания 3/PE 400/480 V AC Мощность мотора 0,75 kW/1.5 HP Исполнение Basic I/O Сеть Без Степень защиты IP20 Монтаж на панель в шкафу Германия | Lenze Operations GmbH |  | 254.8 | шт
I51AE175F10010001S | 15872271 | Преобразователь частоты I51AE175F10010001S, №15872271 | Преобразователь частоты Тип I51AE175F10010001S Расчетное напряжение питания 3/PE 400/480 V AC Мощность мотора 0.75 кВт/1 HP Исполнение Basic I/O Сеть CANopen Степень защиты IP20 Монтаж на панель в шкафу | Lenze Operations GmbH |  | 284.2 | шт
I51AE175F10010001S | 15872272 | Преобразователь частоты I51AE175F10010001S, №15872272 | Преобразователь частоты Тип I51AE175F10010001S Расчетное напряжение питания 3/PE 400/480 V AC Мощность мотора 0.75 кВт/1 HP Исполнение Basic I/O Сеть Modbus-RTU Степень защиты IP20 Монтаж на панель в шкафу | Lenze Operations GmbH |  | 284.2 | шт
I51AE175F10010001S | 15937170 | Преобразователь частоты I51AE175F10010001S, №15937170 | Преобразователь частоты Тип I51AE175F10010001S Расчетная мощность 0.75 кВт/1 HP Расчетное напряжение питания 3/PE 400/480 V AC Выходной ток 2.4/2.1 A Выходная частота 0-599 Hz I/O extension Basic I/O Fieldbus network CANopen Степень защиты IP20 Mounting location C | Lenze Operations GmbH |  | 284.2 | шт
I51AE175F10010001S | 15937158 | Преобразователь частоты I51AE175F10010001S, №15937158 | Преобразователь частоты Тип I51AE175F10010001S Расчетная мощность 0.75 кВт/1 HP Расчетное напряжение питания 3/PE 400/480 V AC Выходной ток 2.4/2.1 A Выходная частота 0-599 Hz I/O extension Basic I/O Fieldbus network Modbus-RTU Степень защиты IP20 Mounting location C | Lenze Operations GmbH |  | 284.2 | шт
I51AE175F10V10000S | 16142328 | Преобразователь частоты I51AE175F10V10000S, №16142328 | Преобразователь частоты i510-C0.75/400-3 Тип I51AE175F10V10000S Расчетная мощность 0.75 кВт/1 HP Расчетное напряжение питания 3/PE 400/480 V AC Выходной ток 2.4/2.1 A Выходная частота 0-599 Hz RFI фильтр радиопомех Integrated I/O extension Basic I/O Степень защиты IP20 Mounting location Control cabinet Coating coated | Lenze Operations GmbH |  | 254.8 | шт
I51AE175F10V10001S | 16145973 | Преобразователь частоты I51AE175F10V10001S, №16145973 | Преобразователь частоты Тип I51AE175F10V10001S Расчетная мощность 0.75 кВт/1 HP Расчетное напряжение питания 3/PE 400/480 V AC Выходной ток 2.4/2.1 A Выходная частота 0-599 Hz RFI фильтр радиопомех Integrated I/O extension Basic I/O Fieldbus network CANopen/Modbus RTU Степень защиты IP20 Mounting location Control cabinet Coating coated | Lenze Operations GmbH |  | 284.2 | шт
I51AE211B10010000S | 15937157 | Преобразователь частоты I51AE211B10010000S, №15937157/15890470 | Преобразователь частоты Тип I51AE211B10010000S Расчетное напряжение питания 1/N/PE 230/240 V AC Мощность мотора 1,1 кВт/1 HP Исполнение Basic I/O Сеть без Степень защиты IP20 Монтаж на панель в шкафу | Lenze Operations GmbH |  | 212.8 | шт
I51AE211B10010001S | 15872262 | Преобразователь частоты I51AE211B10010001S, №15872262 | Преобразователь частоты Тип I51AE211B10010001S Расчетное напряжение питания 1/N/PE 230/240 V AC Мощность мотора 1.1 кВт/1.5 HP Исполнение Basic I/O Сеть Modbus-RTU Степень защиты IP20 Монтаж на панель в шкафу | Lenze Operations GmbH |  | 246.4 | шт
I51AE211B10010001S | 15872261 | Преобразователь частоты I51AE211B10010001S, №15872261 | Преобразователь частоты Тип I51AE211B10010001S Расчетное напряжение питания 1/N/PE 230/240 V AC Мощность мотора 1.1 кВт/1.5 HP Исполнение Basic I/O Сеть CANopen Степень защиты IP20 Монтаж на панель в шкафу | Lenze Operations GmbH |  | 246.4 | шт
I51AE211B10V10000S | 16142551 | Преобразователь частоты I51AE211B10V10000S, №16142551 | Преобразователь частоты i510-C1.1/230-1 Тип I51AE211B10V10000S Расчетная мощность 1.1 кВт/1.5 HP Расчетное напряжение питания 1/N/PE 230/240 V AC Выходной ток 6 A Выходная частота 0-599 Hz RFI фильтр радиопомех Integrated I/O extension Basic I/O Степень защиты IP20 Mounting location Control cabinet Coating coated | Lenze Operations GmbH |  | 212.8 | шт
I51AE211B10V10001S | 16132239 | Преобразователь частоты I51AE211B10V10001S, №16132239 | Преобразователь частоты Тип I51AE211B10V10001S Преобразователь i510-C1.1/230-1 Расчетная мощность 1.1 кВт/1.5 HP Расчетное напряжение питания 1/N/PE 230/240 V AC Выходной ток 6 A Выходная частота 0-599 Hz RFI фильтр радиопомех Integrated I/O extension Basic I/O Fieldbus network CANopen/Modbus RTU Степень защиты IP20 Mounting location Control cabinet Coating coated | Lenze Operations GmbH |  | 246.4 | шт
I51AE211D10000000S | 15937154 | Преобразователь частоты I51AE211D10000000S, №15937154 | Преобразователь частоты Тип I51AE211D10000000S Расчетная мощность 1.1 кВт/1.5 HP Расчетное напряжение питания 1/N(3)/PE 230/240 V AC Выходной ток 6 A Выходная частота 0-599 Hz I/O extension Basic I/O Степень защиты IP20 Mounting location C | Lenze Operations GmbH |  | 207.2 | шт
I51AE211D10000001S | 15937153 | Преобразователь частоты I51AE211D10000001S, №15937153 | Преобразователь частоты Тип I51AE211D10000001S Расчетная мощность 1.1 кВт/1.5 HP Расчетное напряжение питания 1/N(3)/PE 230/240 V AC Выходной ток 6 A Выходная частота 0-599 Hz I/O extension Basic I/O Fieldbus network CANopen Степень защиты IP20 Mounting location C | Lenze Operations GmbH |  | 240.8 | шт
I51AE211F10010000S | 15937091 | Преобразователь частоты I51AE211F10010000S, №15937091/15890474/15872265 | Преобразователь частоты Тип I51AE211F10010000S Расчетное напряжение питания 3/PE 400/480 V AC Мощность мотора 1.1 kW/1.5 HP Исполнение Basic I/O Сеть Без Степень защиты IP20 Монтаж на панель в шкафу Германия | Lenze Operations GmbH |  | 269.5 | шт
I51AE211F10010001S | 15872273 | Преобразователь частоты I51AE211F10010001S, №15872273 | Преобразователь частоты Тип I51AE211F10010001S Расчетное напряжение питания 3/PE 400/480 V AC Мощность мотора 1.1 кВт/1.5 HP Исполнение Basic I/O Сеть CANopen Степень защиты IP20 Монтаж на панель в шкафу | Lenze Operations GmbH |  | 298.9 | шт
I51AE211F10010001S | 15872274 | Преобразователь частоты I51AE211F10010001S, №15872274 | Преобразователь частоты Тип I51AE211F10010001S Расчетное напряжение питания 3/PE 400/480 V AC Мощность мотора 1.1 кВт/1.5 HP Исполнение Basic I/O Сеть Modbus-RTU Степень защиты IP20 Монтаж на панель в шкафу | Lenze Operations GmbH |  | 298.9 | шт
I51AE211F10010001S | 15937184 | Преобразователь частоты I51AE211F10010001S, №15937184 | Преобразователь частоты Тип I51AE211F10010001S Расчетная мощность 1.1 кВт/1.5 HP Расчетное напряжение питания 3/PE 400/480 V AC Выходной ток 3.2/3 A Выходная частота 0-599 Hz I/O extension Basic I/O Fieldbus network Modbus RTU Степень защиты IP20 Mounting location C | Lenze Operations GmbH |  | 298.9 | шт
I51AE211F10010001S | 15937183 | Преобразователь частоты I51AE211F10010001S, №15937183 | Преобразователь частоты Тип I51AE211F10010001S Расчетная мощность 1.1 кВт/1.5 HP Расчетное напряжение питания 3/PE 400/480 V AC Выходной ток 3.2/3 A Выходная частота 0-599 Hz I/O extension Basic I/O Fieldbus network CANopen Степень защиты IP20 Mounting location C | Lenze Operations GmbH |  | 298.9 | шт
I51AE211F10V10000S | 16142865 | Преобразователь частоты I51AE211F10V10000S, №16142865 | Преобразователь частоты Тип I51AE211F10V10000S Расчетная мощность 1.1 кВт/1.5 HP Расчетное напряжение питания 3/PE 400/480 V AC Выходной ток 3.2/3 A Выходная частота 0-599 Hz RFI фильтр радиопомех Integrated I/O extension Basic I/O Степень защиты IP20 Mounting location Control cabinet Coating coated | Lenze Operations GmbH |  | 269.5 | шт
I51AE211F10V10001S | 16143878 | Преобразователь частоты I51AE211F10V10001S, №16143878 | Преобразователь частоты Тип I51AE211F10V10001S Расчетная мощность 1.1 кВт/1.5 HP Расчетное напряжение питания 3/PE 400/480 V AC Выходной ток 3.2/3 A Выходная частота 0-599 Hz RFI фильтр радиопомех Integrated I/O extension Basic I/O Fieldbus network CANopen/Modbus RTU Степень защиты IP20 Mounting location Control cabinet Coating coated | Lenze Operations GmbH |  | 298.9 | шт
I51AE211F10V10001S | 16137900 | Преобразователь частоты I51AE211F10V10001S, №16137900 | Преобразователь частоты Тип I51AE211F10V10001S Преобразователь i510-C1.1/400-3 Расчетная мощность 1.1 кВт/1.5 HP Расчетное напряжение питания 3/PE 400/480 V AC Выходной ток 3.2/3 A Выходная частота 0-599 Hz RFI фильтр радиопомех Integrated I/O extension Basic I/O Fieldbus network CANopen/Modbus RTU Степень защиты IP20 Mounting location Control cabinet Coating coated | Lenze Operations GmbH |  | 298.9 | шт
I51AE215B10010000S | 15937185 | Преобразователь частоты I51AE215B10010000S, №15937185/15890477/15872219 | Преобразователь частоты Тип I51AE215B10010000S Расчетное напряжение питания 1/N/PE 230/240 V AC Мощность мотора 1.5 кВт/2 HP Исполнение Basic I/O Сеть без Степень защиты IP20 Монтаж на панель в шкафу | Lenze Operations GmbH |  | 246.4 | шт
I51AE215B10010001S | 15872260 | Преобразователь частоты I51AE215B10010001S, №15872260 | Преобразователь частоты Тип I51AE215B10010001S Расчетное напряжение питания 1/N/PE 230/240 V AC Мощность мотора 1.5 кВт/2 HP Исполнение Basic I/O Сеть Modbus-RTU Степень защиты IP20 Монтаж на панель в шкафу | Lenze Operations GmbH |  | 280 | шт
I51AE215B10010001S | 15872259 | Преобразователь частоты I51AE215B10010001S, №15872259 | Преобразователь частоты Тип I51AE215B10010001S Расчетное напряжение питания 1/N/PE 230/240 V AC Мощность мотора 1.5 кВт/2 HP Исполнение Basic I/O Сеть CANopen Степень защиты IP20 Монтаж на панель в шкафу | Lenze Operations GmbH |  | 280 | шт
I51AE215B10V10000S | 16142862 | Преобразователь частоты I51AE215B10V10000S, №16142862 | Преобразователь частоты i510-C1.5/230-1 Тип I51AE215B10V10000S Расчетная мощность 1.5 кВт/2 HP Расчетное напряжение питания 1/N/PE 230/240 V AC Выходной ток 7 A Выходная частота 0-599 Hz RFI фильтр радиопомех Integrated I/O extension Basic I/O Степень защиты IP20 Mounting location Control cabinet Coating coated | Lenze Operations GmbH |  | 246.4 | шт
I51AE215D10000000S | 15937188 | Преобразователь частоты I51AE215D10000000S, №15937188 | Преобразователь частоты Тип I51AE215D10000000S Расчетная мощность 1.5 кВт/2 HP Расчетное напряжение питания 1/N(3)/PE 230/240 V AC Выходной ток 7 A Выходная частота 0-599 Hz I/O extension Basic I/O Степень защиты IP20 Mounting location C | Lenze Operations GmbH |  | 240.8 | шт
I51AE215D10000001S | 15937189 | Преобразователь частоты I51AE215D10000001S, №15937189 | Преобразователь частоты Тип I51AE215D10000001S Расчетная мощность 1.5 кВт/2 HP Расчетное напряжение питания 1/N(3)/PE 230/240 V AC Выходной ток 7 A Выходная частота 0-599 Hz RFI фильтр радиопомех not integrated I/O extension Basic I/O Fieldbus network CANopen Степень защиты IP20 Mounting location C | Lenze Operations GmbH |  | 274.4 | шт
I51AE215F10010000S | 15937191 | Преобразователь частоты I51AE215F10010000S, №15937191/15890480/15872266 | Преобразователь частоты Тип I51AE215F10010000S Расчетное напряжение питания 3/PE 400/480 V AC Мощность мотора 1.5 кВт/2 HP Исполнение Basic I/O Сеть Без Степень защиты IP20 Монтаж на панель в шкафу Германия | Lenze Operations GmbH |  | 289.1 | шт
I51AE215F10010001S | 15872276 | Преобразователь частоты I51AE215F10010001S, №15872276 | Преобразователь частоты Тип I51AE215F10010001S Расчетное напряжение питания 3/PE 400/480 V AC Мощность мотора 1.5 кВт/2 HP Исполнение Basic I/O Сеть Modbus-RTU Степень защиты IP20 Монтаж на панель в шкафу | Lenze Operations GmbH |  | 318.5 | шт
I51AE215F10010001S | 15937202 | Преобразователь частоты I51AE215F10010001S, №15937202 | Преобразователь частоты Тип I51AE215F10010001S Расчетная мощность 1.5 кВт/2 HP Расчетное напряжение питания 3/PE 400/480 V AC Выходной ток 3.9/3.5 A Выходная частота 0-599 Hz I/O extension Basic I/O Fieldbus network CANopen Степень защиты IP20 Mounting location C | Lenze Operations GmbH |  | 318.5 | шт
I51AE215F10010001S | 15937203 | Преобразователь частоты I51AE215F10010001S, №15937203 | Преобразователь частоты Тип I51AE215F10010001S Расчетная мощность 1.5 кВт/2 HP Расчетное напряжение питания 3/PE 400/480 V AC Выходной ток 3.9/3.5 A Выходная частота 0-599 Hz I/O extension Basic I/O Fieldbus network Modbus-RTU Степень защиты IP20 Mounting location C | Lenze Operations GmbH |  | 318.5 | шт
I51AE215F10010001S | 15872275 | Преобразователь частоты I51AE215F10010001S, №15872275 | Преобразователь частоты Тип I51AE215F10010001S Расчетное напряжение питания 3/PE 400/480 V AC Мощность мотора 1.5 кВт/2 HP Исполнение Basic I/O Сеть CANopen Степень защиты IP20 Монтаж на панель в шкафу | Lenze Operations GmbH |  | 318.5 | шт
I51AE215F10V10000S | 16142422 | Преобразователь частоты I51AE215F10V10000S, №16142422 | Преобразователь частоты Тип I51AE215F10V10000S Преобразователь i510-C1.5/400-3 Расчетная мощность 1.5 кВт/2 HP Расчетное напряжение питания 3/PE 400/480 V AC Выходной ток 3.9/3.5 A Выходная частота 0-599 Hz RFI фильтр радиопомех Integrated I/O extension Basic I/O Степень защиты IP20 Mounting location Control cabinet Coating coated | Lenze Operations GmbH |  | 289.1 | шт
I51AE215F10V10001S | 16145498 | Преобразователь частоты I51AE215F10V10001S, №16145498 | Преобразователь частоты Тип I51AE215F10V10001S Тип i510-C1.5/400-3 Расчетная мощность 1.5 кВт/2 HP Расчетное напряжение питания 3/PE 400/480 V AC Выходной ток 3.9/3.5 A Выходная частота 0-599 Hz RFI фильтр радиопомех Integrated I/O extension Basic I/O Fieldbus network CANopen/Modbus RTU Степень защиты IP20 Mounting location Control cabinet Coating coated | Lenze Operations GmbH |  | 318.5 | шт
I51AE222B10010000S | 15954127 | Преобразователь частоты I51AE222B10010000S, №15954127/15890484/15872220 | Преобразователь частоты Тип I51AE222B10010000S Расчетное напряжение питания 1/N/PE 230/240 V AC Мощность мотора 2.2 кВт/3 HP Исполнение Basic I/O Сеть без Степень защиты IP20 Монтаж на панель в шкафу | Lenze Operations GmbH |  | 280 | шт
I51AE222B10010001S | 15872264 | Преобразователь частоты I51AE222B10010001S, №15872264 | Преобразователь частоты Тип I51AE222B10010001S Расчетное напряжение питания 1/N/PE 230/240 V AC Мощность мотора 2.2 кВт/3 HP Исполнение Basic I/O Сеть Modbus-RTU Степень защиты IP20 Монтаж на панель в шкафу | Lenze Operations GmbH |  | 313.6 | шт
I51AE222B10010001S | 15872263 | Преобразователь частоты I51AE222B10010001S, №15872263 | Преобразователь частоты Тип I51AE222B10010001S Расчетное напряжение питания 1/N/PE 230/240 V AC Мощность мотора 2.2 кВт/3 HP Исполнение Basic I/O Сеть CANopen Степень защиты IP20 Монтаж на панель в шкафу | Lenze Operations GmbH |  | 313.6 | шт
I51AE222B10010001S | 15954128 | Преобразователь частоты I51AE222B10010001S, №15954128 | Преобразователь частоты Тип I51AE222B10010001S Расчетная мощность 2.2 кВт/3 HP Расчетное напряжение питания 1/N/PE 230/240 V AC Выходной ток 9.6 A Выходная частота 0-599 Hz I/O extension Basic I/O Fieldbus network Modbus-RTU Степень защиты IP20 Mounting location C | Lenze Operations GmbH |  | 313.6 | шт
I51AE222B10V10001S | 16143285 | Преобразователь частоты I51AE222B10V10001S, №16143285 | Преобразователь частоты Тип I51AE222B10V10001S Расчетная мощность 2.2 кВт/3 HP Расчетное напряжение питания 1/N/PE 230/240 V AC Выходной ток 9.6 A RFI фильтр радиопомех Интегрирован Выходная частота 0-599 Гц Расширения I/O (ввода/вывода) Basic I/O Шина данных CAНет pen/Modbus RTU Степень защиты IP20 Расположение крепления Шкаф управления Coating coated | Lenze Operations GmbH |  | 313.6 | шт
I51AE222D10000000S | 15937195 | Преобразователь частоты I51AE222D10000000S, №15937195 | Преобразователь частоты Тип I51AE222D10000000S Расчетная мощность 2.2 кВт/3 HP Расчетное напряжение питания 1/N(3)/PE 230/240 V AC Выходной ток 9.6 A Выходная частота 0-599 Hz I/O extension Basic I/O Степень защиты IP20 Mounting location C | Lenze Operations GmbH |  | 274.4 | шт
I51AE222D10V00001S | 16133397 | Преобразователь частоты I51AE222D10V00001S, №16133397 | Преобразователь частоты Тип I51AE222D10V00001S Расчетная мощность 2.2 кВт/3 HP Расчетное напряжение питания 1/N(3)/PE 230/240 V AC Выходной ток 9.6 A RFI фильтр радиопомех not integrated Выходная частота 0-599 Гц Расширения I/O (ввода/вывода) Basic I/O Шина данных CAНет pen/Modbus RTU Степень защиты IP20 Расположение крепления Шкаф управления Coating coated | Lenze Operations GmbH |  | 308 | шт
I51AE222F10010000S | 15937161 | Преобразователь частоты I51AE222F10010000S, №15937161/15890487/15872267 | Преобразователь частоты Тип I51AE222F10010000S Расчетное напряжение питания 3/PE 400/480 V AC Мощность мотора 2.2 кВт/3 HP Исполнение Basic I/O Сеть Без Степень защиты IP20 Монтаж на панель в шкафу Германия | Lenze Operations GmbH |  | 318.5 | шт
I51AE222F10010001S | 15872277 | Преобразователь частоты I51AE222F10010001S, №15872277 | Преобразователь частоты Тип I51AE222F10010001S Расчетное напряжение питания 3/PE 400/480 V AC Мощность мотора 2.2 кВт/3 HP Исполнение Basic I/O Сеть Modbus-RTU Степень защиты IP20 Монтаж на панель в шкафу | Lenze Operations GmbH |  | 347.9 | шт
I51AE222F10010001S | 15937160 | Преобразователь частоты I51AE222F10010001S, №15937160 | Преобразователь частоты Тип I51AE222F10010001S Расчетная мощность 2.2 кВт/3 HP Расчетное напряжение питания 3/PE 400/480 V AC Выходной ток 5.6/4.8 A Выходная частота 0-599 Hz I/O extension Basic I/O Fieldbus network CANopen Степень защиты IP20 Mounting location C | Lenze Operations GmbH |  | 347.9 | шт
I51AE222F10010001S | 15870256 | Преобразователь частоты I51AE222F10010001S, №15870256 | Преобразователь частоты Тип I51AE222F10010001S Расчетное напряжение питания 3/PE 400/480 V AC Мощность мотора 2.2 кВт/3 HP Исполнение Basic I/O Сеть CANopen Степень защиты IP20 Монтаж на панель в шкафу | Lenze Operations GmbH |  | 347.9 | шт
I51AE222F10V10000S | 16142575 | Преобразователь частоты I51AE222F10V10000S, №16142575 | Преобразователь частоты Тип I51AE222F10V10000S Расчетная мощность 2.2 кВт/3 HP Расчетное напряжение питания 3/PE 400/480 V AC Выходной ток 5.6/4.8 A Выходная частота 0-599 Hz RFI фильтр радиопомех Integrated I/O extension Basic I/O Степень защиты IP20 Mounting location Control cabinet Coating coated | Lenze Operations GmbH |  | 318.5 | шт
I51AE230F10V10000S | 16161528 | Преобразователь частоты I51AE230F10V10000S, №16161528 | Преобразователь частоты Тип I51AE230F10V10000S Расчетная мощность 3 кВт/4 HP Расчетное напряжение питания 3/PE 400/480 V AC Выходной ток 7.3/6.3 A Выходная частота 0-599 Hz RFI фильтр радиопомех Integrated I/O extension Basic I/O Степень защиты IP20 Mounting location Control cabinet Coating coated | Lenze Operations GmbH |  | 436.8 | шт
I51AE230F10V10001S | 16161525 | Преобразователь частоты I51AE230F10V10001S, №16161525 | Преобразователь частоты Тип I51AE230F10V10001S Преобразователь i510-C3/400-3 Расчетная мощность 3 кВт/4 HP Расчетное напряжение питания 3/PE 400/480 V AC Выходной ток 7.3/6.3 A Выходная частота 0-599 Hz RFI фильтр радиопомех Integrated I/O extension Basic I/O Fieldbus network CANopen/Modbus RTU Степень защиты IP20 Mounting location Control cabinet Coating coated | Lenze Operations GmbH |  | 470.4 | шт
I51AE240F10V10000S | 16161492 | Преобразователь частоты I51AE240F10V10000S, №16161492 | Преобразователь частоты Тип I51AE240F10V10000S Преобразователь i510-C4/400-3 Расчетная мощность 4 кВт/5 HP Rated power LD 5.5 kW/7.5 HP Расчетное напряжение питания 3/PE 400/480 V AC Выходной ток 9.5/8.2 A Output current LD 11.9/9.8 A RFI фильтр радиопомех Интегрирован Выходная частота 0-599 Гц Расширения I/O (ввода/вывода) Basic I/O Степень защиты IP20 Расположение крепления Шкаф управления Coating coated | Lenze Operations GmbH |  | 515.2 | шт
I51AE255F10V10001S | 16161460 | Преобразователь частоты I51AE255F10V10001S, №16161460 | Преобразователь частоты Тип I51AE255F10V10001S Тип i510-C5.5/400 Расчетная мощность 5.5 кВт/7.5 HP Rated power LD 7.5 kW/10 HP Расчетное напряжение питания 3/PE 400/480 V AC Выходной ток 13/11 A Output current LD 15.6/13.2 A RFI фильтр радиопомех Интегрирован Выходная частота 0-599 Гц Расширения I/O (ввода/вывода) Basic I/O Шина данных CAНет pen/Modbus RTU Степень защиты IP20 Расположение крепления Шкаф управления Coating coated | Lenze Operations GmbH | 21 раб день | 683.2 | шт
I51AE275F10V10001S | 16161461 | Преобразователь частоты I51AE275F10V10001S, №16161461 | Преобразователь частоты Тип I51AE275F10V10001S Преобразователь i510-C7.5/400-3 Расчетная мощность 7.5 кВт/10 HP Rated power LD 11 kW/15 HP Расчетное напряжение питания 3/PE 400/480 V AC Выходной ток 16.5/14 A Output current LD 23/18.3 A RFI фильтр радиопомех Интегрирован Выходная частота 0-599 Гц Расширения I/O (ввода/вывода) Basic I/O Шина данных CANopen/Modbus RTU Степень защиты IP20 Расположение крепления Шкаф управления Coating coated | Lenze Operations GmbH |  | 940.8 | шт
I51AE311F10V10000S | 16161266 | Преобразователь частоты I51AE311F10V10000S, №16161266 | Преобразователь частоты Тип I51AE311F10V10000S Преобразователь i510-C11/400-3 Расчетная мощность 11 кВт/15 HP Rated power LD 15 kW/20 HP Расчетное напряжение питания 3/PE 400/480 V AC Выходной ток 23.5/21 A Output current LD 28.2/25.2 A RFI фильтр радиопомех Интегрирован Выходная частота 0-599 Гц Расширения I/O (ввода/вывода) Basic I/O Степень защиты IP20 Расположение крепления Шкаф управления Coating coated | Lenze Operations GmbH |  | 1220.8 | шт
I51AE311F10V10001S | 16158553 | Преобразователь частоты I51AE311F10V10001S, №16158553 | Преобразователь частоты Тип I51AE311F10V10001S Преобразователь i510-C11/400-3 Расчетная мощность 11 кВт/15 HP Rated power LD 15 kW/20 HP Расчетное напряжение питания 3/PE 400/480 V AC Выходной ток 23.5/21 A Output current LD 28.2/25.2 A RFI фильтр радиопомех Интегрирован Выходная частота 0-599 Гц Расширения I/O (ввода/вывода) Basic I/O Шина данных CANopen/Modbus RTU Степень защиты IP20 Расположение крепления Шкаф управления Coating coated | Lenze Operations GmbH |  | 1254.4 | шт
i550 Screen-plate | 13495788 | Пластина i550, №13495788 | Тип Schirmblechi550 Width 65 mm Height 178 mm Depth 6 mm | Lenze Operations GmbH |  | 3.88 | шт
I55AE125B10010000S | 15938604 | Преобразователь частоты I55AE125B10010000S, №15938604/15856857 | Преобразователь частоты Тип I55AE125B10010000S Расчетное напряжение питания 1/N/PE 230/240 V AC Мощность мотора 0.25 кВт/0.33 HP Исполнение Standard I/O Сеть Без Модуль безопасности Без Степень защиты IP20 Монтаж на панель в шкафу | Lenze Operations GmbH |  | 196 | шт
I55AE125B10010002S | 15855503 | Преобразователь частоты I55AE125B10010002S, №15855503 | Преобразователь частоты Тип I55AE125B10010002S Расчетное напряжение питания 1/N/PE 230/240 V AC Мощность мотора 0.25 кВт/0.33 HP Исполнение Standard I/O Сеть CANopen Модуль безопасности Без Степень защиты IP20 Монтаж на панель в шкафу | Lenze Operations GmbH |  | 229.6 | шт
I55AE125B10010002S | 15939165 | Преобразователь частоты I55AE125B10010002S, №15939165 | Преобразователь частоты Тип I55AE125B10010002S Расчетная мощность 0.25 кВт/0.33 HP Расчетное напряжение питания 1/N/PE 230/240 V AC Выходной ток 1.7 A Выходная частота 0-599 Hz I/O extension Standard I/O Fieldbus network CANopen Степень защиты IP20 Mounting location C | Lenze Operations GmbH |  | 229.6 | шт
I55AE125B10010003S | 15872224 | Преобразователь частоты I55AE125B10010003S, №15872224 | Преобразователь частоты Тип I55AE125B10010003S Расчетное напряжение питания 1/N/PE 230/240 V AC Мощность мотора 0.25 кВт/0.33 HP Исполнение Standard I/O Сеть Modbus-RTU Степень защиты IP20 Монтаж на панель в шкафу | Lenze Operations GmbH |  | 229.6 | шт
I55AE125B10010004S | 15876839 | Преобразователь частоты I55AE125B10010004S, №15876839 | Преобразователь частоты Тип I55AE125B10010004S Расчетное напряжение питания 1/N/PE 230/240 V AC Мощность мотора 0.25 kW/0.33 HP Исполнение Standard I/O Сеть PROFIBUS-DP Степень защиты IP20 Монтаж на панель в шкафу | Lenze Operations GmbH |  | 252 | шт
I55AE125B1001000MS | 15952333 | Преобразователь частоты I55AE125B1001000MS, №15952333 | Преобразователь частоты Тип i550-C0.25/230-1 Тип I55AE125B1001000MS Расчетная мощность 0.25 кВт/0.33 HP Расчетное напряжение питания 1/N/PE 230/240 V AC Выходной ток 1.7 A Выходная частота 0-599 Hz I/O extension Standard I/O Fieldbus network EtherNet/IP Степень защиты IP20 Mounting location C | Lenze Operations GmbH |  | 285.6 | шт
I55AE125B10V10004S | 16065103 | Преобразователь частоты I55AE125B10V10004S, №16065103 | Преобразователь частоты Тип I55AE125B10V10004S Преобразователь i550-C0.25/230-1 Расчетная мощность 0.25 кВт/0.33 HP Расчетное напряжение питания 1/N/PE 230/240 V AC Выходной ток 1.7 A RFI фильтр радиопомех Integrated Выходная частота 0-599 Hz I/O extension Standard I/O Fieldbus network PROFIBUS-DP Степень защиты IP20 Mounting location Control cabinet | Lenze Operations GmbH |  | 252 | шт
I55AE125B10V1000LS | 16142655 | Преобразователь частоты I55AE125B10V1000LS, №16142655 | Преобразователь частоты Тип I55AE125B10V1000LS Преобразователь i550-C0.25/230-1 Расчетная мощность 0.25 кВт/0.33 HP Расчетное напряжение питания 1/N/PE 230/240 V AC Выходной ток 1.7 A RFI фильтр радиопомех Integrated Выходная частота 0-599 Hz I/O extension Standard I/O Fieldbus network PROFINET Степень защиты IP20 Mounting location Control cabinet | Lenze Operations GmbH |  | 296.8 | шт
I55AE125B1AV1000MS | 16076877 | Преобразователь частоты I55AE125B1AV1000MS, №16076877 | Преобразователь частоты Тип I55AE125B1AV1000MS Преобразователь i550-C0.25/230-1 Расчетная мощность 0.25 кВт/0.33 HP Расчетное напряжение питания 1/N/PE 230/240 V AC Выходной ток 1.7 A RFI фильтр радиопомех Integrated Выходная частота 0-599 Hz I/O extension Standard I/O Fieldbus network EtherNet/IP Functional safety Safe torque off (STO) Степень защиты IP20 Mounting location Control cabinet | Lenze Operations GmbH |  | 330.4 | шт
I55AE125B1AV1000WS | 16113218 | Преобразователь частоты I55AE125B1AV1000WS, №16113218 | Преобразователь частоты Тип I55AE125B1AV1000WS Расчетная мощность 0.25 кВт/0.33 HP Расчетное напряжение питания 1/N/PE 230/240 V AC Выходной ток 1.7 A RFI фильтр радиопомех Integrated Выходная частота 0-599 Hz I/O extension Standard I/O Fieldbus network Modbus TCP Functional safety Safe torque off (STO) Степень защиты IP20 Mounting location Control cabinet | Lenze Operations GmbH |  | 330.4 | шт
I55AE125D10000000S | 15940529 | Преобразователь частоты I55AE125D10000000S, №15940529 | Преобразователь частоты Тип I55AE125D10000000S Расчетная мощность 0.25 кВт/0.33 HP Расчетное напряжение питания 1/N(3)/PE 230/240 V AC RFI фильтр радиопомех not integrated Выходной ток 1.7 A Выходная частота 0-599 Hz I/O extension Standard I/O Степень защиты IP20 Mounting location C | Lenze Operations GmbH |  | 190.4 | шт
I55AE125D10000002S | 16009784 | Преобразователь частоты I55AE125D10000002S, №16009784 | Преобразователь частоты Тип I55AE125D10000002S Расчетная мощность 0.25 кВт/0.33 HP Расчетное напряжение питания 1/N(3)/PE 230/240 V AC Выходной ток 1.7 A Выходная частота 0-599 Hz I/O extension Standard I/O Fieldbus network CANopen Степень защиты IP20 Mounting location C | Lenze Operations GmbH |  | 224 | шт
I55AE125D10V00002S | 16113656 | Преобразователь частоты I55AE125D10V00002S, №16113656 | Преобразователь частоты Тип I55AE125D10V00002S Расчетная мощность 0.25 кВт/0.33 HP Расчетное напряжение питания 1/N(3)/PE 230/240 V AC Выходной ток 1.7 A RFI фильтр радиопомех not integrated Выходная частота 0-599 Hz I/O extension Standard I/O Fieldbus network CANopen Степень защиты IP20 Mounting location Control cabinet | Lenze Operations GmbH |  | 224 | шт
I55AE125D10V00003S | 16066754 | Преобразователь частоты I55AE125D10V00003S, №16066754 | Преобразователь частоты Тип I55AE125D10V00003S Расчетная мощность 0.25 кВт/0.33 HP Расчетное напряжение питания 1/N(3)/PE 230/240 V AC Выходной ток 1.7 A RFI фильтр радиопомех not integrated Выходная частота 0-599 Hz I/O extension Standard I/O Fieldbus network Modbus RTU Степень защиты IP20 Mounting location C | Lenze Operations GmbH |  | 224 | шт
I55AE125D10V00004S | 16066227 | Преобразователь частоты I55AE125D10V00004S, №16066227 | Преобразователь частоты Тип I55AE125D10V00004S Тип i550-C0.25/230-2 Расчетная мощность 0.25 кВт/0.33 HP Расчетное напряжение питания 1/N(3)/PE 230/240 V AC Выходной ток 1.7 A RFI фильтр радиопомех not integrated Выходная частота 0-599 Гц Расширения I/O (ввода/вывода) Стандартный I/O (ввод/вывод) Шина данных PROFIBUS-DP Степень защиты IP20 Расположение крепления Шкаф управления | Lenze Operations GmbH |  | 246.4 | шт
I55AE125D10V0000LS | 16070728 | Преобразователь частоты I55AE125D10V0000LS, №16070728 | Преобразователь частоты Преобразователь product series i550 Преобразователь i550-C0.25/230-2 Тип I55AE125D10V0000LS Расчетная мощность 0.25 кВт/0.33 HP Расчетное напряжение питания 1/N(3)/PE 230/240 V AC Выходной ток 1.7 A RFI фильтр радиопомех not integrated Выходная частота 0-599 Гц Расширения I/O (ввода/вывода) Стандартный I/O (ввод/вывод) Шина данных PROFINET Степень защиты IP20 Расположение крепления Шкаф управления | Lenze Operations GmbH |  | 291.2 | шт
I55AE125D1AV00003S | 16089864 | Преобразователь частоты I55AE125D1AV00003S, №16089864 | Преобразователь частоты Тип I55AE125D1AV00003S Расчетная мощность 0.25 кВт/0.33 HP Расчетное напряжение питания 1/N(3)/PE 230/240 V AC Выходной ток 1.7 A RFI фильтр радиопомех not integrated Выходная частота 0-599 Hz I/O extension Standard I/O Fieldbus network Modbus RTU Functional safety Safe torque off (STO) Степень защиты IP20 Mounting location Control cabinet | Lenze Operations GmbH |  | 268.8 | шт
I55AE137A10V0000LS | 16080768 | Преобразователь частоты I55AE137A10V0000LS, №16080768 | Преобразователь частоты Тип I55AE137A10V0000LS Расчетная мощность 0.37 кВт/0.5 HP Расчетное напряжение питания 1/N/PE 120 V AC Выходной ток 2.4 A RFI фильтр радиопомех not integrated Выходная частота 0-599 Hz I/O extension Standard I/O Fieldbus network PROFINET Степень защиты IP20 Mounting location Control cabinetы | Lenze Operations GmbH |  | 341.6 | шт
I55AE137A10V0000WS | 16163208 | Преобразователь частоты I55AE137A10V0000WS, №16163208 | Преобразователь частоты Тип I55AE137A10V0000WS Расчетная мощность 0.37 кВт/0.5 HP Расчетное напряжение питания 1/N/PE 120 V AC Выходной ток 2.4 A RFI фильтр радиопомех not integrated Выходная частота 0-599 Hz I/O extension Standard I/O Fieldbus network Modbus TCP Степень защиты IP20 Mounting location Control cabinet | Lenze Operations GmbH |  | 330.4 | шт
I55AE137B10010000S | 15938866 | Преобразователь частоты I55AE137B10010000S, №15938866/15869324 | Преобразователь частоты Тип I55AE137B10010000S Расчетное напряжение питания 1/N/PE 230/240 V AC Мощность мотора 0.37 кВт/0.5 HP Исполнение Standard I/O Сеть Без Модуль безопасности Без Степень защиты IP20 Монтаж на панель в шкафу | Lenze Operations GmbH |  | 218.4 | шт
I55AE137B10010001S | 15878616 | Преобразователь частоты I55AE137B10010001S, №15878616 | Преобразователь частоты Тип I55AE137B10010001S Расчетное напряжение питания 1/N/PE 230/240 V AC Мощность мотора 0.37 кВт/0.5 HP Исполнение Application I/O Сеть Без Модуль безопасности Без Степень защиты IP20 Монтаж на панель в шкафу | Lenze Operations GmbH |  | 252 | шт
I55AE137B10010002S | 15872155 | Преобразователь частоты I55AE137B10010002S, №15872155 | Преобразователь частоты Тип I55AE137B10010002S Расчетное напряжение питания 1/N/PE 230/240 V AC Мощность мотора 0.37 кВт/0.5 HP Исполнение Standard I/O Сеть CANopen Модуль безопасности Без Степень защиты IP20 Монтаж на панель в шкафу | Lenze Operations GmbH |  | 252 | шт
I55AE137B10010003S | 15874861 | Преобразователь частоты I55AE137B10010003S, №15874861 | Преобразователь частоты Тип I55AE137B10010003S Расчетное напряжение питания 1/N/PE 230/240 V AC Motor power 0.37 kW/0.5 HP Исполнение Standard I/O Сеть Modbus-RTU Степень защиты IP20 Тип монтажа Монтаж на панель в шкафу | Lenze Operations GmbH |  | 252 | шт
I55AE137B10010004S | 15875452 | Преобразователь частоты I55AE137B10010004S, №15875452 | Преобразователь частоты Тип I55AE137B10010004S Расчетное напряжение питания 1/N/PE 230/240 V AC Мощность мотора 0.37 кВт/0.5 HP Исполнение Standard I/O Сеть PROFIBUS-DP Степень защиты IP20 Монтаж на панель в шкафу | Lenze Operations GmbH |  | 274.4 | шт
I55AE137B10V10000S | 16064775 | Преобразователь частоты I55AE137B10V10000S, №16064775 | Преобразователь частоты Тип I55AE137B10V10000S Расчетная мощность 0.37 кВт/0.5 HP Расчетное напряжение питания 1/N/PE 230/240 V AC Выходной ток 2.4 A RFI фильтр радиопомех Integrated Выходная частота 0-599 Hz I/O extension Standard I/O Степень защиты IP20 Mounting location Control cabinet | Lenze Operations GmbH |  | 218.4 | шт
I55AE137D10000000S | 15943970 | Преобразователь частоты I55AE137D10000000S, №15943970 | Преобразователь частоты Тип I55AE137D10000000S Расчетная мощность 0.37 кВт/0.5 HP Расчетное напряжение питания 1/N(3)/PE 230/240 V AC RFI фильтр радиопомех not integrated Выходной ток 2.4 A Выходная частота 0-599 Hz I/O extension Standard I/O Степень защиты IP20 Mounting location C | Lenze Operations GmbH |  | 212.8 | шт
I55AE137D10000003S | 16054844 | Преобразователь частоты I55AE137D10000003S, №16054844 | Преобразователь частоты Тип I55AE137D10000003S Расчетная мощность 0.37 кВт/0.5 HP Расчетное напряжение питания 1/N(3)/PE 230/240 V AC RFI фильтр радиопомех not integrated Выходной ток 2.4 A Выходная частота 0-599 Hz I/O extension Standard I/O Fieldbus network Modbus RTU Степень защиты IP20 Mounting location C | Lenze Operations GmbH |  | 246.4 | шт
I55AE137D1000000WS | 16054845 | Преобразователь частоты I55AE137D1000000WS, №16054845 | Преобразователь частоты Тип I55AE137D1000000WS Расчетная мощность 0.37 кВт/0.5 HP Расчетное напряжение питания 1/N(3)/PE 230/240 V AC RFI фильтр радиопомех not integrated Выходной ток 2.4 A Выходная частота 0-599 Hz I/O extension Standard I/O Fieldbus network Modbus TCP Степень защиты IP20 Mounting location C | Lenze Operations GmbH |  | 302.4 | шт
I55AE137D10V00002S | 16066822 | Преобразователь частоты I55AE137D10V00002S, №16066822 | Преобразователь частоты Тип I55AE137D10V00002S Расчетная мощность 0.37 кВт/0.5 HP Расчетное напряжение питания 1/N(3)/PE 230/240 V AC Выходной ток 2.4 A RFI фильтр радиопомех not integrated Выходная частота 0-599 Hz I/O extension Standard I/O Fieldbus network CANopen Степень защиты IP20 Mounting location C | Lenze Operations GmbH |  | 246.4 | шт
I55AE137F10010000S | 15868364 | Преобразователь частоты I55AE137F10010000S, №15868364 | Преобразователь частоты Тип I55AE137F10010000S Расчетное напряжение питания 3/PE 400/480 V AC Мощность мотора 0.37 кВт/0.5 HP Исполнение Standard I/O Сеть без Степень защиты IP20 Монтаж на панель в шкафу | Lenze Operations GmbH |  | 284.2 | шт
I55AE137F10010000S | 15938915 | Преобразователь частоты I55AE137F10010000S, №15938915 | Преобразователь частоты Тип I55AE137F10010000S Расчетная мощность 0.37 кВт/0.5 HP Расчетное напряжение питания 3/PE 400/480 V AC Выходной ток 1.3/1.1 A Выходная частота 0-599 Hz I/O extension Standard I/O Степень защиты IP20 | Lenze Operations GmbH |  | 284.2 | шт
I55AE137F10010001S | 15881263 | Преобразователь частоты I55AE137F10010001S, №15881263 | Преобразователь частоты Тип I55AE137F10010001S Расчетное напряжение питания 3/PE 400/480 V AC Мощность мотора 0.37 кВт/0.5 HP Исполнение Application I/O Сеть без Степень защиты IP20 Монтаж на панель в шкафу | Lenze Operations GmbH |  | 313.6 | шт
I55AE137F10010002S | 15939327 | Преобразователь частоты I55AE137F10010002S, №15939327/15873173 | Преобразователь частоты Тип I55AE137F10010002S Расчетное напряжение питания 3/PE 400/480 V AC Мощность мотора 0.37 кВт/0.5 HP Исполнение Standard I/O Сеть CANopen Степень защиты IP20 Монтаж на панель в шкафу | Lenze Operations GmbH |  | 313.6 | шт
I55AE137F10010003S | 15881824 | Преобразователь частоты I55AE137F10010003S, №15881824 | Преобразователь частоты Тип I55AE137F10010003S Расчетное напряжение питания 3/PE 400/480 V AC Мощность мотора 0.37 kW/0.5 HP Исполнение Standard I/O Сеть Modbus-RTU Степень защиты IP20 Монтаж на панель в шкафу | Lenze Operations GmbH |  | 313.6 | шт
I55AE137F10010004S | 15881954 | Преобразователь частоты I55AE137F10010004S, №15881954 | Преобразователь частоты Тип I55AE137F10010004S Расчетное напряжение питания 3/PE 400/480 V AC Мощность мотора 0.37 кВт/0.5 HP Исполнение Standard I/O Сеть PROFIBUS-DP Степень защиты IP20 Монтаж на панель в шкафу | Lenze Operations GmbH |  | 333.2 | шт
I55AE137F10010004S | 15940868 | Преобразователь частоты I55AE137F10010004S, №15940868 | Преобразователь частоты Тип I55AE137F10010004S Расчетная мощность 0.37 кВт/0.5 HP Расчетное напряжение питания 3/PE 400/480 V AC Выходной ток 1.3/1.1 A Выходная частота 0-599 Hz I/O extension Standard I/O Fieldbus network PROFIBUS-DP Степень защиты IP20 Mounting location C | Lenze Operations GmbH |  | 333.2 | шт
I55AE137F10V10000S | 16064469 | Преобразователь частоты I55AE137F10V10000S, №16064469 | Преобразователь частоты Тип I55AE137F10V10000S Расчетная мощность 0.37 кВт/0.5 HP Расчетное напряжение питания 3/PE 400/480 V AC Выходной ток 1.3/1.1 A RFI фильтр радиопомех Integrated Выходная частота 0-599 Hz I/O extension Standard I/O Степень защиты IP20 Mounting location Control cabinet | Lenze Operations GmbH |  | 284.2 | шт
I55AE137F10V10001S | 16069633 | Преобразователь частоты I55AE137F10V10001S, №16069633 | Преобразователь product series i550 Преобразователь частоты Преобразователь i550-C0.37/400-3 Тип I55AE137F10V10001S Расчетная мощность 0.37 кВт/0.5 HP Расчетное напряжение питания 3/PE 400/480 V AC Выходной ток 1.3/1.1 A RFI фильтр радиопомех Integrated Выходная частота 0-599 Hz I/O extension Application I/O Степень защиты IP20 Mounting location Control cabinet | Lenze Operations GmbH |  | 313.6 | шт
I55AE137F10V10002S | 16066491 | Преобразователь частоты I55AE137F10V10002S, №16066491 | Преобразователь частоты Тип I55AE137F10V10002S Преобразователь i550-C0.37/400-3 Расчетная мощность 0.37 кВт/0.5 HP Расчетное напряжение питания 3/PE 400/480 V AC Выходной ток 1.3/1.1 A RFI фильтр радиопомех Integrated Выходная частота 0-599 Hz I/O extension Standard I/O Fieldbus network CANopen Степень защиты IP20 Mounting location Control cabinet | Lenze Operations GmbH |  | 313.6 | шт
I55AE137F10V10003S | 16144117 | Преобразователь частоты I55AE137F10V10003S, №16144117/16077021 | Преобразователь частоты Тип I55AE137F10V10003S Расчетная мощность 0.37 кВт/0.5 HP Расчетное напряжение питания 3/PE 400/480 V AC Выходной ток 1.3/1.1 A RFI фильтр радиопомех Интегрирован Выходная частота 0-599 Гц Расширения I/O (ввода/вывода) Стандартный I/O (ввод/вывод) Шина данных Modbus RTU Степень защиты IP20 Расположение крепления Шкаф управления | Lenze Operations GmbH |  | 313.6 | шт
I55AE137F10V10004S | 16065449 | Преобразователь частоты I55AE137F10V10004S, №16065449 | Преобразователь частоты Тип I55AE137F10V10004S Расчетная мощность 0.37 кВт/0.5 HP Расчетное напряжение питания 3/PE 400/480 V AC Выходной ток 1.3/1.1 A RFI фильтр радиопомех Integrated Выходная частота 0-599 Hz I/O extension Standard I/O Fieldbus network PROFIBUS-DP Степень защиты IP20 Mounting location Control cabinet | Lenze Operations GmbH |  | 333.2 | шт
I55AE137F10V1000KS | 16145763 | Преобразователь частоты I55AE137F10V1000KS, №16145763 | Преобразователь частоты Тип I55AE137F10V1000KS Расчетная мощность 0.37 кВт/0.5 HP Расчетное напряжение питания 3/PE 400/480 V AC Выходной ток 1.3/1.1 A RFI фильтр радиопомех Integrated Выходная частота 0-599 Hz I/O extension Standard I/O Fieldbus network EtherCAT Степень защиты IP20 Mounting location Control cabinet | Lenze Operations GmbH |  | 362.6 | шт
I55AE137F10V1000KS | 16064646 | Преобразователь частоты I55AE137F10V1000KS, №16064646 | Преобразователь частоты Тип I55AE137F10V1000KS Расчетная мощность 0.37 кВт/0.5 HP Расчетное напряжение питания 3/PE 400/480 V AC Выходной ток 1.3/1.1 A RFI фильтр радиопомех Integrated Выходная частота 0-599 Hz I/O extension Standard I/O Fieldbus network EtherCAT Степень защиты IP20 Mounting location Control cabinet | Lenze Operations GmbH |  | 362.6 | шт
I55AE137F10V1000LS | 16142264 | Преобразователь частоты I55AE137F10V1000LS, №16142264 | Преобразователь частоты Тип I55AE137F10V1000LS Расчетная мощность 0.37 кВт/0.5 HP Расчетное напряжение питания 3/PE 400/480 V AC Выходной ток 1.3/1.1 A RFI фильтр радиопомех Integrated Выходная частота 0-599 Hz I/O extension Standard I/O Fieldbus network PROFINET Степень защиты IP20 Mounting location Control cabinet | Lenze Operations GmbH |  | 372.4 | шт
I55AE137F1AV1000KS | 16144781 | Преобразователь частоты I55AE137F1AV1000KS, №16144781 | Преобразователь частоты Тип I55AE137F1AV1000KS Расчетная мощность 0.37 кВт/0.5 HP Расчетное напряжение питания 3/PE 400/480 V AC Выходной ток 1.3/1.1 A RFI фильтр радиопомех Integrated Выходная частота 0-599 Hz I/O extension Standard I/O Fieldbus network EtherCAT Functional safety Safe torque off (STO) Степень защиты IP20 Mounting location Control cabinet | Lenze Operations GmbH |  | 401.8 | шт
I55AE155B10010000S | 15869326 | Преобразователь частоты I55AE155B10010000S, №15869326 | Преобразователь частоты Тип I55AE155B10010000S Расчетное напряжение питания 1/N/PE 230/240 V AC Мощность мотора 0.55 кВт/0.75 HP Исполнение Standard I/O Сеть Без Модуль безопасности Без Степень защиты IP20 Монтаж на панель в шкафу | Lenze Operations GmbH |  | 235.2 | шт
I55AE155B10010001S | 15869325 | Преобразователь частоты I55AE155B10010001S, №15869325 | Преобразователь частоты Тип I55AE155B10010001S Расчетное напряжение питания 1/N/PE 230/240 V AC Мощность мотора 0.55 kW/0.75 HP Исполнение Application I/O Сеть Без Модуль безопасности Без Степень защиты IP20 Монтаж на панель в шкафу | Lenze Operations GmbH |  | 268.8 | шт
I55AE155B10010002S | 15869060 | Преобразователь частоты I55AE155B10010002S, №15869060 | Преобразователь частоты Тип I55AE155B10010002S Расчетное напряжение питания 1/N/PE 230/240 V AC Мощность мотора 0.55 кВт/0.75 HP Исполнение Standard I/O Сеть CANopen Модуль безопасности Без Степень защиты IP20 Монтаж на панель в шкафу | Lenze Operations GmbH |  | 268.8 | шт
I55AE155B10010002S | 15939164 | Преобразователь частоты I55AE155B10010002S, №15939164 | Преобразователь частоты Тип I55AE155B10010002S Расчетная мощность 0.55 кВт/0.75 HP Расчетное напряжение питания 1/N/PE 230/240 V AC Выходной ток 3.2 A Выходная частота 0-599 Hz I/O extension Standard I/O Fieldbus network CANopen Степень защиты IP20 Mounting location C | Lenze Operations GmbH |  | 268.8 | шт
I55AE155B10010003S | 15869059 | Преобразователь частоты I55AE155B10010003S, №15869059 | Преобразователь частоты Тип I55AE155B10010003S Расчетное напряжение питания 1/N/PE 230/240 V AC Мощность мотора 0.55 кВт/0.75 HP Исполнение Standard I/O Сеть Modbus-RTU Степень защиты IP20 Монтаж на панель в шкафу | Lenze Operations GmbH |  | 268.8 | шт
I55AE155B10010004S | 15880870 | Преобразователь частоты I55AE155B10010004S, №15880870 | Преобразователь частоты Тип I55AE155B10010004S Расчетное напряжение питания 1/N/PE 230/240 V AC Мощность мотора 0.55 кВт/0.75 HP Исполнение PROFIBUS-DP Сеть Modbus-RTU Степень защиты IP20 Монтаж на панель в шкафу | Lenze Operations GmbH |  | 291.2 | шт
I55AE155B1001000MS | 15974645 | Преобразователь частоты I55AE155B1001000MS, №15974645 | Преобразователь частоты Тип I55AE155B1001000MS Расчетная мощность 0.55 кВт/0.75 HP Расчетное напряжение питания 1/N/PE 230/240 V AC Выходной ток 3.2 A Выходная частота 0-599 Hz I/O extension Standard I/O Fieldbus network EtherNet/IP Степень защиты IP20 Mounting location C | Lenze Operations GmbH |  | 324.8 | шт
I55AE155B10V10002S | 16065397 | Преобразователь частоты I55AE155B10V10002S, №16065397 | Преобразователь частоты Тип I55AE155B10V10002S Расчетная мощность 0.55 кВт/0.75 HP Расчетное напряжение питания 1/N/PE 230/240 V AC Выходной ток 3.2 A RFI фильтр радиопомех Интегрирован Выходная частота 0-599 Гц Расширения I/O (ввода/вывода) Стандартный I/O (ввод/вывод) Шина данных CAНет pen Степень защиты IP20 Расположение крепления Шкаф управления | Lenze Operations GmbH |  | 268.8 | шт
I55AE155B10V10004S | 16074127 | Преобразователь частоты I55AE155B10V10004S, №16074127 | Преобразователь частоты Тип I55AE155B10V10004S Преобразователь i550-C0.55/230-1 Расчетная мощность 0.55 кВт/0.75 HP Расчетное напряжение питания 1/N/PE 230/240 V AC Выходной ток 3.2 A RFI фильтр радиопомех Integrated Выходная частота 0-599 Hz I/O extension Standard I/O Fieldbus network PROFIBUS-DP Степень защиты IP20 Mounting location Control cabinet | Lenze Operations GmbH |  | 291.2 | шт
I55AE155B10V1000WS | 16112657 | Преобразователь частоты I55AE155B10V1000WS, №16112657 | Преобразователь частоты Тип I55AE155B10V1000WS Расчетная мощность 0.55 кВт/0.75 HP Расчетное напряжение питания 1/N/PE 230/240 V AC Выходной ток 3.2 A RFI фильтр радиопомех Интегрирован Выходная частота 0-599 Гц Расширения I/O (ввода/вывода) Стандартный I/O (ввод/вывод) Шина данных Modbus TCP Степень защиты IP20 Расположение крепления Шкаф управления | Lenze Operations GmbH |  | 324.8 | шт
I55AE155D10V00002S | 16070758 | Преобразователь частоты I55AE155D10V00002S, №16070758 | Преобразователь частоты Тип I55AE155D10V00002S Расчетная мощность 0.55 кВт/0.75 HP Расчетное напряжение питания 1/N(3)/PE 230/240 V AC Выходной ток 3.2 A RFI фильтр радиопомех not integrated Выходная частота 0-599 Hz I/O extension Standard I/O Fieldbus network CANopen Степень защиты IP20 Mounting location Control cabinet | Lenze Operations GmbH |  | 263.2 | шт
I55AE155D1AV0000WS | 16089868 | Преобразователь частоты I55AE155D1AV0000WS, №16089868 | Преобразователь частоты Тип I55AE155D1AV0000WS Расчетная мощность 0.55 кВт/0.75 HP Расчетное напряжение питания 1/N(3)/PE 230/240 V AC Выходной ток 3.2 A RFI фильтр радиопомех not integrated Выходная частота 0-599 Hz I/O extension Standard I/O Fieldbus network Modbus TCP Functional safety Safe torque off (STO) Степень защиты IP20 Mounting location Control cabinet | Lenze Operations GmbH |  | 364 | шт
I55AE155F10010000S | 15870052 | Преобразователь частоты I55AE155F10010000S, №15870052 | Преобразователь частоты Тип I55AE155F10010000S Расчетное напряжение питания 3/PE 400/480 V AC Мощность мотора 0.55 кВт/0.75 HP Исполнение Standard I/O Сеть без Степень защиты IP20 Монтаж на панель в шкафу | Lenze Operations GmbH |  | 308.7 | шт
I55AE155F10010000S | 15938580 | Преобразователь частоты I55AE155F10010000S, №15938580 | Преобразователь частоты Тип I55AE155F10010000S Расчетная мощность 0.55 кВт/0.75 HP Расчетное напряжение питания 3/PE 400/480 V AC Выходной ток 1.8/1.6 A Выходная частота 0-599 Hz I/O extension Standard I/O Степень защиты IP20 Mounting location C | Lenze Operations GmbH |  | 308.7 | шт
I55AE155F10010001S | 15879616 | Преобразователь частоты I55AE155F10010001S, №15879616 | Преобразователь частоты Тип I55AE155F10010001S Расчетное напряжение питания 3/PE 400/480 V AC Мощность мотора 0.55 кВт/0.75 HP Исполнение Application I/O Сеть без Степень защиты IP20 Монтаж на панель в шкафу | Lenze Operations GmbH |  | 338.1 | шт
I55AE155F10010002S | 15880079 | Преобразователь частоты I55AE155F10010002S, №15880079 | Преобразователь частоты Тип I55AE155F10010002S Расчетное напряжение питания 3/PE 400/480 V AC Мощность мотора 0.55 кВт/0.75 HP Исполнение Standard I/O Сеть CANopen Степень защиты IP20 Монтаж на панель в шкафу | Lenze Operations GmbH |  | 338.1 | шт
I55AE155F10010003S | 15881825 | Преобразователь частоты I55AE155F10010003S, №15881825 | Преобразователь частоты Тип I55AE155F10010003S Расчетное напряжение питания 3/PE 400/480 V AC Мощность мотора 0.55 кВт/0.75 HP Исполнение Standard I/O Сеть Modbus-RTU Степень защиты IP20 Монтаж на панель в шкафу | Lenze Operations GmbH |  | 338.1 | шт
I55AE155F10010003S | 15945362 | Преобразователь частоты I55AE155F10010003S, №15945362 | Преобразователь частоты Тип I55AE155F10010003S Расчетная мощность 0.55 кВт/0.75 HP Расчетное напряжение питания 3/PE 400/480 V AC Выходной ток 1.8/1.6 A Выходная частота 0-599 Hz I/O extension Standard I/O Fieldbus network Modbus-RTU Степень защиты IP20 Mounting location C | Lenze Operations GmbH |  | 338.1 | шт
I55AE155F10010004S | 15881956 | Преобразователь частоты I55AE155F10010004S, №15881956 | Преобразователь частоты Тип I55AE155F10010004S Расчетное напряжение питания 3/PE 400/480 V AC Мощность мотора 0.55 кВт/0.75 HP Исполнение Standard I/O Сеть PROFIBUS-DP Степень защиты IP20 Монтаж на панель в шкафу | Lenze Operations GmbH |  | 357.7 | шт
I55AE155F10V10000S | 16064720 | Преобразователь частоты I55AE155F10V10000S, №16064720 | Преобразователь частоты Тип i550-C0.55/400-3 Тип I55AE155F10V10000S Расчетная мощность 0.55 кВт/0.75 HP Расчетное напряжение питания 3/PE 400/480 V AC Выходной ток 1.8/1.6 A RFI фильтр радиопомех Integrated Выходная частота 0-599 Hz I/O extension Standard I/O Степень защиты IP20 Mounting location Control cabinet | Lenze Operations GmbH |  | 308.7 | шт
I55AE155F10V10000S | 16142245 | Преобразователь частоты I55AE155F10V10000S, №16142245 | Преобразователь i550-C0.55/400-3 Тип I55AE155F10V10000S Расчетная мощность 0.55 кВт/0.75 HP Расчетное напряжение питания 3/PE 400/480 V AC Выходной ток 1.8/1.6 A RFI фильтр радиопомех Integrated Выходная частота 0-599 Hz I/O extension Standard I/O Степень защиты IP20 Mounting location Control cabinet | Lenze Operations GmbH |  | 308.7 | шт
I55AE155F10V10001S | 16147288 | Преобразователь частоты I55AE155F10V10001S, №16147288 | Преобразователь product series i550 Преобразователь частоты Преобразователь i550-C0.55/400-3 Тип I55AE155F10V10001S Расчетная мощность 0.55 кВт/0.75 HP Расчетное напряжение питания 3/PE 400/480 V AC Выходной ток 1.8/1.6 A RFI фильтр радиопомех Integrated Выходная частота 0-599 Hz I/O extension Application I/O Степень защиты IP20 Mounting location Control cabinet | Lenze Operations GmbH |  | 338.1 | шт
I55AE155F10V10002S | 16071204 | Преобразователь частоты I55AE155F10V10002S, №16071204 | Преобразователь частоты Тип I55AE155F10V10002S Расчетная мощность 0.55 кВт/0.75 HP Расчетное напряжение питания 3/PE 400/480 V AC Выходной ток 1.8/1.6 A RFI фильтр радиопомех Integrated Выходная частота 0-599 Hz I/O extension Standard I/O Fieldbus network CANopen Степень защиты IP20 Mounting location Control cabinet | Lenze Operations GmbH |  | 338.1 | шт
I55AE155F10V10002S | 16147506 | Преобразователь частоты I55AE155F10V10002S, №16147506 | Преобразователь частоты Тип I55AE155F10V10002S Расчетная мощность 0.55 кВт/0.75 HP Расчетное напряжение питания 3/PE 400/480 V AC Выходной ток 1.8/1.6 A RFI фильтр радиопомех Integrated Выходная частота 0-599 Hz I/O extension Standard I/O Fieldbus network CANopen Степень защиты IP20 Mounting location Control cabinet | Lenze Operations GmbH |  | 338.1 | шт
I55AE155F10V10003S | 16083511 | Преобразователь частоты I55AE155F10V10003S, №16083511 | Преобразователь частоты Тип I55AE155F10V10003S Преобразователь i550-C0.55/400-3 Расчетная мощность 0.55 кВт/0.75 HP Расчетное напряжение питания 3/PE 400/480 V AC Выходной ток 1.8/1.6 A RFI фильтр радиопомех Интегрирован Выходная частота 0-599 Гц Расширения I/O (ввода/вывода) Стандартный I/O (ввод/вывод) Шина данных Modbus RTU Степень защиты IP20 Расположение крепления Шкаф управления | Lenze Operations GmbH |  | 338.1 | шт
I55AE155F10V10004S | 16069743 | Преобразователь частоты I55AE155F10V10004S, №16069743 | Преобразователь частоты Тип I55AE155F10V10004S Расчетная мощность 0.55 кВт/0.75 HP Расчетное напряжение питания 3/PE 400/480 V AC Выходной ток 1.8/1.6 A RFI фильтр радиопомех Integrated Выходная частота 0-599 Hz I/O extension Standard I/O Fieldbus network PROFIBUS-DP Степень защиты IP20 Mounting location Control cabinet | Lenze Operations GmbH |  | 357.7 | шт
I55AE155F10V1000KS | 16071770 | Преобразователь частоты I55AE155F10V1000KS, №16071770 | Преобразователь частоты Тип I55AE155F10V1000KS Расчетная мощность 0.55 кВт/0.75 HP Расчетное напряжение питания 3/PE 400/480 V AC Выходной ток 1.8/1.6 A RFI фильтр радиопомех Integrated Выходная частота 0-599 Hz I/O extension Standard I/O Fieldbus network EtherCAT Степень защиты IP20 Mounting location Control cabinet | Lenze Operations GmbH |  | 387.1 | шт
I55AE155F10V1000LS | 16067419 | Преобразователь частоты I55AE155F10V1000LS, №16067419 | Преобразователь частоты Тип i550-C0.55/400-3 Тип I55AE155F10V1000LS Расчетная мощность 0.55 кВт/0.75 HP Расчетное напряжение питания 3/PE 400/480 V AC Выходной ток 1.8/1.6 A RFI фильтр радиопомех Integrated Выходная частота 0-599 Hz I/O extension Standard I/O Fieldbus network PROFINET Степень защиты IP20 Mounting location Control cabinet | Lenze Operations GmbH |  | 396.9 | шт
I55AE175B10010000S | 15938762 | Преобразователь частоты I55AE175B10010000S, №15938762/15869703 | Преобразователь частоты Тип I55AE175B10010000S Расчетное напряжение питания 1/N/PE 230/240 V AC Мощность мотора 0.75 кВт/1 HP Исполнение Standard I/O Сеть Без Модуль безопасности Без Степень защиты IP20 Монтаж на панель в шкафу | Lenze Operations GmbH |  | 257.6 | шт
I55AE175B10010001S | 15939079 | Преобразователь частоты I55AE175B10010001S, №15939079/15895846/15880216 | Преобразователь частоты Тип I55AE175B10010001S Расчетное напряжение питания 1/N/PE 230/240 V AC Мощность мотора 0.75 кВт/1 HP Исполнение Application I/O Сеть Без Модуль безопасности Без Степень защиты IP20 Монтаж на панель в шкафу | Lenze Operations GmbH |  | 291.2 | шт
I55AE175B10010002S | 15868860 | Преобразователь частоты I55AE175B10010002S, №15868860 | Преобразователь частоты Тип I55AE175B10010002S Расчетное напряжение питания 1/N/PE 230/240 V AC Мощность мотора 0.75 кВт/1 HP Исполнение Standard I/O Сеть CANopen Модуль безопасности Без Степень защиты IP20 Монтаж на панель в шкафу | Lenze Operations GmbH |  | 291.2 | шт
I55AE175B10010003S | 15880862 | Преобразователь частоты I55AE175B10010003S, №15880862 | Преобразователь частоты Тип I55AE175B10010003S Расчетное напряжение питания 1/N/PE 230/240 V AC Мощность мотора 0.75 кВт/1 HP Исполнение Standard I/O Сеть Modbus-RTU Степень защиты IP20 Монтаж на панель в шкафу | Lenze Operations GmbH |  | 291.2 | шт
I55AE175B10010004S | 15875351 | Преобразователь частоты I55AE175B10010004S, №15875351 | Преобразователь частоты Тип I55AE175B10010004S Расчетное напряжение питания 1/N/PE 230/240 V AC Мощность мотора 0.75 кВт/1 HP Исполнение Standard I/O Сеть PROFIBUS-DP Степень защиты IP20 Монтаж на панель в шкафу | Lenze Operations GmbH |  | 313.6 | шт
I55AE175B10010004S | 15941078 | Преобразователь частоты I55AE175B10010004S, №15941078 | Преобразователь частоты Тип I55AE175B10010004S Расчетная мощность 0.75 кВт/1 HP Расчетное напряжение питания 1/N/PE 230/240 V AC Выходной ток 4.2 A Выходная частота 0-599 Hz I/O extension Standard I/O Fieldbus network PROFIBUS-DP Степень защиты IP20 Mounting location C | Lenze Operations GmbH |  | 313.6 | шт
I55AE175B10V10000S | 16142822 | Преобразователь частоты I55AE175B10V10000S, №16142822 | Преобразователь частоты Тип I55AE175B10V10000S Тип i550-C0.75/230-1 Расчетная мощность 0.75 кВт/1 HP Расчетное напряжение питания 1/N/PE 230/240 V AC Выходной ток 4.2 A RFI фильтр радиопомех Integrated Выходная частота 0-599 Hz I/O extension Standard I/O Степень защиты IP20 Mounting location Control cabinet | Lenze Operations GmbH |  | 257.6 | шт
I55AE175B10V10003S | 16066449 | Преобразователь частоты I55AE175B10V10003S, №16066449 | Преобразователь частоты Тип I55AE175B10V10003S Расчетная мощность 0.75 кВт/1 HP Расчетное напряжение питания 1/N/PE 230/240 V AC Выходной ток 4.2 A RFI фильтр радиопомех Integrated Выходная частота 0-599 Hz I/O extension Standard I/O Fieldbus network Modbus RTU Степень защиты IP20 Mounting location Control cabinet | Lenze Operations GmbH |  | 291.2 | шт
I55AE175B10V10004S | 16074128 | Преобразователь частоты I55AE175B10V10004S, №16074128 | Преобразователь частоты Тип I55AE175B10V10004S Преобразователь i550-C0.75/230-1 Расчетная мощность 0.75 кВт/1 HP Расчетное напряжение питания 1/N/PE 230/240 V AC Выходной ток 4.2 A RFI фильтр радиопомех Integrated Выходная частота 0-599 Hz I/O extension Standard I/O Fieldbus network PROFIBUS-DP Степень защиты IP20 Mounting location Control cabinet | Lenze Operations GmbH |  | 313.6 | шт
I55AE175B10V1000LS | 16147243 | Преобразователь частоты I55AE175B10V1000LS, №16147243 | Преобразователь частоты Тип i550-C0.75/230-1 Тип I55AE175B10V1000LS Расчетная мощность 0.75 кВт/1 HP Расчетное напряжение питания 1/N/PE 230/240 V AC Выходной ток 4.2 A RFI фильтр радиопомех Integrated Выходная частота 0-599 Hz I/O extension Standard I/O Fieldbus network PROFINET Степень защиты IP20 Mounting location Control cabinet | Lenze Operations GmbH |  | 358.4 | шт
I55AE175D10000002S | 15935817 | Преобразователь частоты I55AE175D10000002S, №15935817 | Преобразователь частоты Тип I55AE175D10000002S Расчетная мощность 0.75 кВт/1 HP Расчетное напряжение питания 1/N(3)/PE 230/240 V AC Выходной ток 4.2 A Выходная частота 0-599 Hz I/O extension Standard I/O Fieldbus network CANopen Степень защиты IP20 Mounting location C | Lenze Operations GmbH |  | 285.6 | шт
I55AE175D10000002S | 15971180 | Преобразователь частоты I55AE175D10000002S, №15971180 | Преобразователь частоты Тип I55AE175D10000002S Расчетная мощность 0.75 кВт/1 HP Расчетное напряжение питания 1/N(3)/PE 230/240 V AC Выходной ток 4.2 A Выходная частота 0-599 Hz I/O extension Standard I/O Fieldbus network CANopen Степень защиты IP20 Mounting location C | Lenze Operations GmbH |  | 285.6 | шт
I55AE175D10000003S | 15945455 | Преобразователь частоты I55AE175D10000003S, №15945455 | Преобразователь частоты Тип I55AE175D10000003S Расчетная мощность 0.75 кВт/1 HP Расчетное напряжение питания 1/N(3)/PE 230/240 V AC Выходной ток 4.2 A Выходная частота 0-599 Hz I/O extension Standard I/O Fieldbus network Modbus-RTU Степень защиты IP20 Mounting location C | Lenze Operations GmbH |  | 285.6 | шт
I55AE175F10010000S | 15868760 | Преобразователь частоты I55AE175F10010000S, №15868760 | Преобразователь частоты Тип I55AE175F10010000S Расчетное напряжение питания 3/PE 400/480 V AC Мощность мотора 0.75 кВт/1 HP Исполнение Standard I/O Сеть без Степень защиты IP20 Монтаж на панель в шкафу | Lenze Operations GmbH |  | 333.2 | шт
I55AE175F10010000S | 15939133 | Преобразователь частоты I55AE175F10010000S, №15939133 | Преобразователь частоты Тип I55AE175F10010000S Расчетная мощность 0.75 кВт/1 HP Расчетное напряжение питания 3/PE 400/480 V AC Выходной ток 2.4/2.1 A Выходная частота 0-599 Hz I/O extension Standard I/O Степень защиты IP20 Mounting location C | Lenze Operations GmbH |  | 333.2 | шт
I55AE175F10010001S | 15881486 | Преобразователь частоты I55AE175F10010001S, №15881486 | Преобразователь частоты Тип I55AE175F10010001S Расчетное напряжение питания 3/PE 400/480 V AC Мощность мотора 0.75 kW/1 HP Исполнение Application I/O Сеть без Степень защиты IP20 Монтаж на панель в шкафу | Lenze Operations GmbH |  | 362.6 | шт
I55AE175F10010002S | 15878532 | Преобразователь частоты I55AE175F10010002S, №15878532 | Преобразователь частоты Тип I55AE175F10010002S Расчетное напряжение питания 3/PE 400/480 V AC Мощность мотора 0.75 кВт/1 HP Исполнение Standard I/O Сеть CANopen Степень защиты IP20 Монтаж на панель в шкафу | Lenze Operations GmbH |  | 362.6 | шт
I55AE175F10010002S | 15938757 | Преобразователь частоты I55AE175F10010002S, №15938757 | Преобразователь частоты Тип I55AE175F10010002S Расчетная мощность 0.75 кВт/1 HP Расчетное напряжение питания 3/PE 400/480 V AC Выходной ток 2.4/2.1 A Выходная частота 0-599 Hz I/O extension Standard I/O Fieldbus network CANopen Степень защиты IP20 Mounting location C | Lenze Operations GmbH |  | 362.6 | шт
I55AE175F10010003S | 15881533 | Преобразователь частоты I55AE175F10010003S, №15881533 | Преобразователь частоты Тип I55AE175F10010003S Расчетное напряжение питания 3/PE 400/480 V AC Мощность мотора 0.75 кВт/1 HP Исполнение Standard I/O Сеть Modbus-RTU Степень защиты IP20 Монтаж на панель в шкафу | Lenze Operations GmbH |  | 362.6 | шт
I55AE175F10010004S | 15878102 | Преобразователь частоты I55AE175F10010004S, №15878102/15939905 | Преобразователь частоты Тип I55AE175F10010004S Расчетная мощность 0.75 кВт/1 HP Расчетное напряжение питания 3/PE 400/480 V AC Выходной ток 2.4/2.1 A Выходная частота 0-599 Hz I/O extension Standard I/O Fieldbus network PROFIBUS-DP Степень защиты IP20 Mounting location C | Lenze Operations GmbH |  | 382.2 | шт
I55AE175F1001000KS | 15907726 | Преобразователь частоты I55AE175F1001000KS, №15907726 | Преобразователь частоты Тип I55AE175F1001000KS Product i550-C0.75/400-3 Расчетная мощность 0.75 кВт/1 HP Расчетное напряжение питания 3/PE 400/480 V AC Выходной ток 2.4/2.1 A Выходная частота 0-599 Hz I/O extension Standard I/O Fieldbus network EtherCAT Степень защиты IP20 Mounting location C | Lenze Operations GmbH |  | 411.6 | шт
I55AE175F10V10000S | 16064604 | Преобразователь частоты I55AE175F10V10000S, №16064604 | Преобразователь частоты Тип I55AE175F10V10000S Расчетная мощность 0.75 кВт/1 HP Расчетное напряжение питания 3/PE 400/480 V AC Выходной ток 2.4/2.1 A RFI фильтр радиопомех Integrated Выходная частота 0-599 Hz I/O extension Standard I/O Степень защиты IP20 Mounting location C | Lenze Operations GmbH |  | 333.2 | шт
I55AE175F10V10001S | 16072611 | Преобразователь частоты I55AE175F10V10001S, №16072611 | Тип I55AE175F10V10001S Расчетная мощность 0.75 кВт/1 HP Расчетное напряжение питания 3/PE 400/480 V AC Выходной ток 2.4/2.1 A RFI фильтр радиопомех Integrated Выходная частота 0-599 Hz I/O extension Application I/O Степень защиты IP20 Mounting location Control cabinet | Lenze Operations GmbH |  | 362.6 | шт
I55AE175F10V10002S | 16065902 | Преобразователь частоты I55AE175F10V10002S, №16065902 | Преобразователь частоты Тип I55AE175F10V10002S Расчетная мощность 0.75 кВт/1 HP Расчетное напряжение питания 3/PE 400/480 V AC Выходной ток 2.4/2.1 A RFI фильтр радиопомех Integrated Выходная частота 0-599 Hz I/O extension Standard I/O Fieldbus network CANopen Степень защиты IP20 Mounting location Control cabinet | Lenze Operations GmbH |  | 362.6 | шт
I55AE175F10V10003S | 16082999 | Преобразователь частоты I55AE175F10V10003S, №16082999 | Преобразователь частоты Тип I55AE175F10V10003S Преобразователь i550-C0.75/400-3 Расчетная мощность 0.75 кВт/1 HP Расчетное напряжение питания 3/PE 400/480 V AC Выходной ток 2.4/2.1 A RFI фильтр радиопомех Интегрирован Выходная частота 0-599 Гц Расширения I/O (ввода/вывода) Стандартный I/O (ввод/вывод) Шина данных Modbus RTU Степень защиты IP20 Расположение крепления Шкаф управления | Lenze Operations GmbH |  | 362.6 | шт
I55AE175F10V10004S | 16065450 | Преобразователь частоты I55AE175F10V10004S, №16065450 | Преобразователь частоты Тип I55AE175F10V10004S Расчетная мощность 0.75 кВт/1 HP Расчетное напряжение питания 3/PE 400/480 V AC Выходной ток 2.4/2.1 A RFI фильтр радиопомех Integrated Выходная частота 0-599 Hz I/O extension Standard I/O Fieldbus network PROFIBUS-DP Степень защиты IP20 Mounting location Control cabinet | Lenze Operations GmbH |  | 382.2 | шт
I55AE175F10V1000KS | 16069848 | Преобразователь частоты I55AE175F10V1000KS, №16069848 | Преобразователь частоты Тип I55AE175F10V1000KS Расчетная мощность 0.75 кВт/1 HP Расчетное напряжение питания 3/PE 400/480 V AC Выходной ток 2.4/2.1 A RFI фильтр радиопомех Integrated Выходная частота 0-599 Hz I/O extension Standard I/O Fieldbus network EtherCAT Степень защиты IP20 Mounting location Control cabinet | Lenze Operations GmbH |  | 411.6 | шт
I55AE175F10V1000LS | 16064973 | Преобразователь частоты I55AE175F10V1000LS, №16064973 | Преобразователь частоты Тип i550-C0.75/400-3 Тип I55AE175F10V1000LS Расчетная мощность 0.75 кВт/1 HP Расчетное напряжение питания 3/PE 400/480 V AC Выходной ток 2.4/2.1 A RFI фильтр радиопомех Integrated Выходная частота 0-599 Hz I/O extension Standard I/O Fieldbus network PROFINET Степень защиты IP20 Mounting location Control cabinet | Lenze Operations GmbH |  | 421.4 | шт
I55AE175F10V1000LS | 16143918 | Преобразователь частоты I55AE175F10V1000LS, №16143918 | Преобразователь частоты Тип I55AE175F10V1000LS Расчетная мощность 0.75 кВт/1 HP Расчетное напряжение питания 3/PE 400/480 V AC Выходной ток 2.4/2.1 A RFI фильтр радиопомех Integrated Выходная частота 0-599 Hz I/O extension Standard I/O Fieldbus network PROFINET Степень защиты IP20 Mounting location Control cabinet | Lenze Operations GmbH |  | 421.4 | шт
I55AE175F1AV1000KS | 16142507 | Преобразователь частоты I55AE175F1AV1000KS, №16142507 | Преобразователь частоты Тип I55AE175F1AV1000KS Расчетная мощность 0.75 кВт/1 HP Расчетное напряжение питания 3/PE 400/480 V AC Выходной ток 2.4/2.1 A RFI фильтр радиопомех Integrated Выходная частота 0-599 Hz I/O extension Standard I/O Fieldbus network EtherCAT Functional safety Safe torque off (STO) Степень защиты IP20 Mounting location Control cabinet | Lenze Operations GmbH |  | 450.8 | шт
I55AE211A10V01003S | 16114732 | Преобразователь частоты I55AE211A10V01003S, №16114732 | Преобразователь частоты Тип I55AE211A10V01003S Преобразователь i550-C1.1/120-1 Расчетная мощность 1.1 кВт/1.5 HP Расчетное напряжение питания 1/N/PE 120 V AC Выходной ток 6 A RFI фильтр радиопомех not integrated Выходная частота 0-599 Гц Расширения I/O (ввода/вывода) Стандартный I/O (ввод/вывод) Шина данных Modbus RTU Степень защиты IP20 Расположение крепления Шкаф управления | Lenze Operations GmbH |  | 431.2 | шт
I55AE211B10010000S | 15873534 | Преобразователь частоты I55AE211B10010000S, №15873534 | Преобразователь частоты Тип I55AE211B10010000S Расчетное напряжение питания 1/N/PE 230/240 V AC Мощность мотора 1.1 кВт/1.5 HP Исполнение Standard I/O Сеть Без Модуль безопасности Без Степень защиты IP20 Монтаж на панель в шкафу | Lenze Operations GmbH |  | 291.2 | шт
I55AE211B10010001S | 15880217 | Преобразователь частоты I55AE211B10010001S, №15880217 | Преобразователь частоты Тип I55AE211B10010001S Расчетное напряжение питания 1/N/PE 230/240 V AC Мощность мотора 1.1 кВт/1.5 HP Исполнение Application I/O Сеть Без Модуль безопасности Без Степень защиты IP20 Монтаж на панель в шкафу | Lenze Operations GmbH |  | 324.8 | шт
I55AE211B10010002S | 15877697 | Преобразователь частоты I55AE211B10010002S, №15877697 | Преобразователь частоты Тип I55AE211B10010002S Расчетное напряжение питания 1/N/PE 230/240 V AC Мощность мотора 1.1 kW/1.5 HP Исполнение Standard I/O Сеть CANopen Модуль безопасности Без Степень защиты IP20 Монтаж на панель в шкафу | Lenze Operations GmbH |  | 324.8 | шт
I55AE211B10010003S | 15880863 | Преобразователь частоты I55AE211B10010003S, №15880863 | Преобразователь частоты Тип I55AE211B10010003S Расчетное напряжение питания 1/N/PE 230/240 V AC Мощность мотора 1.1 кВт/1.5 HP Исполнение Standard I/O Сеть Modbus-RTU Степень защиты IP20 Монтаж на панель в шкафу | Lenze Operations GmbH |  | 324.8 | шт
I55AE211B10010004S | 15880882 | Преобразователь частоты I55AE211B10010004S, №15880882 | Преобразователь частоты Тип I55AE211B10010004S Расчетное напряжение питания 1/N/PE 230/240 V AC Мощность мотора 1.1 кВт/1.5 HP Исполнение Standard I/O Сеть PROFIBUS-DP Степень защиты IP20 Монтаж на панель в шкафу | Lenze Operations GmbH |  | 347.2 | шт
I55AE211B10V10000S | 16064914 | Преобразователь частоты I55AE211B10V10000S, №16064914 | Преобразователь частоты Тип I55AE211B10V10000S Расчетная мощность 1.1 кВт/1.5 HP Расчетное напряжение питания 1/N/PE 230/240 V AC Выходной ток 6 A RFI фильтр радиопомех Интегрирован Выходная частота 0-599 Гц Расширения I/O (ввода/вывода) Стандартный I/O (ввод/вывод) Степень защиты IP20 Расположение крепления Шкаф управления | Lenze Operations GmbH |  | 291.2 | шт
I55AE211B10V10003S | 16074212 | Преобразователь частоты I55AE211B10V10003S, №16074212 | Преобразователь частоты Тип I55AE211B10V10003S Расчетная мощность 1.1 кВт/1.5 HP Расчетное напряжение питания 1/N/PE 230/240 V AC Выходной ток 6 A RFI фильтр радиопомех Интегрирован Выходная частота 0-599 Гц Расширения I/O (ввода/вывода) Стандартный I/O (ввод/вывод) Шина данных Modbus RTU Степень защиты IP20 Расположение крепления Шкаф управления | Lenze Operations GmbH |  | 324.8 | шт
I55AE211D10000002S | 15937339 | Преобразователь частоты I55AE211D10000002S, №15937339 | Преобразователь частоты Тип I55AE211D10000002S Расчетная мощность 1.1 кВт/1.5 HP Расчетное напряжение питания 1/N(3)/PE 230/240 V AC Выходной ток 6 A Выходная частота 0-599 Hz I/O extension Standard I/O Fieldbus network CANopen Степень защиты IP20 Mounting location C | Lenze Operations GmbH |  | 319.2 | шт
I55AE211D10000003S | 15994451 | Преобразователь частоты I55AE211D10000003S, №15994451 | Преобразователь частоты Тип I55AE211D10000003S Расчетная мощность 1.1 кВт/1.5 HP Расчетное напряжение питания 1/N(3)/PE 230/240 V AC Выходной ток 6 A Выходная частота 0-599 Hz I/O extension Standard I/O Fieldbus network Modbus-RTU Степень защиты IP20 Mounting location C | Lenze Operations GmbH |  | 319.2 | шт
I55AE211D10V00004S | 16203941 | Преобразователь частоты I55AE211D10V00004S, №16203941 | Преобразователь частоты Тип I55AE211D10V00004S Тип i550-C1.1/230-2 Расчетная мощность 1.1 кВт/1.5 HP Расчетное напряжение питания 1/N(3)/PE 230/240 V AC Выходной ток 6 A RFI фильтр радиопомех not integrated Выходная частота 0-599 Гц Расширения I/O (ввода/вывода) Стандартный I/O (ввод/вывод) Шина данных PROFIBUS-DP Степень защиты IP20 Расположение крепления Шкаф управления | Lenze Operations GmbH |  | 341.6 | шт
I55AE211F10010000S | 15891487 | Преобразователь частоты I55AE211F10010000S, №15891487/15870669/15940475 | Преобразователь частоты Тип I55AE211F10010000S Расчетное напряжение питания 3/PE 400/480 V AC Мощность мотора 1.1 кВт/1.5 HP Исполнение Standard I/O Сеть без Степень защиты IP20 Монтаж на панель в шкафу | Lenze Operations GmbH |  | 382.2 | шт
I55AE211F10010000S | 15940475 | Преобразователь частоты I55AE211F10010000S, №15940475 | Преобразователь частоты Тип I55AE211F10010000S Расчетная мощность 1.1 кВт/1.5 HP Расчетное напряжение питания 3/PE 400/480 V AC Выходной ток 3.2/3 A Выходная частота 0-599 Hz I/O extension Standard I/O Степень защиты IP20 | Lenze Operations GmbH |  | 382.2 | шт
I55AE211F10010001S | 15881488 | Преобразователь частоты I55AE211F10010001S, №15881488 | Преобразователь частоты Тип I55AE211F10010001S Расчетное напряжение питания 3/PE 400/480 V AC Мощность мотора 1.1 кВт/1.5 HP Исполнение Application I/O Сеть без Степень защиты IP20 Монтаж на панель в шкафу | Lenze Operations GmbH |  | 411.6 | шт
I55AE211F10010002S | 15880121 | Преобразователь частоты I55AE211F10010002S, №15880121 | Преобразователь частоты Тип I55AE211F10010002S Расчетное напряжение питания 3/PE 400/480 V AC Мощность мотора 1.1 кВт/1.5 HP Исполнение Standard I/O Сеть CANopen Степень защиты IP20 Монтаж на панель в шкафу | Lenze Operations GmbH |  | 411.6 | шт
I55AE211F10010003S | 15881536 | Преобразователь частоты I55AE211F10010003S, №15881536 | Преобразователь частоты Тип I55AE211F10010003S Расчетное напряжение питания 3/PE 400/480 V AC Мощность мотора 1.1 кВт/1.5 HP Исполнение Standard I/O Сеть Modbus-RTU Степень защиты IP20 Монтаж на панель в шкафу | Lenze Operations GmbH |  | 411.6 | шт
I55AE211F10010004S | 15880759 | Преобразователь частоты I55AE211F10010004S, №15880759 | Преобразователь частоты Тип I55AE211F10010004S Расчетное напряжение питания 3/PE 400/480 V AC Мощность мотора 1.1 кВт/1.5 HP Исполнение Standard I/O Сеть PROFIBUS-DP Степень защиты IP20 Монтаж на панель в шкафу | Lenze Operations GmbH |  | 431.2 | шт
I55AE211F1001000KS | 15912079 | Преобразователь частоты I55AE211F1001000KS, №15912079 | Преобразователь частоты Тип I55AE211F1001000KS Расчетная мощность 1.1 кВт/1.5 HP Расчетное напряжение питания 3/PE 400/480 V AC Выходной ток 3.2/3 A Выходная частота 0-599 Hz I/O extension Standard I/O Fieldbus network EtherCAT Степень защиты IP20 Mounting location C | Lenze Operations GmbH |  | 460.6 | шт
I55AE211F10V10000S | 16064661 | Преобразователь частоты I55AE211F10V10000S, №16064661 | Преобразователь частоты Тип I55AE211F10V10000S Расчетная мощность 1.1 кВт/1.5 HP Расчетное напряжение питания 3/PE 400/480 V AC Выходной ток 3.2/3 A RFI фильтр радиопомех Integrated Выходная частота 0-599 Hz I/O extension Standard I/O Степень защиты IP20 Mounting location Control cabinet | Lenze Operations GmbH |  | 382.2 | шт
I55AE211F10V10001S | 16072669 | Преобразователь частоты I55AE211F10V10001S, №16072669 | Преобразователь частоты Тип I55AE211F10V10001S Расчетная мощность 1.1 кВт/1.5 HP Расчетное напряжение питания 3/PE 400/480 V AC Выходной ток 3.2/3 A RFI фильтр радиопомех Integrated Выходная частота 0-599 Hz I/O extension Application I/O Степень защиты IP20 Mounting location Control cabinet | Lenze Operations GmbH |  | 411.6 | шт
I55AE211F10V10002S | 16145971 | Преобразователь частоты I55AE211F10V10002S, №16145971 | Преобразователь частоты Тип I55AE211F10V10002S Расчетная мощность 1.1 кВт/1.5 HP Расчетное напряжение питания 3/PE 400/480 V AC Выходной ток 3.2/3 A RFI фильтр радиопомех Integrated Выходная частота 0-599 Hz I/O extension Standard I/O Fieldbus network CANopen Степень защиты IP20 Mounting location Control cabinet | Lenze Operations GmbH |  | 411.6 | шт
I55AE211F10V10002S | 16068956 | Преобразователь частоты I55AE211F10V10002S, №16068956 | Преобразователь частоты Тип I55AE211F10V10002S Преобразователь i550-C1.1/400-3 Расчетная мощность 1.1 кВт/1.5 HP Расчетное напряжение питания 3/PE 400/480 V AC Выходной ток 3.2/3 A RFI фильтр радиопомех Integrated Выходная частота 0-599 Hz I/O extension Standard I/O Fieldbus network CANopen Степень защиты IP20 Mounting location Control cabinet | Lenze Operations GmbH |  | 411.6 | шт
I55AE211F10V10004S | 16069998 | Преобразователь частоты I55AE211F10V10004S, №16069998 | Преобразователь частоты Тип I55AE211F10V10004S Преобразователь i550-C1.1/400-3 Расчетная мощность 1.1 кВт/1.5 HP Расчетное напряжение питания 3/PE 400/480 V AC Выходной ток 3.2/3 A RFI фильтр радиопомех Integrated Выходная частота 0-599 Hz I/O extension Standard I/O Fieldbus network PROFIBUS-DP Степень защиты IP20 Mounting location Control cabinet | Lenze Operations GmbH |  | 431.2 | шт
I55AE211F10V1000KS | 16146156 | Преобразователь частоты I55AE211F10V1000KS, №16146156 | Преобразователь частоты Тип I55AE211F10V1000KS Расчетная мощность 1.1 кВт/1.5 HP Расчетное напряжение питания 3/PE 400/480 V AC Выходной ток 3.2/3 A RFI фильтр радиопомех Integrated Выходная частота 0-599 Hz I/O extension Standard I/O Fieldbus network EtherCAT Степень защиты IP20 Mounting location Control cabinet | Lenze Operations GmbH |  | 460.6 | шт
I55AE211F10V1000LS | 16064928 | Преобразователь частоты I55AE211F10V1000LS, №16064928 | Преобразователь частоты Тип i550-C1.1/400-3 Тип I55AE211F10V1000LS Расчетная мощность 1.1 кВт/1.5 HP Расчетное напряжение питания 3/PE 400/480 V AC Выходной ток 3.2/3 A RFI фильтр радиопомех Integrated Выходная частота 0-599 Hz I/O extension Standard I/O Fieldbus network PROFINET Степень защиты IP20 Mounting location Control cabinet | Lenze Operations GmbH |  | 470.4 | шт
I55AE211F1A010001S | 15986834 | Преобразователь частоты I55AE211F1A010001S, №15986834 | Преобразователь частоты Тип I55AE211F1A010001S Расчетная мощность 1.1 кВт/1.5 HP Расчетное напряжение питания 3/PE 400/480 V AC Выходной ток 3.2/3 A Выходная частота 0-599 Hz I/O extension Application I/O Functional safety Safe torque off (STO) Степень защиты IP20 Mounting location C | Lenze Operations GmbH |  | 450.8 | шт
I55AE215B10010000S | 15939544 | Преобразователь частоты I55AE215B10010000S, №15939544/15871929 | Преобразователь частоты Тип I55AE215B10010000S Расчетное напряжение питания 1/N/PE 230/240 V AC Мощность мотора 1.5 кВт/2 HP Исполнение Standard I/O Сеть Без Модуль безопасности Без Степень защиты IP20 Монтаж на панель в шкафу | Lenze Operations GmbH |  | 336 | шт
I55AE215B10010001S | 15880218 | Преобразователь частоты I55AE215B10010001S, №15880218 | Преобразователь частоты Тип I55AE215B10010001S Расчетное напряжение питания 1/N/PE 230/240 V AC Мощность мотора 1.5 кВт/2 HP Исполнение Application I/O Сеть Без Модуль безопасности Без Степень защиты IP20 Монтаж на панель в шкафу | Lenze Operations GmbH |  | 369.6 | шт
I55AE215B10010002S | 15873284 | Преобразователь частоты I55AE215B10010002S, №15873284 | Преобразователь частоты Тип I55AE215B10010002S Расчетное напряжение питания 1/N/PE 230/240 V AC Мощность мотора 1.5 кВт/2 HP Исполнение Standard I/O Сеть CANopen Модуль безопасности Без Степень защиты IP20 Монтаж на панель в шкафу | Lenze Operations GmbH |  | 369.6 | шт
I55AE215B10010003S | 15879547 | Преобразователь частоты I55AE215B10010003S, №15879547 | Преобразователь частоты Тип I55AE215B10010003S Расчетное напряжение питания 1/N/PE 230/240 V AC Мощность мотора 1.5 кВт/2 HP Исполнение Standard I/O Сеть Modbus-RTU Степень защиты IP20 Монтаж на панель в шкафу | Lenze Operations GmbH |  | 369.6 | шт
I55AE215B10010004S | 15880884 | Преобразователь частоты I55AE215B10010004S, №15880884 | Преобразователь частоты Тип I55AE215B10010004S Расчетное напряжение питания 1/N/PE 230/240 V AC Мощность мотора 1.5 кВт/2 HP Исполнение Standard I/O Сеть PROFIBUS-DP Степень защиты IP20 Монтаж на панель в шкафу | Lenze Operations GmbH |  | 392 | шт
I55AE215B10V10000S | 16065219 | Преобразователь частоты I55AE215B10V10000S, №16065219 | Преобразователь частоты Тип I55AE215B10V10000S Преобразователь i550-C1.5/230-1 Расчетная мощность 1.5 кВт/2 HP Расчетное напряжение питания 1/N/PE 230/240 V AC Выходной ток 7 A RFI фильтр радиопомех Integrated Выходная частота 0-599 Hz I/O extension Standard I/O Степень защиты IP20 Mounting location Control cabinet | Lenze Operations GmbH |  | 336 | шт
I55AE215B10V10003S | 16074213 | Преобразователь частоты I55AE215B10V10003S, №16074213 | Преобразователь частоты Тип I55AE215B10V10003S Тип i550-C1.5/230-1 Расчетная мощность 1.5 кВт/2 HP Расчетное напряжение питания 1/N/PE 230/240 V AC Выходной ток 7 A RFI фильтр радиопомех Интегрирован Выходная частота 0-599 Гц Расширения I/O (ввода/вывода) Стандартный I/O (ввод/вывод) Шина данных Modbus RTU Степень защиты IP20 Расположение крепления Шкаф управления | Lenze Operations GmbH |  | 369.6 | шт
I55AE215D10000002S | 15936129 | Преобразователь частоты I55AE215D10000002S, №15936129 | Преобразователь частоты Тип I55AE215D10000002S Расчетная мощность 1.5 кВт/2 HP Расчетное напряжение питания 1/N(3)/PE 230/240 V AC Выходной ток 7 A Выходная частота 0-599 Hz I/O extension Standard I/O Fieldbus network CANopen Степень защиты IP20 Mounting location C | Lenze Operations GmbH |  | 364 | шт
I55AE215D10000002S | 15960847 | Преобразователь частоты I55AE215D10000002S, №15960847 | Преобразователь частоты Тип I55AE215D10000002S Расчетная мощность 1.5 кВт/2 HP Расчетное напряжение питания 1/N(3)/PE 230/240 V AC Выходной ток 7 A Выходная частота 0-599 Hz I/O extension Standard I/O Fieldbus network CANopen Степень защиты IP20 Mounting location C | Lenze Operations GmbH |  | 364 | шт
I55AE215D1000000WS | 16017232 | Преобразователь частоты I55AE215D1000000WS, №16017232 | Преобразователь частоты Тип I55AE215D1000000WS Расчетная мощность 1.5 кВт/2 HP Расчетное напряжение питания 1/N(3)/PE 230/240 V AC Выходной ток 7 A Выходная частота 0-599 Hz I/O extension Standard I/O Fieldbus network Modbus-TCP/IP Степень защиты IP20 Mounting location C | Lenze Operations GmbH |  | 420 | шт
I55AE215D10V00000S | 16143919 | Преобразователь частоты I55AE215D10V00000S, №16143919 | Преобразователь частоты Тип I55AE215D10V00000S Преобразователь i550-C1.5/230-2 Расчетная мощность 1.5 кВт/2 HP Расчетное напряжение питания 1/N(3)/PE 230/240 V AC Выходной ток 7 A RFI фильтр радиопомех not integrated Выходная частота 0-599 Hz I/O extension Standard I/O Степень защиты IP20 Mounting location Control cabinet | Lenze Operations GmbH |  | 330.4 | шт
I55AE215D10V0000WS | 16102939 | Преобразователь частоты I55AE215D10V0000WS, №16102939 | Преобразователь частоты Тип I55AE215D10V0000WS Расчетная мощность 1.5 кВт/2 HP Расчетное напряжение питания 1/N(3)/PE 230/240 V AC Выходной ток 7 A RFI фильтр радиопомех not integrated Выходная частота 0-599 Hz I/O extension Standard I/O Fieldbus network Modbus TCP Степень защиты IP20 Mounting location Control cabinet | Lenze Operations GmbH |  | 420 | шт
I55AE215F10010000S 1.5 кВт/2 HP 3/PE 400/480 V AC | 15938513 | Преобразователь частоты I55AE215F10010000S, 1.5 кВт/2 HP 3/PE 400/480 V AC №15938513/15868761/15907814 | Преобразователь частоты Тип I55AE215F10010000S Расчетное напряжение питания 3/PE 400/480 V AC Мощность мотора 1.5 кВт/2 HP Исполнение Standard I/O Степень защиты IP20 Тип монтажа Монтаж на панель в шкафу | Lenze Operations GmbH |  | 431.2 | шт
I55AE215F10010001S | 15880391 | Преобразователь частоты I55AE215F10010001S, №15880391 | Преобразователь частоты Тип I55AE215F10010001S Расчетное напряжение питания 3/PE 400/480 V AC Мощность мотора 1.5 кВт/2 HP Исполнение Application I/O Сеть без Степень защиты IP20 Монтаж на панель в шкафу | Lenze Operations GmbH |  | 460.6 | шт
I55AE215F10010001S | 15939311 | Преобразователь частоты I55AE215F10010001S, №15939311 | Преобразователь частоты Тип I55AE215F10010001S Расчетная мощность 1.5 кВт/2 HP Расчетное напряжение питания 3/PE 400/480 V AC Выходной ток 3.9/3.5 A Выходная частота 0-599 Hz I/O extension Application I/O Степень защиты IP20 Mounting location C | Lenze Operations GmbH |  | 460.6 | шт
I55AE215F10010002S | 15940334 | Преобразователь частоты I55AE215F10010002S, №15940334 | Преобразователь частоты Тип I55AE215F10010002S Расчетная мощность 1.5 кВт/2 HP Расчетное напряжение питания 3/PE 400/480 V AC Выходной ток 3.9/3.5 A Выходная частота 0-599 Hz I/O extension Standard I/O Fieldbus network CANopen Степень защиты IP20 Mounting location C | Lenze Operations GmbH |  | 460.6 | шт
I55AE215F10010002S 1.5 кВт/2 HP 3/PE 400/480 V AC | 15873286 | Преобразователь частоты I55AE215F10010002S, 1.5 кВт/2 HP 3/PE 400/480 V AC №15873286 | Преобразователь частоты Тип I55AE215F10010002S Расчетное напряжение питания 3/PE 400/480 V AC Мощность мотора 1.5 кВт/2 HP Исполнение Standard I/O Сеть CANopen Степень защиты IP20 Монтаж на панель в шкафу | Lenze Operations GmbH |  | 460.6 | шт
I55AE215F10010003S | 15876171 | Преобразователь частоты I55AE215F10010003S, №15876171 | Преобразователь частоты Тип I55AE215F10010003S Расчетное напряжение питания 3/PE 400/480 V AC Мощность мотора 1.5 кВт/2 HP Исполнение Standard I/O Сеть Modbus-RTU Степень защиты IP20 Монтаж на панель в шкафу | Lenze Operations GmbH |  | 460.6 | шт
I55AE215F10010004S | 15880388 | Преобразователь частоты I55AE215F10010004S, №15880388 | Преобразователь частоты Тип I55AE215F10010004S Расчетное напряжение питания 3/PE 400/480 V AC Мощность мотора 1.5 кВт/2 HP Исполнение Standard I/O Сеть PROFIBUS-DP Степень защиты IP20 Монтаж на панель в шкафу | Lenze Operations GmbH |  | 480.2 | шт
I55AE215F1001000KS | 15912113 | Преобразователь частоты I55AE215F1001000KS, №15912113 | Преобразователь частоты Тип I55AE215F1001000KS Расчетная мощность 1.5 кВт/2 HP Расчетное напряжение питания 3/PE 400/480 V AC Выходной ток 3.9/3.5 A Выходная частота 0-599 Hz I/O extension Standard I/O Fieldbus network EtherCAT Степень защиты IP20 Mounting location C | Lenze Operations GmbH |  | 509.6 | шт
I55AE215F10V10000S | 16064940 | Преобразователь частоты I55AE215F10V10000S, №16064940/16142248 | Преобразователь частоты Тип I55AE215F10V10000S Расчетная мощность 1.5 кВт/2 HP Расчетное напряжение питания 3/PE 400/480 V AC Выходной ток 3.9/3.5 A RFI фильтр радиопомех Integrated Выходная частота 0-599 Hz I/O extension Standard I/O Степень защиты IP20 Mounting location Control cabinet | Lenze Operations GmbH |  | 431.2 | шт
I55AE215F10V10001S | 16066295 | Преобразователь частоты I55AE215F10V10001S, №16066295 | Преобразователь частоты Тип I55AE215F10V10001S Расчетная мощность 1.5 кВт/2 HP Расчетное напряжение питания 3/PE 400/480 V AC Выходной ток 3.9/3.5 A RFI фильтр радиопомех Integrated Выходная частота 0-599 Hz I/O extension Application I/O Степень защиты IP20 Mounting location Control cabinet | Lenze Operations GmbH |  | 460.6 | шт
I55AE215F10V10002S 1.5 кВт/2 HP 3/PE 400/480 V AC CANopen | 16068409 | Преобразователь частоты I55AE215F10V10002S, 1.5 кВт/2 HP 3/PE 400/480 V AC CANopen №16068409 | Преобразователь частоты Тип I55AE215F10V10002S Расчетная мощность 1.5 кВт/2 HP Расчетное напряжение питания 3/PE 400/480 V AC Выходной ток 3.9/3.5 A RFI фильтр радиопомех Integrated Выходная частота 0-599 Hz I/O extension Standard I/O Fieldbus network CANopen Степень защиты IP20 Mounting location Control cabinet | Lenze Operations GmbH |  | 460.6 | шт
I55AE215F10V10003S | 16077082 | Преобразователь частоты I55AE215F10V10003S, №16077082 | Преобразователь частоты Тип I55AE215F10V10003S Расчетная мощность 1.5 кВт/2 HP Расчетное напряжение питания 3/PE 400/480 V AC Выходной ток 3.9/3.5 A RFI фильтр радиопомех Integrated Выходная частота 0-599 Hz I/O extension Standard I/O Fieldbus network Modbus RTU Степень защиты IP20 Mounting location Control cabinet | Lenze Operations GmbH |  | 460.6 | шт
I55AE215F10V10004S PROFIBUS-DP | 16064844 | Преобразователь частоты I55AE215F10V10004S, №16064844 | Преобразователь частоты Тип I55AE215F10V10004S Преобразователь i550-C1.1/400-3 Расчетная мощность 1.5 кВт/2 HP Расчетное напряжение питания 3/PE 400/480 V AC Выходной ток 3.9/3.5 A RFI фильтр радиопомех Integrated Выходная частота 0-599 Hz I/O extension Standard I/O Fieldbus network PROFIBUS-DP Степень защиты IP20 Mounting location Control cabinet | Lenze Operations GmbH |  | 480.2 | шт
I55AE215F10V1000KS | 16081003 | Преобразователь частоты I55AE215F10V1000KS, №16081003 | Преобразователь частоты Тип I55AE215F10V1000KS Расчетная мощность 1.5 кВт/2 HP Расчетное напряжение питания 3/PE 400/480 V AC Выходной ток 3.9/3.5 A RFI фильтр радиопомех Integrated Выходная частота 0-599 Hz I/O extension Standard I/O Fieldbus network EtherCAT Степень защиты IP20 Mounting location Control cabinet | Lenze Operations GmbH |  | 509.6 | шт
I55AE215F10V1000LS | 16064784 | Преобразователь частоты I55AE215F10V1000LS, №16064784 | Преобразователь частоты Тип i550-C1.5/400-3 Тип I55AE215F10V1000LS Расчетная мощность 1.5 кВт/2 HP Расчетное напряжение питания 3/PE 400/480 V AC Выходной ток 3.9/3.5 A RFI фильтр радиопомех Integrated Выходная частота 0-599 Hz I/O extension Standard I/O Fieldbus network PROFINET Степень защиты IP20 Mounting location Control cabinet | Lenze Operations GmbH |  | 519.4 | шт
I55AE215F1AV1000KS | 16144922 | Преобразователь частоты I55AE215F1AV1000KS, №16144922 | Преобразователь частоты Тип I55AE215F1AV1000KS Расчетная мощность 1.5 кВт/2 HP Расчетное напряжение питания 3/PE 400/480 V AC Выходной ток 3.9/3.5 A RFI фильтр радиопомех Integrated Выходная частота 0-599 Hz I/O extension Standard I/O Fieldbus network EtherCAT Functional safety Safe torque off (STO) Степень защиты IP20 Mounting location Control cabinet | Lenze Operations GmbH |  | 548.8 | шт
I55AE222B10010000S | 15873241 | Преобразователь частоты I55AE222B10010000S, №15873241 | Преобразователь частоты Тип I55AE222B10010000S Расчетное напряжение питания 1/N/PE 230/240 V AC Мощность мотора 2.2 кВт/3 HP Исполнение Standard I/O Сеть Без Модуль безопасности Без Степень защиты IP20 Монтаж на панель в шкафу | Lenze Operations GmbH |  | 392 | шт
I55AE222B10010000S | 15938655 | Преобразователь частоты I55AE222B10010000S, №15938655 | Преобразователь частоты Тип I55AE222B10010000S Расчетная мощность 2.2 кВт/3 HP Расчетное напряжение питания 1/N/PE 230/240 V AC Выходной ток 9.6 A Выходная частота 0-599 Hz I/O extension Standard I/O Степень защиты IP20 Mounting location C | Lenze Operations GmbH |  | 392 | шт
I55AE222B10010001S | 15879384 | Преобразователь частоты I55AE222B10010001S, №15879384 | Преобразователь частоты Тип I55AE222B10010001S Расчетное напряжение питания 1/N/PE 230/240 V AC Мощность мотора 2.2 кВт/3 HP Исполнение Application I/O Сеть Без Модуль безопасности Без Степень защиты IP20 Монтаж на панель в шкафу | Lenze Operations GmbH |  | 425.6 | шт
I55AE222B10010002S | 15873285 | Преобразователь частоты I55AE222B10010002S, №15873285 | Преобразователь частоты Тип I55AE222B10010002S Расчетное напряжение питания 1/N/PE 230/240 V AC Мощность мотора 2.2 кВт/3 HP Исполнение Standard I/O Сеть CANopen Модуль безопасности Без Степень защиты IP20 Монтаж на панель в шкафу | Lenze Operations GmbH |  | 425.6 | шт
I55AE222B10010003S | 15880864 | Преобразователь частоты I55AE222B10010003S, №15880864 | Преобразователь частоты Тип I55AE222B10010003S Расчетное напряжение питания 1/N/PE 230/240 V AC Мощность мотора 2.2 кВт/3 HP Исполнение Standard I/O Сеть Modbus-RTU Степень защиты IP20 Монтаж на панель в шкафу | Lenze Operations GmbH |  | 425.6 | шт
I55AE222B10010004S | 15880885 | Преобразователь частоты I55AE222B10010004S, №15880885 | Преобразователь частоты Тип I55AE222B10010004S Расчетное напряжение питания 1/N/PE 230/240 V AC Мощность мотора 2.2 кВт/3 HP Исполнение Standard I/O Сеть PROFIBUS-DP Степень защиты IP20 Монтаж на панель в шкафу | Lenze Operations GmbH |  | 448 | шт
I55AE222B10V10000S | 16143543 | Преобразователь частоты I55AE222B10V10000S, №16143543 | Преобразователь частоты Тип I55AE222B10V10000S Преобразователь i550-C2.2/230-1 Расчетная мощность 2.2 кВт/3 HP Расчетное напряжение питания 1/N/PE 230/240 V AC Выходной ток 9.6 A RFI фильтр радиопомех Integrated Выходная частота 0-599 Hz I/O extension Standard I/O Степень защиты IP20 Mounting location Control cabinet | Lenze Operations GmbH |  | 392 | шт
I55AE222B10V10000S | 16064726 | Преобразователь частоты I55AE222B10V10000S, №16064726 | Преобразователь частоты Тип I55AE222B10V10000S Расчетная мощность 2.2 кВт/3 HP Расчетное напряжение питания 1/N/PE 230/240 V AC Выходной ток 9.6 A RFI фильтр радиопомех Интегрирован Выходная частота 0-599 Гц Расширения I/O (ввода/вывода) Стандартный I/O (ввод/вывод) Степень защиты IP20 Расположение крепления Шкаф управления | Lenze Operations GmbH |  | 392 | шт
I55AE222B10V10003S | 16074214 | Преобразователь частоты I55AE222B10V10003S, №16074214 | Преобразователь частоты Тип I55AE222B10V10003S Расчетная мощность 2.2 кВт/3 HP Расчетное напряжение питания 1/N/PE 230/240 V AC Выходной ток 9.6 A RFI фильтр радиопомех Интегрирован Выходная частота 0-599 Гц Расширения I/O (ввода/вывода) Стандартный I/O (ввод/вывод) Шина данных Modbus RTU Степень защиты IP20 Расположение крепления Шкаф управления | Lenze Operations GmbH |  | 425.6 | шт
I55AE222D10000002S | 15920089 | Преобразователь частоты I55AE222D10000002S, №15920089 | Преобразователь частоты Тип I55AE222D10000002S Расчетная мощность 2.2 кВт/3 HP Расчетное напряжение питания 1/N(3)/PE 230/240 V AC Выходной ток 9.6 A Выходная частота 0-599 Hz I/O extension Standard I/O Fieldbus network CANopen Степень защиты IP20 Mounting location C | Lenze Operations GmbH |  | 420 | шт
I55AE222D10V00000S | 16068892 | Преобразователь частоты I55AE222D10V00000S, №16068892 | Преобразователь частоты Тип I55AE222D10V00000S Расчетная мощность 2.2 кВт/3 HP Расчетное напряжение питания 1/N(3)/PE 230/240 V AC Выходной ток 9.6 A RFI фильтр радиопомех not integrated Выходная частота 0-599 Hz I/O extension Standard I/O Степень защиты IP20 Mounting location Control cabinet | Lenze Operations GmbH |  | 386.4 | шт
I55AE222F10010000S 2.2 kW/3 HP 3/PE 400/480 V AC | 15938851 | Преобразователь частоты I55AE222F10010000S, 2.2 kW/3 HP 3/PE 400/480 V AC №15938851/15868159 | Преобразователь частоты Тип I55AE222F10010000S Расчетное напряжение питания 3/PE 400/480 V AC Мощность мотора 2.2 kW/3 HP Исполнение Standard I/O Сеть без Степень защиты IP20 Монтаж на панель в шкафу | Lenze Operations GmbH |  | 494.9 | шт
I55AE222F10010001S | 15879617 | Преобразователь частоты I55AE222F10010001S, № | Преобразователь частоты Тип I55AE222F10010001S Расчетное напряжение питания 3/PE 400/480 V AC Мощность мотора 2.2 кВт/3 HP Исполнение Application I/O Сеть без Степень защиты IP20 Монтаж на панель в шкафу | Lenze Operations GmbH |  | 524.3 | шт
I55AE222F10010002S | 15940054 | Преобразователь частоты I55AE222F10010002S, №15940054 | Преобразователь частоты Тип I55AE222F10010002S Расчетная мощность 2.2 кВт/3 HP Расчетное напряжение питания 3/PE 400/480 V AC Выходной ток 5.6/4.8 A Выходная частота 0-599 Hz I/O extension Standard I/O Fieldbus network CANopen Степень защиты IP20 Mounting location C | Lenze Operations GmbH |  | 524.3 | шт
I55AE222F10010002S 2,2квт 3/PE 400/480 V AC | 15870257 | Преобразователь частоты I55AE222F10010002S, 2,2квт 3/PE 400/480 V AC №15870257 | Преобразователь частоты Тип I55AE222F10010002S Расчетное напряжение питания 3/PE 400/480 V AC Мощность мотора 2.2 кВт/3 HP Исполнение Standard I/O Сеть CANopen Степень защиты IP20 Монтаж на панель в шкафу | Lenze Operations GmbH |  | 524.3 | шт
I55AE222F10010003S | 15881534 | Преобразователь частоты I55AE222F10010003S, №15881534 | Преобразователь частоты Тип I55AE222F10010003S Расчетное напряжение питания 3/PE 400/480 V AC Мощность мотора 2.2 кВт/3 HP Исполнение Standard I/O Сеть Modbus-RTU Степень защиты IP20 Монтаж на панель в шкафу | Lenze Operations GmbH |  | 524.3 | шт
I55AE222F10010004S | 15881159 | Преобразователь частоты I55AE222F10010004S, №15881159 | Преобразователь частоты Тип I55AE222F10010004S Расчетное напряжение питания 3/PE 400/480 V AC Мощность мотора 2.2 кВт/3 HP Исполнение Standard I/O Сеть PROFIBUS-DP Степень защиты IP20 Монтаж на панель в шкафу | Lenze Operations GmbH |  | 543.9 | шт
I55AE222F10V10000S | 16064391 | Преобразователь частоты I55AE222F10V10000S, №16064391 | Преобразователь частоты Тип i550-C2.2/400-3 Тип I55AE222F10V10000S Расчетная мощность 2.2 кВт/3 HP Расчетное напряжение питания 3/PE 400/480 V AC Выходной ток 5.6/4.8 A RFI фильтр радиопомех Integrated Выходная частота 0-599 Hz I/O extension Standard I/O Степень защиты IP20 Mounting location Control cabinet | Lenze Operations GmbH |  | 494.9 | шт
I55AE222F10V10000S | 16142383 | Преобразователь частоты I55AE222F10V10000S, №16142383 | Преобразователь частоты Тип I55AE222F10V10000S Преобразователь i550-C2.2/400-3 Расчетная мощность 2.2 кВт/3 HP Расчетное напряжение питания 3/PE 400/480 V AC Выходной ток 5.6/4.8 A RFI фильтр радиопомех Integrated Выходная частота 0-599 Hz I/O extension Standard I/O Степень защиты IP20 Mounting location Control cabinet | Lenze Operations GmbH |  | 494.9 | шт
I55AE222F10V10001S | 16065212 | Преобразователь частоты I55AE222F10V10001S, №16065212 | Преобразователь частоты Тип I55AE222F10V10001S Расчетная мощность 2.2 кВт/3 HP Расчетное напряжение питания 3/PE 400/480 V AC Выходной ток 5.6/4.8 A RFI фильтр радиопомех Integrated Выходная частота 0-599 Hz I/O extension Application I/O Степень защиты IP20 Mounting location Control cabinet | Lenze Operations GmbH |  | 524.3 | шт
I55AE222F10V10002S | 16144831 | Преобразователь частоты I55AE222F10V10002S, №16144831 | Преобразователь частоты Тип I55AE222F10V10002S Расчетная мощность 2.2 кВт/3 HP Расчетное напряжение питания 3/PE 400/480 V AC Выходной ток 5.6/4.8 A RFI фильтр радиопомех Integrated Выходная частота 0-599 Hz I/O extension Standard I/O Fieldbus network CANopen Степень защиты IP20 Mounting location Control cabinet | Lenze Operations GmbH |  | 524.3 | шт
I55AE222F10V10004S PROFIBUS-DP | 16143555 | Преобразователь частоты I55AE222F10V10004S, №16143555/16065848 | Преобразователь частоты Тип I55AE222F10V10004S Преобразователь i550-C2.2/400-3 Расчетная мощность 2.2 кВт/3 HP Расчетное напряжение питания 3/PE 400/480 V AC Выходной ток 5.6/4.8 A RFI фильтр радиопомех Integrated Выходная частота 0-599 Hz I/O extension Standard I/O Fieldbus network PROFIBUS-DP Степень защиты IP20 Mounting location Control cabinet | Lenze Operations GmbH |  | 543.9 | шт
I55AE222F10V1000KS | 16146303 | Преобразователь частоты I55AE222F10V1000KS, №16146303 | Преобразователь частоты Тип I55AE222F10V1000KS Расчетная мощность 2.2 кВт/3 HP Расчетное напряжение питания 3/PE 400/480 V AC Выходной ток 5.6/4.8 A RFI фильтр радиопомех Integrated Выходная частота 0-599 Hz I/O extension Standard I/O Fieldbus network EtherCAT Степень защиты IP20 Mounting location Control cabinet | Lenze Operations GmbH |  | 573.3 | шт
I55AE222F10V1000KS | 16064818 | Преобразователь частоты I55AE222F10V1000KS, №16064818 | Преобразователь частоты Тип I55AE222F10V1000KS Расчетная мощность 2.2 кВт/3 HP Расчетное напряжение питания 3/PE 400/480 V AC Выходной ток 5.6/4.8 A RFI фильтр радиопомех Integrated Выходная частота 0-599 Hz I/O extension Standard I/O Fieldbus network EtherCAT Степень защиты IP20 Mounting location Control cabinet | Lenze Operations GmbH |  | 573.3 | шт
I55AE222F10V1000LS | 16142906 | Преобразователь частоты I55AE222F10V1000LS, №16142906 | Преобразователь частоты Тип I55AE222F10V1000LS Расчетная мощность 2.2 кВт/3 HP Расчетное напряжение питания 3/PE 400/480 V AC Выходной ток 5.6/4.8 A RFI фильтр радиопомех Integrated Выходная частота 0-599 Hz I/O extension Standard I/O Fieldbus network PROFINET Степень защиты IP20 Mounting location Control cabinet | Lenze Operations GmbH |  | 583.1 | шт
I55AE230F10010000S 3 кВт/4 HP 3/PE 400/480 V AC | 15938511 | Преобразователь частоты I55AE230F10010000S, 3 кВт/4 HP 3/PE 400/480 V AC №15938511/15869148 | Преобразователь частоты Тип I55AE230F10010000S Расчетное напряжение питания 3/PE 400/480 V AC Мощность мотора 3 кВт/4 HP Выходной ток 7.3/6.3 A Исполнение Standard I/O Сеть без Степень защиты IP20 Монтаж на панель в шкафу | Lenze Operations GmbH |  | 563.5 | шт
I55AE230F10010001S | 15879359 | Преобразователь частоты I55AE230F10010001S, №15879359 | Преобразователь частоты Тип I55AE230F10010001S Расчетное напряжение питания 3/PE 400/480 V AC Мощность мотора 3 кВт/4 HP Исполнение Application I/O Сеть без Степень защиты IP20 Монтаж на панель в шкафу | Lenze Operations GmbH |  | 592.9 | шт
I55AE230F10010002S 3 kW/4 HP | 15940127 | Преобразователь частоты I55AE230F10010002S, №15940127/15870258 | Преобразователь частоты Тип I55AE230F10010002S Расчетное напряжение питания 3/PE 400/480 V AC Мощность мотора 3 kW/4 HP Исполнение Standard I/O Сеть CANopen Степень защиты IP20 Монтаж на панель в шкафу | Lenze Operations GmbH |  | 592.9 | шт
I55AE230F10010003S | 15874982 | Преобразователь частоты I55AE230F10010003S, №15874982 | Преобразователь частоты Тип I55AE230F10010003S Расчетное напряжение питания 3/PE 400/480 V AC Мощность мотора 3 кВт/4 HP Исполнение Standard I/O Сеть Modbus-RTU Степень защиты IP20 Монтаж на панель в шкафу | Lenze Operations GmbH |  | 592.9 | шт
I55AE230F10010004S | 15880045 | Преобразователь частоты I55AE230F10010004S, №15880045 | Преобразователь частоты Тип I55AE230F10010004S Расчетное напряжение питания 3/PE 400/480 V AC Мощность мотора 3 кВт/4 HP Исполнение Standard I/O Сеть PROFIBUS-DP Степень защиты IP20 Монтаж на панель в шкафу | Lenze Operations GmbH |  | 612.5 | шт
I55AE230F1001000KS | 15912112 | Преобразователь частоты I55AE230F1001000KS, №15912112 | Преобразователь частоты Тип I55AE230F1001000KS Расчетная мощность 3 кВт/4 HP Расчетное напряжение питания 3/PE 400/480 V AC RFI фильтр радиопомех Integrated Выходной ток 7.3/6.3 A Выходная частота 0-599 Hz I/O extension Standard I/O Fieldbus network EtherCAT Степень защиты IP20 Mounting location C | Lenze Operations GmbH |  | 641.9 | шт
I55AE230F10V10000S | 16065538 | Преобразователь частоты I55AE230F10V10000S, №16065538 | Преобразователь частоты Тип I55AE230F10V10000S Расчетная мощность 3 кВт/4 HP Расчетное напряжение питания 3/PE 400/480 V AC Выходной ток 7.3/6.3 A RFI фильтр радиопомех Integrated Выходная частота 0-599 Hz I/O extension Standard I/O Степень защиты IP20 Mounting location C | Lenze Operations GmbH |  | 563.5 | шт
I55AE230F10V10000S | 16142307 | Преобразователь частоты I55AE230F10V10000S, №16142307 | Преобразователь частоты Тип I55AE230F10V10000S Расчетная мощность 3 кВт/4 HP Расчетное напряжение питания 3/PE 400/480 V AC Выходной ток 7.3/6.3 A RFI фильтр радиопомех Integrated Выходная частота 0-599 Hz I/O extension Standard I/O Степень защиты IP20 Mounting location Control cabinet | Lenze Operations GmbH |  | 563.5 | шт
I55AE230F10V10001S | 16066294 | Преобразователь частоты I55AE230F10V10001S, №16066294 | Преобразователь частоты Тип I55AE230F10V10001S Расчетная мощность 3 кВт/4 HP Расчетное напряжение питания 3/PE 400/480 V AC Выходной ток 7.3/6.3 A RFI фильтр радиопомех Integrated Выходная частота 0-599 Hz I/O extension Application I/O Степень защиты IP20 Mounting location Control cabinet | Lenze Operations GmbH |  | 592.9 | шт
I55AE230F10V10002S | 16143998 | Преобразователь частоты I55AE230F10V10002S, №16143998 | Преобразователь частоты Тип I55AE230F10V10002S Расчетная мощность 3 кВт/4 HP Расчетное напряжение питания 3/PE 400/480 V AC Выходной ток 7.3/6.3 A RFI фильтр радиопомех Integrated Выходная частота 0-599 Hz I/O extension Standard I/O Fieldbus network CANopen Степень защиты IP20 Mounting location Control cabinet | Lenze Operations GmbH |  | 592.9 | шт
I55AE230F10V10003S | 16147427 | Преобразователь частоты I55AE230F10V10003S, №16147427 | Преобразователь частоты Тип I55AE230F10V10003S Расчетная мощность 3 кВт/4 HP Расчетное напряжение питания 3/PE 400/480 V AC Выходной ток 7.3/6.3 A RFI фильтр радиопомех Integrated Выходная частота 0-599 Hz I/O extension Standard I/O Fieldbus network Modbus RTU Степень защиты IP20 Mounting location Control cabinet | Lenze Operations GmbH |  | 592.9 | шт
I55AE230F10V10004S | 16067633 | Преобразователь частоты I55AE230F10V10004S, №16067633 | Преобразователь частоты Тип I55AE230F10V10004S Тип i550-C3/400-3 Расчетная мощность 3 кВт/4 HP Расчетное напряжение питания 3/PE 400/480 V AC Выходной ток 7.3/6.3 A RFI фильтр радиопомех Integrated Выходная частота 0-599 Hz I/O extension Standard I/O Fieldbus network PROFIBUS-DP Степень защиты IP20 Mounting location Control cabinet | Lenze Operations GmbH |  | 612.5 | шт
I55AE230F10V1000KS | 16146311 | Преобразователь частоты I55AE230F10V1000KS, №16146311 | Преобразователь частоты Тип I55AE230F10V1000KS Расчетная мощность 3 кВт/4 HP Расчетное напряжение питания 3/PE 400/480 V AC Выходной ток 7.3/6.3 A RFI фильтр радиопомех Integrated Выходная частота 0-599 Hz I/O extension Standard I/O Fieldbus network EtherCAT Степень защиты IP20 Mounting location Control cabinet | Lenze Operations GmbH |  | 641.9 | шт
I55AE230F10V1000LS 3 кВт/4 HP | 16065006 | Преобразователь частоты I55AE230F10V1000LS, 3 кВт/4 HP №16065006 | Преобразователь частоты Тип I55AE230F10V1000LS Расчетная мощность 3 кВт/4 HP Расчетное напряжение питания 3/PE 400/480 V AC Выходной ток 7.3/6.3 A RFI фильтр радиопомех Integrated Выходная частота 0-599 Hz I/O extension Standard I/O Fieldbus network PROFINET Степень защиты IP20 Mounting location C | Lenze Operations GmbH |  | 651.7 | шт
I55AE230F1A010002S | 15875180 | Преобразователь частоты i550-C3/400-3, 3 кВт/4 Hp I55AE230F1A010002S, №15875180 | Преобразователь частоты i550-C3/400-3, 3 кВт/4 Hp Тип I55AE230F1A010002S Расчетное напряжение питания 3/PE 400/480 V AC Motor power 3 kW/4 HP Исполнение Standard I/O Сеть CANopen Модуль безопасности STO Степень защиты IP20 Тип монтажа Монтаж на панель в шкафу | Lenze Operations GmbH |  | 632.1 | шт
I55AE230F1AV10003S | 16079315 | Преобразователь частоты I55AE230F1AV10003S, №16079315 | Преобразователь частоты Тип I55AE230F1AV10003S Расчетная мощность 3 кВт/4 HP Расчетное напряжение питания 3/PE 400/480 V AC Выходной ток 7.3/6.3 A RFI фильтр радиопомех Integrated Выходная частота 0-599 Hz I/O extension Standard I/O Fieldbus network Modbus RTU Functional safety Safe torque off (STO) Степень защиты IP20 Mounting location C | Lenze Operations GmbH |  | 632.1 | шт
I55AE230F1AV10004S | 16075233 | Преобразователь частоты I55AE230F1AV10004S, №16075233 | Преобразователь частоты Тип I55AE230F1AV10004S Преобразователь i550-C3/400-3 Расчетная мощность 3 кВт/4 HP Расчетное напряжение питания 3/PE 400/480 V AC Выходной ток 7.3/6.3 A RFI фильтр радиопомех Интегрирован Выходная частота 0-599 Гц Расширения I/O (ввода/вывода) Стандартный I/O (ввод/вывод) Шина данных PROFIBUS-DP Functional safety Safe torque off (STO) Степень защиты IP20 Расположение крепления Шкаф управления | Lenze Operations GmbH |  | 651.7 | шт
I55AE240F10010000S 4 кВт/5 HP 3/PE 400/480 V AC | 15938605 | Преобразователь частоты I55AE240F10010000S, 4 кВт/5 HP 3/PE 400/480 V AC №15938605/15868802 | Преобразователь частоты Тип I55AE240F10010000S Расчетное напряжение питания 3/PE 400/480 V AC Мощность мотора 4 кВт/5 HP Исполнение Standard I/O Сеть без Степень защиты IP20 Монтаж на панель в шкафу | Lenze Operations GmbH |  | 632.1 | шт
I55AE240F10010001S | 15875425 | Преобразователь частоты I55AE240F10010001S, №15875425 | Преобразователь частоты Тип I55AE240F10010001S Расчетное напряжение питания 3/PE 400/480 V AC Мощность мотора 4 кВт/5 HP Исполнение Application I/O Сеть без Степень защиты IP20 Монтаж на панель в шкафу | Lenze Operations GmbH |  | 661.5 | шт
I55AE240F10010002S | 15870259 | Преобразователь частоты I55AE240F10010002S, №15870259 | Преобразователь частоты Тип I55AE240F10010002S Расчетное напряжение питания 3/PE 400/480 V AC Мощность мотора 4 кВт/5 HP Исполнение Standard I/O Сеть CANopen Степень защиты IP20 Монтаж на панель в шкафу | Lenze Operations GmbH |  | 661.5 | шт
I55AE240F10010002S | 15940138 | Преобразователь частоты I55AE240F10010002S, №15940138 | Преобразователь частоты Тип I55AE240F10010002S Расчетная мощность 4 кВт/5 HP Расчетное напряжение питания 3/PE 400/480 V AC Выходной ток 9.5/8.2 A Выходная частота 0-599 Hz I/O extension Standard I/O Fieldbus network CANopen Степень защиты IP20 Mounting location C | Lenze Operations GmbH |  | 661.5 | шт
I55AE240F10010003S | 15873850 | Преобразователь частоты I55AE240F10010003S, №15873850 | Преобразователь частоты Тип I55AE240F10010003S Расчетное напряжение питания 3/PE 400/480 V AC Мощность мотора 4 кВт/5 HP Исполнение Standard I/O Сеть Modbus-RTU Степень защиты IP20 Монтаж на панель в шкафу | Lenze Operations GmbH |  | 661.5 | шт
I55AE240F10010004S | 15947378 | Преобразователь частоты I55AE240F10010004S, №15947378 | Преобразователь частоты Тип I55AE240F10010004S Расчетная мощность 4 кВт/5 HP Расчетное напряжение питания 3/PE 400/480 V AC RFI фильтр радиопомех Integrated Выходной ток 9.5/8.2 A Выходная частота 0-599 Hz I/O extension Standard I/O Fieldbus network PROFIBUS-DP Степень защиты IP20 Mounting location C | Lenze Operations GmbH |  | 681.1 | шт
I55AE240F1001000KS | 15910446 | Преобразователь частоты I55AE240F1001000KS, №15910446 | Преобразователь частоты Тип I55AE240F1001000KS Расчетная мощность 4 кВт/5 HP Расчетное напряжение питания 3/PE 400/480 V AC Выходной ток 9.5/8.2 A Выходная частота 0-599 Hz I/O extension Standard I/O Fieldbus network EtherCAT Степень защиты IP20 Mounting location C | Lenze Operations GmbH |  | 710.5 | шт
I55AE240F10V10000S | 16065539 | Преобразователь частоты I55AE240F10V10000S, №16065539 | Преобразователь частоты Тип I55AE240F10V10000S Тип i550-C4/400-3 Расчетная мощность 4 кВт/5 HP Расчетное напряжение питания 3/PE 400/480 V AC Выходной ток 9.5/8.2 A RFI фильтр радиопомех Integrated Выходная частота 0-599 Hz I/O extension Standard I/O Степень защиты IP20 Mounting location Control cabinet | Lenze Operations GmbH |  | 632.1 | шт
I55AE240F10V10001S | 16064483 | Преобразователь частоты I55AE240F10V10001S, №16064483 | Преобразователь i550-C4/400-3 Тип I55AE240F10V10001S Расчетная мощность 4 кВт/5 HP Расчетное напряжение питания 3/PE 400/480 V AC Выходной ток 9.5/8.2 A RFI фильтр радиопомех Integrated Выходная частота 0-599 Hz I/O extension Application I/O Степень защиты IP20 Mounting location Control cabinet | Lenze Operations GmbH |  | 661.5 | шт
I55AE240F10V10002S | 16064834 | Преобразователь частоты I55AE240F10V10002S, №16064834 | Преобразователь частоты Тип I55AE240F10V10002S Преобразователь i550-C4/400-3 Расчетная мощность 4 кВт/5 HP Расчетное напряжение питания 3/PE 400/480 V AC Выходной ток 9.5/8.2 A RFI фильтр радиопомех Integrated Выходная частота 0-599 Hz I/O extension Standard I/O Fieldbus network CANopen Степень защиты IP20 Mounting location C | Lenze Operations GmbH |  | 661.5 | шт
I55AE240F10V10003S Modbus RTU | 16064705 | Преобразователь частоты I55AE240F10V10003S, №16064705 | Преобразователь частоты Тип I55AE240F10V10003S Преобразователь i550-C4/400-3 Расчетная мощность 4 кВт/5 HP Расчетное напряжение питания 3/PE 400/480 V AC Выходной ток 9.5/8.2 A RFI фильтр радиопомех Integrated Выходная частота 0-599 Hz I/O extension Standard I/O Fieldbus network Modbus RTU Степень защиты IP20 Mounting location Control cabinet | Lenze Operations GmbH |  | 661.5 | шт
I55AE240F10V10004S | 16065733 | Преобразователь частоты I55AE240F10V10004S, №16065733 | Преобразователь частоты Тип I55AE240F10V10004S Преобразователь i550-C4/400-3 Расчетная мощность 4 кВт/5 HP Rated power LD 5.5 kW/7.5 HP Расчетное напряжение питания 3/PE 400/480 V AC Выходной ток 9.5/8.2 A Output current LD 11.9/9.8 A RFI фильтр радиопомех Интегрирован Выходная частота 0-599 Гц Расширения I/O (ввода/вывода) Стандартный I/O (ввод/вывод) Шина данных PROFIBUS-DP Степень защиты IP20 Расположение крепления Шкаф управления | Lenze Operations GmbH |  | 681.1 | шт
I55AE240F10V1000KS | 16142815 | Преобразователь частоты I55AE240F10V1000KS, №16142815 | Преобразователь частоты Тип I55AE240F10V1000KS Расчетная мощность 4 кВт/5 HP Расчетное напряжение питания 3/PE 400/480 V AC Выходной ток 9.5/8.2 A RFI фильтр радиопомех Integrated Выходная частота 0-599 Hz I/O extension Standard I/O Fieldbus network EtherCAT Степень защиты IP20 Mounting location Control cabinet | Lenze Operations GmbH |  | 710.5 | шт
I55AE240F10V1000LS | 16067868 | Преобразователь частоты I55AE240F10V1000LS, №16067868 | Преобразователь частоты Тип I55AE240F10V1000LS Тип i550-C4/400-3 Расчетная мощность 4 кВт/5 HP Расчетное напряжение питания 3/PE 400/480 V AC Выходной ток 9.5/8.2 A RFI фильтр радиопомех Integrated Выходная частота 0-599 Hz I/O extension Standard I/O Fieldbus network PROFINET Степень защиты IP20 Mounting location Control cabinet | Lenze Operations GmbH |  | 720.3 | шт
I55AE240F10V1000LS | 16144515 | Преобразователь частоты I55AE240F10V1000LS, №16144515 | Преобразователь частоты Тип I55AE240F10V1000LS Расчетная мощность 4 кВт/5 HP Расчетное напряжение питания 3/PE 400/480 V AC Выходной ток 9.5/8.2 A RFI фильтр радиопомех Integrated Выходная частота 0-599 Hz I/O extension Standard I/O Fieldbus network PROFINET Степень защиты IP20 Mounting location Control cabinet | Lenze Operations GmbH |  | 720.3 | шт
I55AE240F10V1000MS | 16069181 | Преобразователь частоты I55AE240F10V1000MS, №16069181 | Преобразователь частоты Тип I55AE240F10V1000MS Расчетная мощность 4 кВт/5 HP Расчетное напряжение питания 3/PE 400/480 V AC Выходной ток 9.5/8.2 A RFI фильтр радиопомех Integrated Выходная частота 0-599 Hz I/O extension Standard I/O Fieldbus network EtherNet/IP Степень защиты IP20 Mounting location Control cabinet | Lenze Operations GmbH |  | 710.5 | шт
I55AE240F1A010001S | 15995336 | Преобразователь частоты I55AE240F1A010001S, №15995336 | Преобразователь частоты Тип I55AE240F1A010001S Расчетная мощность 4 кВт/5 HP Расчетное напряжение питания 3/PE 400/480 V AC Выходной ток 9.5/8.2 A Выходная частота 0-599 Hz I/O extension Application I/O Functional safety Safe torque off (STO) Степень защиты IP20 Mounting location C | Lenze Operations GmbH |  | 700.7 | шт
I55AE240F1A010002S | 15875181 | Преобразователь частоты i550-C4/400-3, 4 кВт/5 HP I55AE240F1A010002S, №15875181 | Преобразователь частоты i550-C4/400-3, 4 кВт/5 HP Тип I55AE240F1A010002S Расчетное напряжение питания 3/PE 400/480 V AC Motor power 4 kW/5 HP Исполнение Standard I/O Сеть CANopen Модуль безопасности STO Степень защиты IP20 Тип монтажа Монтаж на панель в шкафу | Lenze Operations GmbH |  | 700.7 | шт
I55AE240F1AV1000LS | 16065649 | Преобразователь частоты I55AE240F1AV1000LS, №16065649 | Преобразователь частоты Тип i550-C4/400-3 Тип I55AE240F1AV1000LS Расчетная мощность 4 кВт/5 HP Расчетное напряжение питания 3/PE 400/480 V AC Выходной ток 9.5/8.2 A RFI фильтр радиопомех Integrated Выходная частота 0-599 Hz I/O extension Standard I/O Fieldbus network PROFINET Functional safety Safe torque off (STO) Степень защиты IP20 Mounting location Control cabinet | Lenze Operations GmbH |  | 759.5 | шт
I55AE255C10V00000S | 16069967 | Преобразователь частоты I55AE255C10V00000S, №16069967 | Преобразователь частоты Тип I55AE255C10V00000S Расчетная мощность 5.5 кВт/7.5 HP Расчетное напряжение питания 3/PE 230/240 V AC Выходной ток 23 A RFI фильтр радиопомех not integrated Выходная частота 0-599 Гц Расширения I/O (ввода/вывода) Стандартный I/O (ввод/вывод) Степень защиты IP20 Расположение крепления Шкаф управления | Lenze Operations GmbH |  | 660.8 | шт
I55AE255C1AV0000MS | 16219349 | Преобразователь частоты I55AE255C1AV0000MS, №16219349 | Преобразователь частоты Преобразователь product series i550 Преобразователь частоты Преобразователь i550-C5.5/230-3 Тип I55AE255C1AV0000MS Расчетная мощность 5.5 кВт/7.5 HP Расчетное напряжение питания 3/PE 230/240 V AC Выходной ток 23 A RFI фильтр радиопомех not integrated Выходная частота 0-599 Гц Расширения I/O (ввода/вывода) Стандартный I/O (ввод/вывод) Шина данных EtherNet/IP Functional safety Basic Safety – STO Степень защиты IP20 Расположение крепления Шкаф управления | Lenze Operations GmbH |  | 795.2 | шт
I55AE255F10010000S ,3/PE 400/480 V AC 5,5 кВт/15 HP | 15938636 | Преобразователь частоты I55AE255F10010000S, 3/PE 400/480 V AC 5,5 кВт/15 HP №15938636 | Преобразователь частоты Тип I55AE255F10010000S Расчетное напряжение питания 3/PE 400/480 V AC Мощность мотора 5.5 kW/7.5 HP Выходной ток 13/11 A Выходная частота 0-599 Hz Исполнение Standard I/O Сеть без Степень защиты IP20 Монтаж на панель в шкафу | Lenze Operations GmbH | 15869144 -by dependencies changed! | 749.7 | шт
I55AE255F10010001S | 15881527 | Преобразователь частоты I55AE255F10010001S, №15881527 | Преобразователь частоты Тип I55AE255F10010001S Расчетное напряжение питания 3/PE 400/480 V AC Мощность мотора 5.5 кВт/7.5 HP Исполнение Application I/O Сеть без Степень защиты IP20 Монтаж на панель в шкафу | Lenze Operations GmbH |  | 779.1 | шт
I55AE255F10010002S | 15870260 | Преобразователь частоты I55AE255F10010002S, №15870260 | Преобразователь частоты Тип I55AE255F10010002S Расчетное напряжение питания 3/PE 400/480 V AC Мощность мотора 5.5 кВт/7.5 HP Исполнение Standard I/O Сеть CANopen Степень защиты IP20 Монтаж на панель в шкафу | Lenze Operations GmbH |  | 779.1 | шт
I55AE255F10010002S | 15939795 | Преобразователь частоты I55AE255F10010002S, №15939795 | Преобразователь частоты Тип I55AE255F10010002S Расчетная мощность 5.5 кВт/7.5 HP Расчетное напряжение питания 3/PE 400/480 V AC Выходной ток 13/11 A Выходная частота 0-599 Hz I/O extension Standard I/O Fieldbus network CANopen Степень защиты IP20 Mounting location C | Lenze Operations GmbH |  | 779.1 | шт
I55AE255F10010003S | 15874984 | Преобразователь частоты I55AE255F10010003S, №15874984 | Преобразователь частоты Тип I55AE255F10010003S Расчетное напряжение питания 3/PE 400/480 V AC Мощность мотора 5.5 кВт/7.5 HP Исполнение Standard I/O Сеть Modbus-RTU Степень защиты IP20 Монтаж на панель в шкафу | Lenze Operations GmbH |  | 779.1 | шт
I55AE255F10010004S | 15869143 | Преобразователь частоты I55AE255F10010004S, №15869143 | Преобразователь частоты Тип I55AE255F10010004S Расчетное напряжение питания 3/PE 400/480 V AC Мощность мотора 5.5 кВт/7.5 HP Исполнение Standard I/O Сеть PROFIBUS-DP Степень защиты IP20 Монтаж на панель в шкафу | Lenze Operations GmbH |  | 798.7 | шт
I55AE255F10V10000S | 16064882 | Преобразователь частоты I55AE255F10V10000S, №16064882 | Преобразователь частоты Тип I55AE255F10V10000S Расчетная мощность 5.5 кВт/7.5 HP Расчетное напряжение питания 3/PE 400/480 V AC Выходной ток 13/11 A RFI фильтр радиопомех Integrated Выходная частота 0-599 Hz I/O extension Standard I/O Степень защиты IP20 Mounting location Control cabinet | Lenze Operations GmbH |  | 749.7 | шт
I55AE255F10V10001S | 16065756 | Преобразователь частоты I55AE255F10V10001S, №16065756 | Преобразователь частоты Тип I55AE255F10V10001S Расчетная мощность 5.5 кВт/7.5 HP Расчетное напряжение питания 3/PE 400/480 V AC Выходной ток 13/11 A RFI фильтр радиопомех Integrated Выходная частота 0-599 Hz I/O extension Application I/O Степень защиты IP20 Mounting location C | Lenze Operations GmbH |  | 779.1 | шт
I55AE255F10V10002S | 16064912 | Преобразователь частоты I55AE255F10V10002S, №16064912 | Преобразователь частоты Тип I55AE255F10V10002S Тип i550-C5.5/400-3 Расчетная мощность 5.5 кВт/7.5 HP Расчетное напряжение питания 3/PE 400/480 V AC Выходной ток 13/11 A RFI фильтр радиопомех Integrated Выходная частота 0-599 Hz I/O extension Standard I/O Fieldbus network CANopen Степень защиты IP20 Mounting location Control cabinet | Lenze Operations GmbH |  | 779.1 | шт
I55AE255F10V10004S | 16145036 | Преобразователь частоты I55AE255F10V10004S, №16145036/16067634 | Преобразователь частоты Тип I55AE255F10V10004S Преобразователь i550-C5.5/400-3 Расчетная мощность 5.5 кВт/7.5 HP Расчетное напряжение питания 3/PE 400/480 V AC Выходной ток 13/11 A RFI фильтр радиопомех Integrated Выходная частота 0-599 Hz I/O extension Standard I/O Fieldbus network PROFIBUS-DP Степень защиты IP20 Mounting location Control cabinet | Lenze Operations GmbH |  | 798.7 | шт
I55AE255F10V1000KS | 16066398 | Преобразователь частоты I55AE255F10V1000KS, №16066398 | Преобразователь частоты Тип I55AE255F10V1000KS Расчетная мощность 5.5 кВт/7.5 HP Расчетное напряжение питания 3/PE 400/480 V AC Выходной ток 13/11 A RFI фильтр радиопомех Integrated Выходная частота 0-599 Hz I/O extension Standard I/O Fieldbus network EtherCAT Степень защиты IP20 Mounting location Control cabinet | Lenze Operations GmbH |  | 828.1 | шт
I55AE255F10V1000LS | 16144516 | Преобразователь частоты I55AE255F10V1000LS, №16144516 | Преобразователь частоты Тип I55AE255F10V1000LS Расчетная мощность 5.5 кВт/7.5 HP Расчетное напряжение питания 3/PE 400/480 V AC Выходной ток 13/11 A RFI фильтр радиопомех Integrated Выходная частота 0-599 Hz I/O extension Standard I/O Fieldbus network PROFINET Степень защиты IP20 Mounting location Control cabinet | Lenze Operations GmbH |  | 837.9 | шт
I55AE255F10V1000LS 5.5 кВт/7.5 HP | 16066553 | Преобразователь частоты I55AE255F10V1000LS, 5.5 кВт/7.5 HP №16066553 | Преобразователь частоты Тип I55AE255F10V1000LS Расчетная мощность 5.5 кВт/7.5 HP Расчетное напряжение питания 3/PE 400/480 V AC Выходной ток 13/11 A RFI фильтр радиопомех Integrated Выходная частота 0-599 Hz I/O extension Standard I/O Fieldbus network PROFINET Степень защиты IP20 Mounting location C | Lenze Operations GmbH |  | 837.9 | шт
I55AE255F10V1000MS | 16142287 | Преобразователь частоты I55AE255F10V1000MS, №16142287 | Преобразователь частоты Тип I55AE255F10V1000MS Расчетная мощность 5.5 кВт/7.5 HP Расчетное напряжение питания 3/PE 400/480 V AC Выходной ток 13/11 A RFI фильтр радиопомех Integrated Выходная частота 0-599 Hz I/O extension Standard I/O Fieldbus network EtherNet/IP Степень защиты IP20 Mounting location Control cabinet | Lenze Operations GmbH |  | 828.1 | шт
I55AE255F1A010001S | 15953274 | Преобразователь i550-C5.5/400-3 I55AE255F1A010001S, №15953274 | Преобразователь i550-C5.5/400-3 Тип I55AE255F1A010001S Расчетная мощность 5.5 кВт/7.5 HP Расчетное напряжение питания 3/PE 400/480 V AC Выходной ток 13/11 A Выходная частота 0-599 Hz I/O extension Application I/O Functional safety Safe torque off (STO) Степень защиты IP20 Mounting location C | Lenze Operations GmbH |  | 818.3 | шт
I55AE255F1A010002S | 15951430 | Преобразователь частоты I55AE255F1A010002S, №15951430 | Преобразователь частоты Тип I55AE255F1A010002S Расчетная мощность 5.5 кВт/7.5 HP Rated power LD 7.5 kW/10 HP Расчетное напряжение питания 3/PE 400/480 V AC Выходной ток 13/11 A Output current LD 15.6/13.2 A RFI фильтр радиопомех Интегрирован Выходная частота 0-599 Гц Расширения I/O (ввода/вывода) Стандартный I/O (ввод/вывод) Шина данных CAНет pen Functional safety STO Степень защиты IP20 Расположение крепления Шкаф управления | Lenze Operations GmbH |  | 818.3 | шт
I55AE255F1A010003S | 15967182 | Преобразователь частоты I55AE255F1A010003S, №15967182 | Преобразователь частоты Тип I55AE255F1A010003S Расчетная мощность 5.5 кВт/7.5 HP Расчетное напряжение питания 3/PE 400/480 V AC Выходной ток 13/11 A Выходная частота 0-599 Hz I/O extension Standard I/O Fieldbus network Modbus-RTU Functional safety Safe torque off (STO) Степень защиты IP20 Mounting location C | Lenze Operations GmbH |  | 818.3 | шт
I55AE275F10010000S 3/PE 400/480 V AC 7.5 кВт/10 HP | 15938617 | Преобразователь частоты I55AE275F10010000S, 3/PE 400/480 V AC 7.5 кВт/10 HP №15938617/15871926 | Преобразователь частоты Тип I55AE275F10010000S Расчетное напряжение питания 3/PE 400/480 V AC Мощность мотора 7.5 кВт/10 HP Исполнение Standard I/O Сеть без Степень защиты IP20 Монтаж на панель в шкафу | Lenze Operations GmbH |  | 975.1 | шт
I55AE275F10010001S | 15881405 | Преобразователь частоты I55AE275F10010001S, №15881405 | Преобразователь частоты Тип I55AE275F10010001S Расчетное напряжение питания 3/PE 400/480 V AC Мощность мотора 7.5 кВт/10 HP Исполнение Application I/O Сеть без Степень защиты IP20 Монтаж на панель в шкафу | Lenze Operations GmbH |  | 1004.5 | шт
I55AE275F10010002S | 15873853 | Преобразователь частоты I55AE275F10010002S, №15873853 | Преобразователь частоты Тип I55AE275F10010002S Расчетное напряжение питания 3/PE 400/480 V AC Мощность мотора 7.5 кВт/10 HP Исполнение Standard I/O Сеть CANopen Степень защиты IP20 Монтаж на панель в шкафу | Lenze Operations GmbH |  | 1004.5 | шт
I55AE275F10010003S | 15874985 | Преобразователь частоты I55AE275F10010003S, №15874985 | Преобразователь частоты Тип I55AE275F10010003S Расчетное напряжение питания 3/PE 400/480 V AC Мощность мотора 7.5 кВт/10 HP Исполнение Standard I/O Сеть Modbus-RTU Степень защиты IP20 Монтаж на панель в шкафу | Lenze Operations GmbH |  | 1004.5 | шт
I55AE275F10010004S | 15880050 | Преобразователь частоты I55AE275F10010004S, №15880050 | Преобразователь частоты Тип I55AE275F10010004S Расчетное напряжение питания 3/PE 400/480 V AC Мощность мотора 7.5 кВт/10 HP Исполнение Standard I/O Сеть PROFIBUS-DP Степень защиты IP20 Монтаж на панель в шкафу | Lenze Operations GmbH |  | 1024.1 | шт
I55AE275F10V10000S | 16142266 | Преобразователь частоты I55AE275F10V10000S, №16142266/16065292 | Преобразователь частоты Тип I55AE275F10V10000S Тип i550-C7.5/400-3 Расчетная мощность 7.5 кВт/10 HP Расчетное напряжение питания 3/PE 400/480 V AC Выходной ток 16.5/14 A RFI фильтр радиопомех Integrated Выходная частота 0-599 Hz I/O extension Standard I/O Степень защиты IP20 Mounting location Control cabinet | Lenze Operations GmbH |  | 975.1 | шт
I55AE275F10V10001S | 16075169 | Преобразователь частоты I55AE275F10V10001S, №16075169 | Преобразователь частоты Тип I55AE275F10V10001S Расчетная мощность 7.5 кВт/10 HP Расчетное напряжение питания 3/PE 400/480 V AC Выходной ток 16.5/14 A RFI фильтр радиопомех Integrated Выходная частота 0-599 Hz I/O extension Application I/O Степень защиты IP20 Mounting location C | Lenze Operations GmbH |  | 1004.5 | шт
I55AE275F10V10002S | 16143773 | Преобразователь частоты I55AE275F10V10002S, №16143773 | Преобразователь частоты Тип I55AE275F10V10002S Расчетная мощность 7.5 кВт/10 HP Расчетное напряжение питания 3/PE 400/480 V AC Выходной ток 16.5/14 A RFI фильтр радиопомех Integrated Выходная частота 0-599 Hz I/O extension Standard I/O Fieldbus network CANopen Степень защиты IP20 Mounting location Control cabinet | Lenze Operations GmbH |  | 1004.5 | шт
I55AE275F10V10004S | 16067635 | Преобразователь частоты I55AE275F10V10004S, №16067635 | Преобразователь частоты Тип I55AE275F10V10004S Расчетная мощность 7.5 кВт/10 HP Rated power LD 11 kW/15 HP Расчетное напряжение питания 3/PE 400/480 V AC Выходной ток 16.5/14 A Output current LD 23/18.3 A RFI фильтр радиопомех Интегрирован Выходная частота 0-599 Гц Расширения I/O (ввода/вывода) Стандартный I/O (ввод/вывод) Шина данных PROFIBUS-DP Степень защиты IP20 Расположение крепления Шкаф управления | Lenze Operations GmbH |  | 1024.1 | шт
I55AE275F10V10004S | 16145037 | Преобразователь частоты I55AE275F10V10004S, №16145037 | Преобразователь product series i550 Преобразователь частоты Преобразователь i550-C7.5/400-3 Тип I55AE275F10V10004S Расчетная мощность 7.5 кВт/10 HP Расчетное напряжение питания 3/PE 400/480 V AC Выходной ток 16.5/14 A RFI фильтр радиопомех Integrated Выходная частота 0-599 Hz I/O extension Standard I/O Fieldbus network PROFIBUS-DP Степень защиты IP20 Mounting location Control cabinet | Lenze Operations GmbH |  | 1024.1 | шт
I55AE275F10V1000LS | 16068870 | Преобразователь частоты I55AE275F10V1000LS, №16068870 | Преобразователь частоты Тип I55AE275F10V1000LS Тип i550-C7.5/400-3 Расчетная мощность 7.5 кВт/10 HP Расчетное напряжение питания 3/PE 400/480 V AC Выходной ток 16.5/14 A RFI фильтр радиопомех Integrated Выходная частота 0-599 Hz I/O extension Standard I/O Fieldbus network PROFINET Степень защиты IP20 Mounting location Control cabinet | Lenze Operations GmbH |  | 1063.3 | шт
I55AE275F10V1000WS | 16112648 | Преобразователь частоты I55AE275F10V1000WS, №16112648 | Преобразователь частоты Тип I55AE275F10V1000WS Расчетная мощность 7.5 кВт/10 HP Расчетное напряжение питания 3/PE 400/480 V AC Выходной ток 16.5/14 A RFI фильтр радиопомех Integrated Выходная частота 0-599 Hz I/O extension Standard I/O Fieldbus network Modbus TCP Степень защиты IP20 Mounting location Control cabinet | Lenze Operations GmbH |  | 1053.5 | шт
I55AE275F1A010001S | 15962599 | Преобразователь частоты I55AE275F1A010001S, №15962599 | Преобразователь частоты Тип I55AE275F1A010001S Расчетная мощность 7.5 кВт/10 HP Расчетное напряжение питания 3/PE 400/480 V AC RFI фильтр радиопомех Integrated Выходной ток 16.5/14 A Выходная частота 0-599 Hz I/O extension Application I/O Functional safety Safe torque off (STO) Степень защиты IP20 Mounting location C | Lenze Operations GmbH |  | 1043.7 | шт
I55AE275F1A010002S | 15953139 | Преобразователь частоты I55AE275F1A010002S, №15953139 | Преобразователь частоты Тип I55AE275F1A010002S Расчетная мощность 7.5 кВт/10 HP Rated power LD 11 kW/15 HP Расчетное напряжение питания 3/PE 400/480 V AC Выходной ток 16.5/14 A Output current LD 23/18.3 A RFI фильтр радиопомех Интегрирован Выходная частота 0-599 Гц Расширения I/O (ввода/вывода) Стандартный I/O (ввод/вывод) Шина данных CAНет pen Functional safety STO Степень защиты IP20 Расположение крепления Шкаф управления | Lenze Operations GmbH |  | 1043.7 | шт
I55AE275F1A010003S | 15979028 | Преобразователь частоты I55AE275F1A010003S, №15979028 | Преобразователь частоты Тип I55AE275F1A010003S Расчетная мощность 7.5 кВт/10 HP Расчетное напряжение питания 3/PE 400/480 V AC Выходной ток 16.5/14 A Выходная частота 0-599 Hz I/O extension Standard I/O Fieldbus network Modbus-RTU Functional safety Safe torque off (STO) Степень защиты IP20 Mounting location C | Lenze Operations GmbH |  | 1043.7 | шт
I55AE275F1AV10004S | 16104333 | Преобразователь частоты I55AE275F1AV10004S, №16104333 | Преобразователь частоты Тип I55AE275F1AV10004S Тип i550-C7.5/400-3 Расчетная мощность 7.5 кВт/10 HP Rated power LD 11 kW/15 HP Расчетное напряжение питания 3/PE 400/480 V AC Выходной ток 16.5/14 A Output current LD 23/18.3 A RFI фильтр радиопомех Интегрирован Выходная частота 0-599 Гц Расширения I/O (ввода/вывода) Стандартный I/O (ввод/вывод) Шина данных PROFIBUS-DP Functional safety STO Степень защиты IP20 Расположение крепления Шкаф управления | Lenze Operations GmbH |  | 1063.3 | шт
I55AE311F10010000S 3/PE 400/480 V AC 11 кВт/15 HP | 15938886 | Преобразователь частоты I55AE311F10010000S, 3/PE 400/480 V AC 11 кВт/15 HP №15938886/15879777 | Преобразователь частоты Тип I55AE311F10010000S Расчетное напряжение питания 3/PE 400/480 V AC Мощность мотора 11 кВт/15 HP Исполнение Standard I/O Сеть без Степень защиты IP20 Монтаж на панель в шкафу | Lenze Operations GmbH |  | 1249.5 | шт
I55AE311F10010001S | 15876011 | Преобразователь частоты I55AE311F10010001S, №15876011 | Преобразователь частоты Тип I55AE311F10010001S Расчетное напряжение питания 3/PE 400/480 V AC Мощность мотора 11 кВт/15 HP Исполнение Application I/O Сеть без Степень защиты IP20 Монтаж на панель в шкафу | Lenze Operations GmbH |  | 1278.9 | шт
I55AE311F10010002S | 15938722 | Преобразователь частоты I55AE311F10010002S, №15938722 | Преобразователь частоты Тип I55AE311F10010002S Расчетная мощность 11 кВт/15 HP Расчетное напряжение питания 3/PE 400/480 V AC Выходной ток 23.5/21 A Выходная частота 0-599 Hz I/O extension Standard I/O Fieldbus network CANopen Степень защиты IP20 Mounting location C | Lenze Operations GmbH |  | 1278.9 | шт
I55AE311F10010002S 11 кВт/15 HP | 15869176 | Преобразователь частоты I55AE311F10010002S, №15869176 | Преобразователь частоты Тип I55AE311F10010002S Расчетное напряжение питания 3/PE 400/480 V AC Мощность мотора 11 кВт/15 HP Исполнение Standard I/O Сеть CANopen Степень защиты IP20 Монтаж на панель в шкафу | Lenze Operations GmbH |  | 1278.9 | шт
I55AE311F10010003S | 15873570 | Преобразователь частоты I55AE311F10010003S, №15873570 | Преобразователь частоты Тип I55AE311F10010003S Расчетное напряжение питания 3/PE 400/480 V AC Мощность мотора 11 кВт/15 HP Исполнение Standard I/O Сеть Modbus-RTU Степень защиты IP20 Монтаж на панель в шкафу | Lenze Operations GmbH |  | 1278.9 | шт
I55AE311F10010004S | 15953599 | Преобразователь частоты I55AE311F10010004S, №15953599/15882270 | Преобразователь частоты Тип I55AE311F10010004S Расчетное напряжение питания 3/PE 400/480 V AC Мощность мотора 11 кВт/15 HP Исполнение Standard I/O Сеть PROFIBUS-DP Степень защиты IP20 Монтаж на панель в шкафу | Lenze Operations GmbH |  | 1298.5 | шт
I55AE311F10V10000S | 16142489 | Преобразователь частоты I55AE311F10V10000S, №16142489 | Преобразователь частоты Тип I55AE311F10V10000S Преобразователь i550-C11/400-3 Расчетная мощность 11 кВт/15 HP Расчетное напряжение питания 3/PE 400/480 V AC Выходной ток 23.5/21 A RFI фильтр радиопомех Integrated Выходная частота 0-599 Hz I/O extension Standard I/O Степень защиты IP20 Mounting location Control cabinet | Lenze Operations GmbH |  | 1249.5 | шт
I55AE311F10V10001S 11 кВт/15 HP | 16068240 | Преобразователь частоты I55AE311F10V10001S, 11 кВт/15 HP №16068240 | Преобразователь частоты Тип I55AE311F10V10001S Расчетная мощность 11 кВт/15 HP Расчетное напряжение питания 3/PE 400/480 V AC Выходной ток 23.5/21 A RFI фильтр радиопомех Integrated Выходная частота 0-599 Hz I/O extension Application I/O Степень защиты IP20 Mounting location C | Lenze Operations GmbH |  | 1278.9 | шт
I55AE311F10V10002S | 16067146 | Преобразователь частоты I55AE311F10V10002S, №16067146 | Преобразователь частоты Тип I55AE311F10V10002S Расчетная мощность 11 кВт/15 HP Расчетное напряжение питания 3/PE 400/480 V AC Выходной ток 23.5/21 A RFI фильтр радиопомех Integrated Выходная частота 0-599 Hz I/O extension Standard I/O Fieldbus network CANopen Степень защиты IP20 Mounting location Control cabinet | Lenze Operations GmbH |  | 1278.9 | шт
I55AE311F10V10004S PROFIBUS-DP | 16145038 | Преобразователь частоты I55AE311F10V10004S, №16145038/16072731 | Преобразователь частоты Тип I55AE311F10V10004S Преобразователь i550-C11/400-3 Расчетная мощность 11 кВт/15 HP Расчетное напряжение питания 3/PE 400/480 V AC Выходной ток 23.5/21 A RFI фильтр радиопомех Integrated Выходная частота 0-599 Hz I/O extension Standard I/O Fieldbus network PROFIBUS-DP Степень защиты IP20 Mounting location Control cabinet | Lenze Operations GmbH |  | 1298.5 | шт
I55AE311F10V1000KS | 16072406 | Преобразователь частоты I55AE311F10V1000KS, №16072406 | Преобразователь частоты Тип I55AE311F10V1000KS Расчетная мощность 11 кВт/15 HP Расчетное напряжение питания 3/PE 400/480 V AC Выходной ток 23.5/21 A RFI фильтр радиопомех Integrated Выходная частота 0-599 Hz I/O extension Standard I/O Fieldbus network EtherCAT Степень защиты IP20 Mounting location Control cabinet | Lenze Operations GmbH |  | 1327.9 | шт
I55AE311F10V1000LS | 16144649 | Преобразователь частоты I55AE311F10V1000LS, №16144649 | Преобразователь частоты Тип i550-C11/400-3 Тип I55AE311F10V1000LS Расчетная мощность 11 кВт/15 HP Расчетное напряжение питания 3/PE 400/480 V AC Выходной ток 23.5/21 A RFI фильтр радиопомех Integrated Выходная частота 0-599 Hz I/O extension Standard I/O Fieldbus network PROFINET Степень защиты IP20 Mounting location Control cabinet | Lenze Operations GmbH |  | 1337.7 | шт
I55AE311F10V1000WS | 16084664 | Преобразователь частоты I55AE311F10V1000WS, №16084664 | Преобразователь частоты Тип I55AE311F10V1000WS Расчетная мощность 11 кВт/15 HP Расчетное напряжение питания 3/PE 400/480 V AC Выходной ток 23.5/21 A RFI фильтр радиопомех Integrated Выходная частота 0-599 Hz I/O extension Standard I/O Fieldbus network Modbus TCP Степень защиты IP20 Mounting location Control cabinet | Lenze Operations GmbH |  | 1327.9 | шт
I55AE311F1A010001S | 15962610 | Преобразователь i550-C11/400-3 I55AE311F1A010001S, №15962610 | Преобразователь i550-C11/400-3 Тип I55AE311F1A010001S Расчетная мощность 11 кВт/15 HP Расчетное напряжение питания 3/PE 400/480 V AC Выходной ток 23.5/21 A Выходная частота 0-599 Hz I/O extension Application I/O Functional safety Safe torque off (STO) Степень защиты IP20 Mounting location C | Lenze Operations GmbH |  | 1318.1 | шт
I55AE311F1A010002S | 15967672 | Преобразователь частоты I55AE311F1A010002S, №15967672 | Преобразователь частоты Тип I55AE311F1A010002S Расчетная мощность 11 кВт/15 HP Rated power LD 15 kW/20 HP Расчетное напряжение питания 3/PE 400/480 V AC Выходной ток 23.5/21 A Output current LD 28.2/25.2 A RFI фильтр радиопомех Интегрирован Выходная частота 0-599 Гц Расширения I/O (ввода/вывода) Стандартный I/O (ввод/вывод) Шина данных CAНет pen Functional safety STO Степень защиты IP20 Расположение крепления Шкаф управления | Lenze Operations GmbH |  | 1318.1 | шт
I55AE311F1AV10004S | 16068155 | Преобразователь частоты I55AE311F1AV10004S, №16068155 | Преобразователь частоты Тип I55AE311F1AV10004S Преобразователь i550-C11/400-3 Расчетная мощность 11 кВт/15 HP Номинальная мощность LD 15 кВт/20лс Расчетное напряжение питания 3/PE 400/480 V AC Выходной ток 23.5/21 A Выходной ток LD 28.2/25.2 A RFI фильтр радиопомех Интегрирован Выходная частота 0-599 Гц Расширения I/O (ввода/вывода) Стандартный I/O (ввод/вывод) Шина данных PROFIBUS-DP Функция безопасности STO Степень защиты IP20 Расположение крепления Шкаф управления | Lenze Operations GmbH |  | 1337.7 | шт
I55AE315F10010000S 15 кВт/20 HP | 15938874 | Преобразователь частоты I55AE315F10010000S, 15 кВт/20 HP №15938874/15870770 | Преобразователь частоты Тип I55AE315F10010000S Расчетное напряжение питания 3/PE 400/480 V AC Мощность мотора 15 кВт/20 HP Исполнение Standard I/O Сеть без Степень защиты IP20 Монтаж на панель в шкафу | Lenze Operations GmbH | 15938874 | 1646.4 | шт
I55AE315F10010001S | 15881528 | Преобразователь частоты I55AE315F10010001S, №15881528 | Преобразователь частоты Тип I55AE315F10010001S Расчетное напряжение питания 3/PE 400/480 V AC Мощность мотора 15 кВт/20 HP Исполнение Application I/O Сеть без Степень защиты IP20 Монтаж на панель в шкафу | Lenze Operations GmbH |  | 1675.8 | шт
I55AE315F10010002S | 15869177 | Преобразователь частоты I55AE315F10010002S, №15869177 | Преобразователь частоты Тип I55AE315F10010002S Расчетное напряжение питания 3/PE 400/480 V AC Мощность мотора 15 кВт/20 HP Исполнение Standard I/O Сеть CANopen Степень защиты IP20 Монтаж на панель в шкафу | Lenze Operations GmbH |  | 1675.8 | шт
I55AE315F10010003S | 15877137 | Преобразователь частоты I55AE315F10010003S, №15877137 | Преобразователь частоты Тип I55AE315F10010003S Расчетное напряжение питания 3/PE 400/480 V AC Мощность мотора 15 кВт/20 HP Исполнение Standard I/O Сеть Modbus-RTU Степень защиты IP20 Монтаж на панель в шкафу | Lenze Operations GmbH |  | 1675.8 | шт
I55AE315F10010004S | 15882271 | Преобразователь частоты I55AE315F10010004S, №15882271 | Преобразователь частоты Тип I55AE315F10010004S Расчетное напряжение питания 3/PE 400/480 V AC Мощность мотора 15 кВт/20 HP Исполнение Standard I/O Сеть PROFIBUS-DP Степень защиты IP20 Монтаж на панель в шкафу | Lenze Operations GmbH |  | 1695.4 | шт
I55AE315F1001000LS | 15939678 | Преобразователь частоты I55AE315F1001000LS, №15939678 | Преобразователь частоты Тип I55AE315F1001000LS Расчетная мощность 15 кВт/20 HP Расчетное напряжение питания 3/PE 400/480 V AC Выходной ток 32/27 A Выходная частота 0-599 Hz I/O extension Standard I/O Fieldbus network PROFINET Степень защиты IP20 Mounting location C Быстрые входы HTL | Lenze Operations GmbH |  | 1734.6 | шт
I55AE315F10V10000S | 16064800 | Преобразователь частоты I55AE315F10V10000S, №16064800 | Преобразователь частоты Тип I55AE315F10V10000S Расчетная мощность 15 кВт/20 HP Расчетное напряжение питания 3/PE 400/480 V AC Выходной ток 32/27 A RFI фильтр радиопомех Integrated Выходная частота 0-599 Hz I/O extension Standard I/O Степень защиты IP20 Mounting location C | Lenze Operations GmbH |  | 1646.4 | шт
I55AE315F10V10000S | 16142609 | Преобразователь частоты I55AE315F10V10000S, №16142609 | Преобразователь частоты Тип i550-C15/400-3 Тип I55AE315F10V10000S Расчетная мощность 15 кВт/20 HP Расчетное напряжение питания 3/PE 400/480 V AC Выходной ток 32/27 A RFI фильтр радиопомех Integrated Выходная частота 0-599 Hz I/O extension Standard I/O Степень защиты IP20 Mounting location Control cabinet | Lenze Operations GmbH |  | 1646.4 | шт
I55AE315F10V10001S | 16070206 | Преобразователь частоты I55AE315F10V10001S, №16070206 | Преобразователь частоты Тип I55AE315F10V10001S Расчетная мощность 15 кВт/20 HP Расчетное напряжение питания 3/PE 400/480 V AC Выходной ток 32/27 A RFI фильтр радиопомех Integrated Выходная частота 0-599 Hz I/O extension Application I/O Степень защиты IP20 Mounting location Control cabinet | Lenze Operations GmbH |  | 1675.8 | шт
I55AE315F10V10002S CANopen | 16070018 | Преобразователь частоты I55AE315F10V10002S, №16070018 | Преобразователь частоты Тип I55AE315F10V10002S Преобразователь i550-C15/400-3 Расчетная мощность 15 кВт/20 HP Расчетное напряжение питания 3/PE 400/480 V AC Выходной ток 32/27 A RFI фильтр радиопомех Integrated Выходная частота 0-599 Hz I/O extension Standard I/O Fieldbus network CANopen Степень защиты IP20 Mounting location Control cabinet | Lenze Operations GmbH |  | 1675.8 | шт
I55AE315F10V10003S | 16147431 | Преобразователь частоты I55AE315F10V10003S, №16147431 | Преобразователь частоты Тип I55AE315F10V10003S Расчетная мощность 15 кВт/20 HP Расчетное напряжение питания 3/PE 400/480 V AC Выходной ток 32/27 A RFI фильтр радиопомех Integrated Выходная частота 0-599 Hz I/O extension Standard I/O Fieldbus network Modbus RTU Степень защиты IP20 Mounting location Control cabinet | Lenze Operations GmbH |  | 1675.8 | шт
I55AE315F10V10004S | 16072782 | Преобразователь частоты I55AE315F10V10004S, №16072782 | Преобразователь частоты Тип I55AE315F10V10004S Преобразователь i550-C15/400-3 Расчетная мощность 15 кВт/20 HP Rated power LD 18.5 kW/25 HP Расчетное напряжение питания 3/PE 400/480 V AC Выходной ток 32/27 A Output current LD 38.4/32.4 A RFI фильтр радиопомех Интегрирован Выходная частота 0-599 Гц Расширения I/O (ввода/вывода) Стандартный I/O (ввод/вывод) Шина данных PROFIBUS-DP Степень защиты IP20 Расположение крепления Шкаф управления | Lenze Operations GmbH |  | 1695.4 | шт
I55AE315F10V1000KS | 16146263 | Преобразователь частоты I55AE315F10V1000KS, №16146263 | Преобразователь частоты Тип I55AE315F10V1000KS Преобразователь i550-C15/400-3 Расчетная мощность 15 кВт/20 HP Расчетное напряжение питания 3/PE 400/480 V AC Выходной ток 32/27 A RFI фильтр радиопомех Integrated Выходная частота 0-599 Hz I/O extension Standard I/O Fieldbus network EtherCAT Степень защиты IP20 Mounting location Control cabinet | Lenze Operations GmbH |  | 1724.8 | шт
I55AE315F10V1000LS 15 кВт/20 HP | 16064358 | Преобразователь частоты I55AE315F10V1000LS, 15 кВт/20 HP №16064358 | Преобразователь частоты Тип I55AE315F10V1000LS Расчетная мощность 15 кВт/20 HP Расчетное напряжение питания 3/PE 400/480 V AC Выходной ток 32/27 A RFI фильтр радиопомех Integrated Выходная частота 0-599 Hz I/O extension Standard I/O Fieldbus network PROFINET Степень защиты IP20 Mounting location C | Lenze Operations GmbH |  | 1734.6 | шт
I55AE315F1A010003S | 15969869 | Преобразователь частоты I55AE315F1A010003S, №15969869 | Преобразователь частоты Тип I55AE315F1A010003S Расчетная мощность 15 кВт/20 HP Расчетное напряжение питания 3/PE 400/480 V AC Выходной ток 32/27 A Выходная частота 0-599 Hz I/O extension Standard I/O Fieldbus network Modbus-RTU Functional safety Safe torque off (STO) Степень защиты IP20 Mounting location C | Lenze Operations GmbH |  | 1715 | шт
I55AE318F10010000S | 15938889 | Преобразователь частоты I55AE318F10010000S, №15938889/15870771 | Преобразователь частоты Тип I55AE318F10010000S Расчетное напряжение питания 3/PE 400/480 V AC Мощность мотора 18.5 кВт/25 HP Исполнение Standard I/O Сеть без Степень защиты IP20 Монтаж на панель в шкафу | Lenze Operations GmbH |  | 2004.1 | шт
I55AE318F10010001S | 15881529 | Преобразователь частоты I55AE318F10010001S, №15881529 | Преобразователь частоты Тип I55AE318F10010001S Расчетное напряжение питания 3/PE 400/480 V AC Мощность мотора 18.5 кВт/25 HP Исполнение Application I/O Сеть без Степень защиты IP20 Монтаж на панель в шкафу | Lenze Operations GmbH |  | 2033.5 | шт
I55AE318F10010002S | 15879795 | Преобразователь частоты I55AE318F10010002S, №15879795 | Преобразователь частоты Тип I55AE318F10010002S Расчетное напряжение питания 3/PE 400/480 V AC Мощность мотора 18.5 кВт/25 HP Исполнение Standard I/O Сеть CANopen Степень защиты IP20 Монтаж на панель в шкафу | Lenze Operations GmbH |  | 2033.5 | шт
I55AE318F10010003S | 15947582 | Преобразователь частоты I55AE318F10010003S, №15947582/15881502 | Преобразователь частоты Тип I55AE318F10010003S Расчетное напряжение питания 3/PE 400/480 V AC Мощность мотора 18.5 кВт/25 HP Исполнение Standard I/O Сеть Modbus-RTU Степень защиты IP20 Монтаж на панель в шкафу | Lenze Operations GmbH |  | 2033.5 | шт
I55AE318F10010004S | 15947059 | Преобразователь частоты I55AE318F10010004S, №15947059/15882338 | Преобразователь частоты Тип I55AE318F10010004S Расчетное напряжение питания 3/PE 400/480 V AC Мощность мотора 18.5 кВт/25 HP Исполнение Standard I/O Сеть PROFIBUS-DP Степень защиты IP20 Монтаж на панель в шкафу | Lenze Operations GmbH |  | 2053.1 | шт
I55AE318F10V10000S | 16142867 | Преобразователь частоты I55AE318F10V10000S | Преобразователь i550-C18/400-3 Тип I55AE318F10V10000S Расчетная мощность 18.5 кВт/25 HP Расчетное напряжение питания 3/PE 400/480 V AC Выходной ток 40/34 A RFI фильтр радиопомех Integrated Выходная частота 0-599 Hz I/O extension Standard I/O Степень защиты IP20 Mounting location Control cabinet | Lenze Operations GmbH |  | 2004.1 | шт
I55AE318F10V10001S | 16076512 | Преобразователь частоты I55AE318F10V10001S, №16076512 | Преобразователь i550-C18/400-3 Тип I55AE318F10V10001S Расчетная мощность 18.5 кВт/25 HP Расчетное напряжение питания 3/PE 400/480 V AC Выходной ток 40/34 A RFI фильтр радиопомех Integrated Выходная частота 0-599 Hz I/O extension Application I/O Степень защиты IP20 Mounting location Control cabinet | Lenze Operations GmbH |  | 2033.5 | шт
I55AE318F10V10002S | 16065030 | Преобразователь частоты I55AE318F10V10002S, №16065030 | Преобразователь частоты Тип I55AE318F10V10002S Расчетная мощность 18.5 кВт/25 HP Rated power LD 22 kW/30 HP Расчетное напряжение питания 3/PE 400/480 V AC Выходной ток 40/34 A Output current LD 48/40.8 A RFI фильтр радиопомех Интегрирован Выходная частота 0-599 Гц Расширения I/O (ввода/вывода) Стандартный I/O (ввод/вывод) Шина данных CAНет pen Степень защиты IP20 Расположение крепления Шкаф управления | Lenze Operations GmbH |  | 2033.5 | шт
I55AE318F10V10004S | 16110250 | Преобразователь частоты I55AE318F10V10004S, №16110250 | Преобразователь частоты Тип I55AE318F10V10004S Расчетная мощность 18.5 кВт/25 HP Rated power LD 22 kW/30 HP Расчетное напряжение питания 3/PE 400/480 V AC Выходной ток 40/34 A Output current LD 48/40.8 A RFI фильтр радиопомех Интегрирован Выходная частота 0-599 Гц Расширения I/O (ввода/вывода) Стандартный I/O (ввод/вывод) Шина данных PROFIBUS-DP Степень защиты IP20 Расположение крепления Шкаф управления | Lenze Operations GmbH |  | 2053.1 | шт
I55AE318F10V1000KS | 16100542 | Преобразователь частоты I55AE318F10V1000KS, №16100542 | Преобразователь частоты Тип I55AE318F10V1000KS Расчетная мощность 18.5 кВт/25 HP Расчетное напряжение питания 3/PE 400/480 V AC Выходной ток 40/34 A RFI фильтр радиопомех Integrated Выходная частота 0-599 Hz I/O extension Standard I/O Fieldbus network EtherCAT Степень защиты IP20 Mounting location Control cabinet | Lenze Operations GmbH |  | 2082.5 | шт
I55AE318F10V1000LS | 16146454 | Преобразователь частоты I55AE318F10V1000LS, №16146454 | Преобразователь частоты Преобразователь i550-C18/400-3 Тип I55AE318F10V1000LS Расчетная мощность 18.5 кВт/25 HP Rated power LD 22 kW/30 HP Расчетное напряжение питания 3/PE 400/480 V AC Выходной ток 40/34 A Output current LD 48/40.8 A RFI фильтр радиопомех Интегрирован Выходная частота 0-599 Гц Расширения I/O (ввода/вывода) Стандартный I/O (ввод/вывод) Шина данных PROFINET Степень защиты IP20 Расположение крепления Шкаф управления | Lenze Operations GmbH |  | 2092.3 | шт
I55AE318F10V1000MS | 16077336 | Преобразователь частоты I55AE318F10V1000MS, №16077336 | Преобразователь частоты Тип I55AE318F10V1000MS Тип i550-C18/400-3 Расчетная мощность 18.5 кВт/25 HP Rated power LD 22 kW/30 HP Расчетное напряжение питания 3/PE 400/480 V AC Выходной ток 40/34 A Output current LD 48/40.8 A RFI фильтр радиопомех Интегрирован Выходная частота 0-599 Гц Расширения I/O (ввода/вывода) Стандартный I/O (ввод/вывод) Шина данных EtherNet/IP Степень защиты IP20 Расположение крепления Шкаф управления | Lenze Operations GmbH |  | 2082.5 | шт
I55AE322F10010000S 22 кВт/30 HP 3/PE 400/480 V AC | 15938891 | Преобразователь частоты I55AE322F10010000S, №15938891/15873536 | Преобразователь частоты Тип I55AE322F10010000S Расчетное напряжение питания 3/PE 400/480 V AC Мощность мотора 22 кВт/30 HP Исполнение Standard I/O Сеть без Степень защиты IP20 Монтаж на панель в шкафу | Lenze Operations GmbH |  | 2180.5 | шт
I55AE322F10010001S | 15941806 | Преобразователь частоты I55AE322F10010001S, №15941806/15881530 | Преобразователь частоты Тип I55AE322F10010001S Расчетное напряжение питания 3/PE 400/480 V AC Мощность мотора 22 кВт/30 HP Исполнение Application I/O Сеть без Степень защиты IP20 Монтаж на панель в шкафу | Lenze Operations GmbH |  | 2209.9 | шт
I55AE322F10010002S | 15869178 | Преобразователь частоты I55AE322F10010002S, №15869178 | Преобразователь частоты Тип I55AE322F10010002S Расчетное напряжение питания 3/PE 400/480 V AC Мощность мотора 22 кВт/30 HP Исполнение Standard I/O Сеть CANopen Степень защиты IP20 Монтаж на панель в шкафу | Lenze Operations GmbH |  | 2209.9 | шт
I55AE322F10010002S | 15940518 | Преобразователь частоты I55AE322F10010002S, №15940518 | Преобразователь частоты Тип I55AE322F10010002S Расчетная мощность 22 кВт/30 HP Расчетное напряжение питания 3/PE 400/480 V AC Выходной ток 47/40.4 A Выходная частота 0-599 Hz I/O extension Standard I/O Fieldbus network CANopen Степень защиты IP20 Mounting location C | Lenze Operations GmbH |  | 2209.9 | шт
I55AE322F10010003S | 15881952 | Преобразователь частоты I55AE322F10010003S, №15881952 | Преобразователь частоты Тип I55AE322F10010003S Расчетное напряжение питания 3/PE 400/480 V AC Мощность мотора 22 кВт/30 HP Исполнение Standard I/O Сеть Modbus-RTU Степень защиты IP20 Монтаж на панель в шкафу | Lenze Operations GmbH |  | 2209.9 | шт
I55AE322F10010004S | 15948125 | Преобразователь частоты I55AE322F10010004S, №15948125/15882340 | Преобразователь частоты Тип I55AE322F10010004S Расчетное напряжение питания 3/PE 400/480 V AC Мощность мотора 22 kW/30 HP Исполнение Standard I/O Сеть PROFIBUS-DP Степень защиты IP20 Монтаж на панель в шкафу | Lenze Operations GmbH |  | 2229.5 | шт
I55AE322F1001000KS 22 кВт/30 HP | 15948619 | Преобразователь частоты I55AE322F1001000KS, 22 кВт/30 HP №15948619 | Преобразователь частоты Тип I55AE322F1001000KS Расчетная мощность 22 кВт/30 HP Расчетное напряжение питания 3/PE 400/480 V AC RFI фильтр радиопомех Integrated Выходной ток 47/40.4 A Выходная частота 0-599 Hz I/O extension Standard I/O Fieldbus network EtherCAT Степень защиты IP20 Mounting location C | Lenze Operations GmbH |  | 2258.9 | шт
I55AE322F10V10000S | 16072018 | Преобразователь частоты I55AE322F10V10000S, №16072018 | Преобразователь частоты Тип I55AE322F10V10000S Расчетная мощность 22 кВт/30 HP Расчетное напряжение питания 3/PE 400/480 V AC Выходной ток 47/40.4 A RFI фильтр радиопомех Integrated Выходная частота 0-599 Hz I/O extension Standard I/O Степень защиты IP20 Mounting location Control cabinet | Lenze Operations GmbH |  | 2180.5 | шт
I55AE322F10V10001S | 16146578 | Преобразователь частоты I55AE322F10V10001S, №16146578 | Преобразователь частоты Тип I55AE322F10V10001S Преобразователь i550-C22/400-3 Расчетная мощность 22 кВт/30 HP Расчетное напряжение питания 3/PE 400/480 V AC Выходной ток 47/40.4 A RFI фильтр радиопомех Integrated Выходная частота 0-599 Hz I/O extension Application I/O Степень защиты IP20 Mounting location Control cabinet | Lenze Operations GmbH |  | 2209.9 | шт
I55AE322F10V10002S | 16074064 | Преобразователь частоты I55AE322F10V10002S, №16074064 | Преобразователь частоты Тип I55AE322F10V10002S Тип i550-C22/400-3 Расчетная мощность 22 кВт/30 HP Расчетное напряжение питания 3/PE 400/480 V AC Выходной ток 47/40.4 A RFI фильтр радиопомех Integrated Выходная частота 0-599 Hz I/O extension Standard I/O Fieldbus network CANopen Степень защиты IP20 Mounting location Control cabinet | Lenze Operations GmbH |  | 2209.9 | шт
I55AE322F10V10003S | 16068602 | Преобразователь частоты I55AE322F10V10003S, №16068602 | Преобразователь частоты Тип I55AE322F10V10003S Расчетная мощность 22 кВт/30 HP Расчетное напряжение питания 3/PE 400/480 V AC Выходной ток 47/40.4 A RFI фильтр радиопомех Integrated Выходная частота 0-599 Hz I/O extension Standard I/O Fieldbus network Modbus RTU Степень защиты IP20 Mounting location Control cabinet | Lenze Operations GmbH |  | 2209.9 | шт
I55AE322F10V10004S | 16072783 | Преобразователь частоты I55AE322F10V10004S, №16072783 | Преобразователь частоты Тип I55AE322F10V10004S Преобразователь i550-C22/400-3 Расчетная мощность 22 кВт/30 HP Расчетное напряжение питания 3/PE 400/480 V AC Выходной ток 47/40.4 A RFI фильтр радиопомех Integrated Выходная частота 0-599 Hz I/O extension Standard I/O Fieldbus network PROFIBUS-DP Степень защиты IP20 Mounting location Control cabinet | Lenze Operations GmbH |  | 2229.5 | шт
I55AE322F10V1000LS | 16071024 | Преобразователь частоты I55AE322F10V1000LS, №16071024 | Преобразователь частоты Тип I55AE322F10V1000LS Тип i550-C22/400-3 Расчетная мощность 22 кВт/30 HP Rated power LD 30 kW/40 HP Расчетное напряжение питания 3/PE 400/480 V AC Выходной ток 47/40.4 A Output current LD 56.4/48.5 A RFI фильтр радиопомех Интегрирован Выходная частота 0-599 Гц Расширения I/O (ввода/вывода) Стандартный I/O (ввод/вывод) Шина данных PROFINET Степень защиты IP20 Расположение крепления Шкаф управления | Lenze Operations GmbH |  | 2268.7 | шт
I55AE322F10V1000MS | 16069173 | Преобразователь частоты I55AE322F10V1000MS, №16069173 | Преобразователь частоты Тип I55AE322F10V1000MS Тип i550-C22/400-3 Расчетная мощность 22 кВт/30 HP Rated power LD 30 kW/40 HP Расчетное напряжение питания 3/PE 400/480 V AC Выходной ток 47/40.4 A Output current LD 56.4/48.5 A RFI фильтр радиопомех Интегрирован Выходная частота 0-599 Гц Расширения I/O (ввода/вывода) Стандартный I/O (ввод/вывод) Шина данных EtherNet/IP Степень защиты IP20 Расположение крепления Шкаф управления | Lenze Operations GmbH |  | 2258.9 | шт
I55AE322F10V1000WS | 16086188 | Преобразователь частоты I55AE322F10V1000WS, №16086188 | Преобразователь частоты Тип I55AE322F10V1000WS Тип i550-C22/400-3 Расчетная мощность 22 кВт/30 HP Rated power LD 30 kW/40 HP Расчетное напряжение питания 3/PE 400/480 V AC Выходной ток 47/40.4 A Output current LD 56.4/48.5 A RFI фильтр радиопомех Интегрирован Выходная частота 0-599 Гц Расширения I/O (ввода/вывода) Стандартный I/O (ввод/вывод) Шина данных Modbus TCP Степень защиты IP20 Расположение крепления Шкаф управления | Lenze Operations GmbH |  | 2258.9 | шт
I55AE322F1A010001S | 15974191 | Преобразователь частоты I55AE322F1A010001S, №15974191 | Преобразователь частоты Тип I55AE322F1A010001S Расчетная мощность 22 кВт/30 HP Расчетное напряжение питания 3/PE 400/480 V AC Выходной ток 47/40.4 A Выходная частота 0-599 Hz I/O extension Application I/O Functional safety Safe torque off (STO) Степень защиты IP20 Mounting location C | Lenze Operations GmbH |  | 2249.1 | шт
I55AE322F1A010003S | 15994676 | Преобразователь частоты I55AE322F1A010003S, №15994676 | Преобразователь частоты Тип I55AE322F1A010003S Расчетная мощность 22 кВт/30 HP Расчетное напряжение питания 3/PE 400/480 V AC Выходной ток 47/40.4 A Выходная частота 0-599 Hz I/O extension Standard I/O Fieldbus network Modbus-RTU Functional safety Safe torque off (STO) Степень защиты IP20 Mounting location C | Lenze Operations GmbH |  | 2249.1 | шт
I55AE330F10010000S 30 кВт 3/PE 400/480 V AC | 15940217 | Преобразователь частоты i550-C30. /400-3 I55AE330F10010000S, №15940217 | Преобразователь частоты i550-C30. /400-3 Тип I55AE330F10010000S Расчетная мощность 30 кВт/40 HP Расчетное напряжение питания 3/PE 400/480 V AC Выходной ток 61/52 A Выходная частота 0-599 Hz I/O extension Standard I/O Степень защиты IP20 Mounting location C | Lenze Operations GmbH |  | 2621.5 | шт
I55AE330F10010002S | 15940476 | Преобразователь i550-C30./400-3 I55AE330F10010002S, №15940476 | Преобразователь i550-C30./400-3 Тип I55AE330F10010002S Расчетная мощность 30 кВт/40 HP Расчетное напряжение питания 3/PE 400/480 V AC Выходной ток 61/52 A Выходная частота 0-599 Hz I/O extension Standard I/O Fieldbus network CANopen Степень защиты IP20 Mounting location C | Lenze Operations GmbH |  | 2650.9 | шт
I55AE330F10010003S | 16025702 | Преобразователь частоты I55AE330F10010003S, №16025702 | Преобразователь частоты Тип i550-C30/400-3 Тип I55AE330F10010003S Расчетная мощность 30 кВт/40 HP Расчетное напряжение питания 3/PE 400/480 V AC RFI фильтр радиопомех Integrated Выходной ток 61/52 A Выходная частота 0-599 Hz I/O extension Standard I/O Fieldbus network Modbus RTU Степень защиты IP20 Mounting location C | Lenze Operations GmbH |  | 2650.9 | шт
I55AE330F10010004S | 15954050 | Преобразователь частоты I55AE330F10010004S, №15954050 | Преобразователь частоты Тип i550-C30/400-3 Тип I55AE330F10010004S Расчетная мощность 30 кВт/40 HP Расчетное напряжение питания 3/PE 400/480 V AC Выходной ток 61/52 A Выходная частота 0-599 Hz I/O extension Standard I/O Fieldbus network PROFIBUS-DP Степень защиты IP20 Mounting location C | Lenze Operations GmbH |  | 2670.5 | шт
I55AE330F1001000LS | 15951892 | Преобразователь частоты I55AE330F1001000LS, №15951892 | Преобразователь частоты Тип I55AE330F1001000LS Расчетная мощность 30 кВт/40 HP Расчетное напряжение питания 3/PE 400/480 V AC Выходной ток 61/52 A Выходная частота 0-599 Hz I/O extension Standard I/O Fieldbus network PROFINET Степень защиты IP20 Mounting location C | Lenze Operations GmbH |  | 2709.7 | шт
I55AE330F10V10000S | 16065269 | Преобразователь частоты I55AE330F10V10000S, №16065269 | Преобразователь частоты Тип I55AE330F10V10000S Расчетная мощность 30 кВт/40 HP Расчетное напряжение питания 3/PE 400/480 V AC Выходной ток 61/52 A RFI фильтр радиопомех Integrated Выходная частота 0-599 Hz I/O extension Standard I/O Степень защиты IP20 Mounting location Control cabinet | Lenze Operations GmbH |  | 2621.5 | шт
I55AE330F10V10001S 30 кВт/40 HP | 16074555 | Преобразователь частоты I55AE330F10V10001S, 30 кВт/40 HP №16074555 | Преобразователь частоты Тип I55AE330F10V10001S Расчетная мощность 30 кВт/40 HP Расчетное напряжение питания 3/PE 400/480 V AC Выходной ток 61/52 A RFI фильтр радиопомех Integrated Выходная частота 0-599 Hz I/O extension Application I/O Степень защиты IP20 Mounting location C | Lenze Operations GmbH |  | 2650.9 | шт
I55AE330F10V10002S | 16080359 | Преобразователь частоты I55AE330F10V10002S, №16080359 | Преобразователь частоты Тип I55AE330F10V10002S Код i550-C30/400-3 Расчетная мощность 30 кВт/40 HP Расчетное напряжение питания 3/PE 400/480 V AC Выходной ток 61/52 A RFI фильтр радиопомех Integrated Выходная частота 0-599 Hz I/O extension Standard I/O Fieldbus network CANopen Степень защиты IP20 Mounting location C | Lenze Operations GmbH |  | 2650.9 | шт
I55AE330F10V10003S | 16071594 | Преобразователь частоты I55AE330F10V10003S, №16071594 | Преобразователь частоты Тип I55AE330F10V10003S Преобразователь i550-C30/400-3 Расчетная мощность 30 кВт/40 HP Расчетное напряжение питания 3/PE 400/480 V AC Выходной ток 61/52 A RFI фильтр радиопомех Integrated Выходная частота 0-599 Hz I/O extension Standard I/O Fieldbus network Modbus RTU Степень защиты IP20 Mounting location Control cabinet | Lenze Operations GmbH |  | 2650.9 | шт
I55AE330F10V10004S | 16065268 | Преобразователь частоты I55AE330F10V10004S, №16065268 | Преобразователь частоты Тип I55AE330F10V10004S Расчетная мощность 30 кВт/40 HP Rated power LD 37 kW/50 HP Расчетное напряжение питания 3/PE 400/480 V AC Выходной ток 61/52 A Output current LD 73.2/62.4 A RFI фильтр радиопомех Интегрирован Выходная частота 0-599 Гц Расширения I/O (ввода/вывода) Стандартный I/O (ввод/вывод) Шина данных PROFIBUS-DP Степень защиты IP20 Расположение крепления Шкаф управления | Lenze Operations GmbH |  | 2670.5 | шт
I55AE330F10V1000LS | 16075756 | Преобразователь частоты I55AE330F10V1000LS, №16075756 | Преобразователь частоты Тип I55AE330F10V1000LS Тип i550-C30/400-3 Расчетная мощность 30 кВт/40 HP Rated power LD 37 kW/50 HP Расчетное напряжение питания 3/PE 400/480 V AC Выходной ток 61/52 A Output current LD 73.2/62.4 A RFI фильтр радиопомех Интегрирован Выходная частота 0-599 Гц Расширения I/O (ввода/вывода) Стандартный I/O (ввод/вывод) Шина данных PROFINET Степень защиты IP20 Расположение крепления Шкаф управления | Lenze Operations GmbH |  | 2709.7 | шт
I55AE330F10V1000MS | 16069442 | Преобразователь частоты I55AE330F10V1000MS, №16069442 | Преобразователь частоты Тип I55AE330F10V1000MS Тип i550-C30/400-3 Расчетная мощность 30 кВт/40 HP Rated power LD 37 kW/50 HP Расчетное напряжение питания 3/PE 400/480 V AC Выходной ток 61/52 A Output current LD 73.2/62.4 A RFI фильтр радиопомех Интегрирован Выходная частота 0-599 Гц Расширения I/O (ввода/вывода) Стандартный I/O (ввод/вывод) Шина данных EtherNet/IP Степень защиты IP20 Расположение крепления Шкаф управления | Lenze Operations GmbH |  | 2699.9 | шт
I55AE330F1A010003S | 15998696 | Преобразователь частоты I55AE330F1A010003S, №15998696 | Преобразователь частоты Тип I55AE330F1A010003S Расчетная мощность 30 кВт/40 HP Расчетное напряжение питания 3/PE 400/480 V AC Выходной ток 61/52 A Выходная частота 0-599 Hz I/O extension Standard I/O Fieldbus network Modbus-RTU Functional safety Safe torque off (STO) Степень защиты IP20 Mounting location C | Lenze Operations GmbH |  | 2690.1 | шт
I55AE330F1AV1000LS PROFINET+STO | 16068687 | Преобразователь частоты I55AE330F1AV1000LS, №16068687 | Преобразователь частоты Тип I55AE330F1AV1000LS Код i550-C30/400-3 Расчетная мощность 30 кВт/40 HP Расчетное напряжение питания 3/PE 400/480 V AC Выходной ток 61/52 A RFI фильтр радиопомех Integrated Выходная частота 0-599 Hz I/O extension Standard I/O Fieldbus network PROFINET Functional safety Safe torque off (STO) Степень защиты IP20 Mounting location Control cabinet | Lenze Operations GmbH |  | 2748.9 | шт
I55AE337F10010000S 37 кВт/50 HP | 15938588 | Преобразователь частоты I55AE337F10010000S, №15938588 | Преобразователь частоты Тип I55AE337F10010000S Расчетная мощность 37 кВт/50 HP Расчетное напряжение питания 3/PE 400/480 V AC Выходной ток 76/65 A Выходная частота 0-599 Hz I/O extension Standard I/O Степень защиты IP20 Mounting location C | Lenze Operations GmbH |  | 3150.7 | шт
I55AE337F10010002S | 15940013 | Преобразователь частоты I55AE337F10010002S, №15940013 | Преобразователь частоты Тип I55AE337F10010002S Расчетная мощность 37 кВт/50 HP Расчетное напряжение питания 3/PE 400/480 V AC Выходной ток 76/65 A Выходная частота 0-599 Hz I/O extension Standard I/O Fieldbus network CANopen Степень защиты IP20 Mounting location C | Lenze Operations GmbH |  | 3180.1 | шт
I55AE337F10010003S | 15973474 | Преобразователь i550-C37/400-3 I55AE337F10010003S, №15973474 | Преобразователь i550-C37/400-3 Тип I55AE337F10010003S Расчетная мощность 37 кВт/50 HP Расчетное напряжение питания 3/PE 400/480 V AC Выходной ток 76/65 A Выходная частота 0-599 Hz I/O extension Standard I/O Fieldbus network Modbus-RTU Степень защиты IP20 Mounting location C | Lenze Operations GmbH |  | 3180.1 | шт
I55AE337F10010004S | 15952464 | Преобразователь частоты I55AE337F10010004S, №15952464 | Преобразователь частоты Тип I55AE337F10010004S Расчетная мощность 37 кВт/50 HP Расчетное напряжение питания 3/PE 400/480 V AC Выходной ток 76/65 A Выходная частота 0-599 Hz I/O extension Standard I/O Fieldbus network PROFIBUS-DP Степень защиты IP20 Mounting location C | Lenze Operations GmbH |  | 3199.7 | шт
I55AE337F1001000LS | 15941791 | Преобразователь частоты I55AE337F1001000LS, №15941791 | Преобразователь частоты Тип I55AE337F1001000LS Расчетная мощность 37 кВт/50 HP Расчетное напряжение питания 3/PE 400/480 V AC Выходной ток 76/65 A Выходная частота 0-599 Hz I/O extension Standard I/O Fieldbus network PROFINET Степень защиты IP20 Mounting location C | Lenze Operations GmbH |  | 3238.9 | шт
I55AE337F10V10000S | 16146748 | Преобразователь частоты I55AE337F10V10000S, №16146748 | Преобразователь product series i550 Преобразователь частоты Преобразователь i550-C37/400-3 Тип I55AE337F10V10000S Расчетная мощность 37 кВт/50 HP Расчетное напряжение питания 3/PE 400/480 V AC Выходной ток 76/65 A RFI фильтр радиопомех Integrated Выходная частота 0-599 Hz I/O extension Standard I/O Степень защиты IP20 Mounting location Control cabinet | Lenze Operations GmbH |  | 3150.7 | шт
I55AE337F10V10001S | 16070686 | Преобразователь частоты I55AE337F10V10001S, №16070686 | Преобразователь частоты Тип I55AE337F10V10001S Преобразователь i550-C37/400-3 Расчетная мощность 37 кВт/50 HP Расчетное напряжение питания 3/PE 400/480 V AC Выходной ток 76/65 A RFI фильтр радиопомех Integrated Выходная частота 0-599 Hz I/O extension Application I/O Степень защиты IP20 Mounting location Control cabinet | Lenze Operations GmbH |  | 3180.1 | шт
I55AE337F10V10002S | 16089038 | Преобразователь частоты I55AE337F10V10002S, №16089038 | Преобразователь частоты i550-C37/400-3 Тип I55AE337F10V10002S Расчетная мощность 37 кВт/50 HP Расчетное напряжение питания 3/PE 400/480 V AC Выходной ток 76/65 A RFI фильтр радиопомех Integrated Выходная частота 0-599 Hz I/O extension Standard I/O Fieldbus network CANopen Степень защиты IP20 Mounting location Control cabinet | Lenze Operations GmbH |  | 3180.1 | шт
I55AE337F10V10003S | 16071595 | Преобразователь частоты I55AE337F10V10003S, №16071595 | Преобразователь частоты Тип I55AE337F10V10003S Преобразователь i550-C37/400-3 Расчетная мощность 37 кВт/50 HP Расчетное напряжение питания 3/PE 400/480 V AC Выходной ток 76/65 A RFI фильтр радиопомех Integrated Выходная частота 0-599 Hz I/O extension Standard I/O Fieldbus network Modbus RTU Степень защиты IP20 Mounting location Control cabinet | Lenze Operations GmbH |  | 3180.1 | шт
I55AE337F1A010002S | 15960789 | Преобразователь частоты i550-C37/400-3 I55AE337F1A010002S, №15960789 | Преобразователь частоты i550-C37/400-3 Тип I55AE337F1A010002S Расчетная мощность 37 кВт/50 HP Расчетное напряжение питания 3/PE 400/480 V AC RFI фильтр радиопомех Integrated Выходной ток 76/65 A Выходная частота 0-599 Hz I/O extension Standard I/O Fieldbus network CANopen Functional safety Safe torque off (STO) Степень защиты IP20 Mounting location C | Lenze Operations GmbH |  | 3219.3 | шт
I55AE345F10010000S 45 кВт/60 HP | 15939780 | Преобразователь частоты I55AE345F10010000S, №15939780 | Преобразователь частоты Тип I55AE345F10010000S Расчетная мощность 45 кВт/60 HP Расчетное напряжение питания 3/PE 400/480 V AC Выходной ток 89/77 A Выходная частота 0-599 Hz I/O extension Standard I/O Степень защиты IP20 Mounting location C | Lenze Operations GmbH |  | 3679.9 | шт
I55AE345F10010002S | 15943647 | Преобразователь частоты I55AE345F10010002S, №15943647 | Преобразователь частоты Тип I55AE345F10010002S Расчетная мощность 45 кВт/60 HP Расчетное напряжение питания 3/PE 400/480 V AC RFI фильтр радиопомех Integrated Выходной ток 89/77 A Выходная частота 0-599 Hz I/O extension Standard I/O Fieldbus network CANopen Степень защиты IP20 Mounting location C | Lenze Operations GmbH |  | 3709.3 | шт
I55AE345F10010003S | 15966703 | Преобразователь частоты I55AE345F10010003S, №15966703 | Преобразователь частоты Тип I55AE345F10010003S Расчетная мощность 45 кВт/60 HP Расчетное напряжение питания 3/PE 400/480 V AC Выходной ток 89/77 A Выходная частота 0-599 Hz I/O extension Standard I/O Fieldbus network Modbus-RTU Степень защиты IP20 Mounting location C | Lenze Operations GmbH |  | 3709.3 | шт
I55AE345F10V10000S | 16065493 | Преобразователь частоты I55AE345F10V10000S, №16065493 | Преобразователь частоты Тип I55AE345F10V10000S Тип i550-C45/400-3 Расчетная мощность 45 кВт/60 HP Расчетное напряжение питания 3/PE 400/480 V AC Выходной ток 89/77 A RFI фильтр радиопомех Integrated Выходная частота 0-599 Hz I/O extension Standard I/O Степень защиты IP20 Mounting location Control cabinet | Lenze Operations GmbH |  | 3679.9 | шт
I55AE345F10V10001S 45 кВт/60 HP | 16074556 | Преобразователь частоты I55AE345F10V10001S, 45 кВт/60 HP №16074556 | Преобразователь частоты Тип I55AE345F10V10001S Расчетная мощность 45 кВт/60 HP Расчетное напряжение питания 3/PE 400/480 V AC Выходной ток 89/77 A RFI фильтр радиопомех Integrated Выходная частота 0-599 Hz I/O extension Application I/O Степень защиты IP20 Mounting location C | Lenze Operations GmbH |  | 3709.3 | шт
I55AE345F10V10002S | 16065823 | Преобразователь частоты I55AE345F10V10002S, №16065823 | Преобразователь частоты Тип i550-C45/400-3 Тип I55AE345F10V10002S Расчетная мощность 45 кВт/60 HP Расчетное напряжение питания 3/PE 400/480 V AC Выходной ток 89/77 A RFI фильтр радиопомех Integrated Выходная частота 0-599 Hz I/O extension Standard I/O Fieldbus network CANopen Степень защиты IP20 Mounting location Control cabinet | Lenze Operations GmbH |  | 3709.3 | шт
I55AE345F10V10004S | 16072784 | Преобразователь частоты I55AE345F10V10004S, №16072784 | Преобразователь частоты Тип I55AE345F10V10004S Расчетная мощность 45 кВт/60 HP Rated power LD 55 kW/75 HP Расчетное напряжение питания 3/PE 400/480 V AC Выходной ток 89/77 A Output current LD 107/92.4 A RFI фильтр радиопомех Интегрирован Выходная частота 0-599 Гц Расширения I/O (ввода/вывода) Стандартный I/O (ввод/вывод) Шина данных PROFIBUS-DP Степень защиты IP20 Расположение крепления Шкаф управления | Lenze Operations GmbH |  | 3728.9 | шт
I55AE355F10010000S 55 кВт/75 HP | 15962192 | Преобразователь частоты I55AE355F10010000S, №15962192 | Преобразователь частоты Тип I55AE355F10010000S Расчетная мощность 55 кВт/75 HP Расчетное напряжение питания 3/PE 400/480 V AC Выходной ток 110/96 A Выходная частота 0-599 Hz I/O extension Standard I/O Степень защиты IP20 Mounting location C | Lenze Operations GmbH |  | 4361 | шт
I55AE355F10010003S | 15991617 | Преобразователь частоты I55AE355F10010003S, №15991617 | Тип I55AE355F10010003S Расчетная мощность 55 кВт/75 HP Расчетное напряжение питания 3/PE 400/480 V AC Выходной ток 110/96 A Выходная частота 0-599 Hz I/O extension Standard I/O Fieldbus network Modbus-RTU Степень защиты IP20 Mounting location C | Lenze Operations GmbH |  | 4390.4 | шт
I55AE355F10010003S | 16045823 | Преобразователь частоты I55AE355F10010003S, №16045823 | Преобразователь частоты Тип I55AE355F10010003S Расчетная мощность 55 кВт/75 HP Расчетное напряжение питания 3/PE 400/480 V AC RFI фильтр радиопомех Integrated Выходной ток 110/96 A Выходная частота 0-599 Hz I/O extension Standard I/O Fieldbus network Modbus RTU Степень защиты IP20 Mounting location C | Lenze Operations GmbH |  | 4390.4 | шт
I55AE355F10V10000S | 16064467 | Преобразователь частоты I55AE355F10V10000S, №16064467 | Преобразователь частоты Тип I55AE355F10V10000S Тип i550-C55/400-3 Расчетная мощность 55 кВт/75 HP Расчетное напряжение питания 3/PE 400/480 V AC Выходной ток 110/96 A RFI фильтр радиопомех Integrated Выходная частота 0-599 Hz I/O extension Standard I/O Степень защиты IP20 Mounting location Control cabinet | Lenze Operations GmbH |  | 4361 | шт
I55AE355F10V10001S | 16067303 | Преобразователь частоты I55AE355F10V10001S, №16067303 | Преобразователь product series i550 Преобразователь частоты Преобразователь i550-C55/400-3 Тип I55AE355F10V10001S Расчетная мощность 55 кВт/75 HP Расчетное напряжение питания 3/PE 400/480 V AC Выходной ток 110/96 A RFI фильтр радиопомех Integrated Выходная частота 0-599 Hz I/O extension Application I/O Степень защиты IP20 Mounting location Control cabinet | Lenze Operations GmbH |  | 4390.4 | шт
I55AE355F10V10003S | 16071600 | Преобразователь частоты I55AE355F10V10003S, №16071600 | Преобразователь частоты Тип I55AE355F10V10003S Тип i550-C55/400-3 Расчетная мощность 55 кВт/75 HP Расчетное напряжение питания 3/PE 400/480 V AC Выходной ток 110/96 A RFI фильтр радиопомех Integrated Выходная частота 0-599 Hz I/O extension Standard I/O Fieldbus network Modbus RTU Степень защиты IP20 Mounting location Control cabinet | Lenze Operations GmbH |  | 4390.4 | шт
I55AE355F10V10004S | 16072789 | Преобразователь частоты I55AE355F10V10004S, №16072789 | Тип I55AE355F10V10004S Расчетная мощность 55 кВт/75 HP Расчетное напряжение питания 3/PE 400/480 V AC Выходной ток 110/96 A RFI фильтр радиопомех Integrated Выходная частота 0-599 Hz I/O extension Standard I/O Fieldbus network PROFIBUS-DP Степень защиты IP20 Mounting location Control cabinet | Lenze Operations GmbH |  | 4410 | шт
I55AE355F10V1000LS | 16075755 | Преобразователь частоты I55AE355F10V1000LS, №16075755 | Преобразователь частоты Тип I55AE355F10V1000LS Тип i550-C55/400-3 Расчетная мощность 55 кВт/75 HP Расчетное напряжение питания 3/PE 400/480 V AC Выходной ток 110/96 A RFI фильтр радиопомех Integrated Выходная частота 0-599 Hz I/O extension Standard I/O Fieldbus network PROFINET Степень защиты IP20 Mounting location Control cabinet | Lenze Operations GmbH |  | 4449.2 | шт
I55AE355F1AV1000KS | 16070439 | Преобразователь частоты I55AE355F1AV1000KS, №16070439 | Преобразователь частоты Тип I55AE355F1AV1000KS Расчетная мощность 55 кВт/75 HP Расчетное напряжение питания 3/PE 400/480 V AC Выходной ток 110/96 A RFI фильтр радиопомех Integrated Выходная частота 0-599 Hz I/O extension Standard I/O Fieldbus network EtherCAT Functional safety Safe torque off (STO) Степень защиты IP20 Mounting location Control cabinet | Lenze Operations GmbH |  | 4478.6 | шт
I55AE355F1AV1000LS | 16086429 | Преобразователь частоты I55AE355F1AV1000LS, №16086429 | Преобразователь частоты Тип I55AE355F1AV1000LS Тип i550-C55/400-3 Расчетная мощность 55 кВт/75 HP Rated power LD 75 kW/100 HP Расчетное напряжение питания 3/PE 400/480 V AC Выходной ток 110/96 A Output current LD 132/115 A RFI фильтр радиопомех Интегрирован Выходная частота 0-599 Гц Расширения I/O (ввода/вывода) Стандартный I/O (ввод/вывод) Шина данных PROFINET Functional safety STO Степень защиты IP20 Расположение крепления Шкаф управления | Lenze Operations GmbH |  | 4488.4 | шт
I55AE375F10010000S | 15962132 | Преобразователь частоты I55AE375F10010000S, №15962132 | Преобразователь частоты Тип I55AE375F10010000S Расчетная мощность 75 кВт/100 HP Расчетное напряжение питания 3/PE 400/480 V AC Выходной ток 150/124 A Выходная частота 0-599 Hz I/O extension Standard I/O Степень защиты IP20 Mounting location C | Lenze Operations GmbH |  | 5537 | шт
I55AE375F10010000S | 15986974 | Преобразователь частоты I55AE375F10010000S, №15986974 | Преобразователь частоты Тип I55AE375F10010000S Расчетная мощность 75 кВт/100 HP Расчетное напряжение питания 3/PE 400/480 V AC Выходной ток 150/124 A Выходная частота 0-599 Hz I/O extension Standard I/O Степень защиты IP20 Mounting location C | Lenze Operations GmbH |  | 5537 | шт
I55AE375F10010002S | 15987735 | Преобразователь частоты I55AE375F10010002S, №15987735 | Преобразователь частоты Тип I55AE375F10010002S Расчетная мощность 75 кВт/100 HP Расчетное напряжение питания 3/PE 400/480 V AC RFI фильтр радиопомех Integrated Выходной ток 150/124 A Выходная частота 0-599 Hz I/O extension Standard I/O Fieldbus network CANopen Степень защиты IP20 Mounting location C | Lenze Operations GmbH |  | 5566.4 | шт
I55AE375F10010003S | 15991618 | Преобразователь частоты i550-C75/400-3 I55AE375F10010003S, №15991618 | Преобразователь частоты i550-C75/400-3 Тип I55AE375F10010003S Расчетная мощность 75 кВт/100 HP Расчетное напряжение питания 3/PE 400/480 V AC Выходной ток 150/124 A Выходная частота 0-599 Hz I/O extension Standard I/O Fieldbus network Modbus-RTU Степень защиты IP20 Mounting location C | Lenze Operations GmbH |  | 5566.4 | шт
I55AE375F10V10000S | 16064680 | Преобразователь частоты I55AE375F10V10000S, №16064680 | Преобразователь частоты Тип I55AE375F10V10000S Тип i550-C75/400-3 Расчетная мощность 75 кВт/100 HP Расчетное напряжение питания 3/PE 400/480 V AC Выходной ток 150/124 A RFI фильтр радиопомех Integrated Выходная частота 0-599 Hz I/O extension Standard I/O Степень защиты IP20 Mounting location Control cabinet | Lenze Operations GmbH |  | 5537 | шт
I55AE375F10V10000S | 16142607 | Преобразователь частоты I55AE375F10V10000S, №16142607 | Преобразователь частоты Тип I55AE375F10V10000S Расчетная мощность 75 кВт/100 HP Расчетное напряжение питания 3/PE 400/480 V AC Выходной ток 150/124 A RFI фильтр радиопомех Integrated Выходная частота 0-599 Hz I/O extension Standard I/O Степень защиты IP20 Mounting location Control cabinet | Lenze Operations GmbH |  | 5537 | шт
I55AE375F10V10001S | 16078904 | Преобразователь частоты I55AE375F10V10001S, №16078904 | Преобразователь product series i550 Преобразователь частоты Преобразователь i550-C75/400-3 Тип I55AE375F10V10001S Расчетная мощность 75 кВт/100 HP Расчетное напряжение питания 3/PE 400/480 V AC Выходной ток 150/124 A RFI фильтр радиопомех Integrated Выходная частота 0-599 Hz I/O extension Application I/O Степень защиты IP20 Mounting location Control cabinet | Lenze Operations GmbH |  | 5566.4 | шт
I55AE375F10V10002S | 16068150 | Преобразователь частоты I55AE375F10V10002S, №16068150 | Преобразователь частоты Тип I55AE375F10V10002S Тип i550-C75/400-3 Расчетная мощность 75 кВт/100 HP Расчетное напряжение питания 3/PE 400/480 V AC Выходной ток 150/124 A RFI фильтр радиопомех Integrated Выходная частота 0-599 Hz I/O extension Standard I/O Fieldbus network CANopen Степень защиты IP20 Mounting location Control cabinet | Lenze Operations GmbH |  | 5566.4 | шт
I55AE375F10V10003S | 16071601 | Преобразователь частоты I55AE375F10V10003S, №16071601 | Преобразователь частоты Тип I55AE375F10V10003S Преобразователь i550-C75/400-3 Расчетная мощность 75 кВт/100 HP Расчетное напряжение питания 3/PE 400/480 V AC Выходной ток 150/124 A RFI фильтр радиопомех Integrated Выходная частота 0-599 Hz I/O extension Standard I/O Fieldbus network Modbus RTU Степень защиты IP20 Mounting location Control cabinet | Lenze Operations GmbH |  | 5566.4 | шт
I55AE375F10V10004S | 16065398 | Преобразователь частоты I55AE375F10V10004S, №16065398 | Преобразователь частоты Тип I55AE375F10V10004S Расчетная мощность 75 кВт/100 HP Расчетное напряжение питания 3/PE 400/480 V AC Выходной ток 150/124 A RFI фильтр радиопомех Integrated Выходная частота 0-599 Hz I/O extension Standard I/O Fieldbus network PROFIBUS-DP Степень защиты IP20 Mounting location Control cabinet | Lenze Operations GmbH |  | 5586 | шт
I55AE375F10V1000LS | 16067596 | Преобразователь частоты I55AE375F10V1000LS, №16067596 | Преобразователь частоты Тип I55AE375F10V1000LS Тип i550-C75/400-3 Расчетная мощность 75 кВт/100 HP Расчетное напряжение питания 3/PE 400/480 V AC Выходной ток 150/124 A RFI фильтр радиопомех Integrated Выходная частота 0-599 Hz I/O extension Standard I/O Fieldbus network PROFINET Степень защиты IP20 Mounting location Control cabinet | Lenze Operations GmbH |  | 5625.2 | шт
I55AE390F10V10000S | 16109969 | Преобразователь частоты I55AE390F10V10000S, №16109969 | Преобразователь частоты Тип I55AE390F10V10000S Преобразователь i550-C90/400-3 Расчетная мощность 90 кВт/125 HP Расчетное напряжение питания 3/PE 400/480 V AC Выходной ток 180/156 A RFI фильтр радиопомех Integrated Выходная частота 0-599 Hz I/O extension Standard I/O Степень защиты IP20 Mounting location Control cabinet | Lenze Operations GmbH |  | 6811 | шт
I55AE390F10V10000S | 16142150 | Преобразователь частоты I55AE390F10V10000S, №16142150 | Преобразователь частоты Тип I55AE390F10V10000S Тип i550-C90/400-3 Расчетная мощность 90 кВт/125 HP Расчетное напряжение питания 3/PE 400/480 V AC Выходной ток 180/156 A RFI фильтр радиопомех Integrated Выходная частота 0-599 Hz I/O extension Standard I/O Степень защиты IP20 Mounting location Control cabinet | Lenze Operations GmbH |  | 6811 | шт
I55AE390F10V10004S | 16112606 | Преобразователь частоты I55AE390F10V10004S, №16112606 | Преобразователь частоты Тип I55AE390F10V10004S Расчетная мощность 90 кВт/125 HP Расчетное напряжение питания 3/PE 400/480 V AC Выходной ток 180/156 A RFI фильтр радиопомех Integrated Выходная частота 0-599 Hz I/O extension Standard I/O Fieldbus network PROFIBUS-DP Степень защиты IP20 Mounting location Control cabinet | Lenze Operations GmbH |  | 6860 | шт
I55AE390F10V1000LS | 16112608 | Преобразователь частоты I55AE390F10V1000LS, №16112608 | Преобразователь частоты Тип I55AE390F10V1000LS Тип i550-C90/400-3 Расчетная мощность 90 кВт/125 HP Расчетное напряжение питания 3/PE 400/480 V AC Выходной ток 180/156 A RFI фильтр радиопомех Integrated Выходная частота 0-599 Hz I/O extension Standard I/O Fieldbus network PROFINET Степень защиты IP20 Mounting location Control cabinet | Lenze Operations GmbH |  | 6899.2 | шт
I55AE411F10V10000S | 16110065 | Преобразователь частоты I55AE411F10V10000S, №16110065 | Преобразователь частоты Тип I55AE411F10V10000S Преобразователь i550-C110/400-3 Расчетная мощность 110 кВт/150 HP Расчетное напряжение питания 3/PE 400/480 V AC Выходной ток 212/180 A RFI фильтр радиопомех Integrated Выходная частота 0-599 Hz I/O extension Standard I/O Степень защиты IP20 Mounting location Control cabinet | Lenze Operations GmbH |  | 8183 | шт
I55AE411F10V10001S | 16111443 | Преобразователь частоты I55AE411F10V10001S, №16111443 | Преобразователь частоты Тип I55AE411F10V10001S Преобразователь i550-C110/400-3 Расчетная мощность 110 кВт/150 HP Расчетное напряжение питания 3/PE 400/480 V AC Выходной ток 212/180 A RFI фильтр радиопомех Integrated Выходная частота 0-599 Hz I/O extension Application I/O Степень защиты IP20 Mounting location Control cabinet | Lenze Operations GmbH |  | 8212.4 | шт
I55AE411F10V10002S | 16112632 | Преобразователь частоты I55AE411F10V10002S, №16112632 | Преобразователь частоты Тип I55AE411F10V10002S Расчетная мощность 110 кВт/150 HP Rated power LD 132 kW/175 HP Расчетное напряжение питания 3/PE 400/480 V AC Выходной ток 212/180 A Output current LD 254/216 A RFI фильтр радиопомех Интегрирован Выходная частота 0-599 Гц Расширения I/O (ввода/вывода) Стандартный I/O (ввод/вывод) Шина данных CAНет pen Степень защиты IP20 Расположение крепления Шкаф управления | Lenze Operations GmbH |  | 8212.4 | шт
I55AE411F10V10003S | 16112633 | Преобразователь частоты I55AE411F10V10003S, №16112633 | Преобразователь частоты Тип I55AE411F10V10003S Преобразователь i550-C110/400-3 Расчетная мощность 110 кВт/150 HP Rated power LD 132 kW/175 HP Расчетное напряжение питания 3/PE 400/480 V AC Выходной ток 212/180 A Output current LD 254/216 A RFI фильтр радиопомех Интегрирован Выходная частота 0-599 Гц Расширения I/O (ввода/вывода) Стандартный I/O (ввод/вывод) Шина данных Modbus RTU Степень защиты IP20 Расположение крепления Шкаф управления | Lenze Operations GmbH |  | 8212.4 | шт
I55AE411F10V1000WS | 16112638 | Преобразователь частоты I55AE411F10V1000WS, №16112638 | Преобразователь частоты Тип I55AE411F10V1000WS Тип i550-C110/400-3 Расчетная мощность 110 кВт/150 HP Rated power LD 132 kW/175 HP Расчетное напряжение питания 3/PE 400/480 V AC Выходной ток 212/180 A Output current LD 254/216 A RFI фильтр радиопомех Интегрирован Выходная частота 0-599 Гц Расширения I/O (ввода/вывода) Стандартный I/O (ввод/вывод) Шина данных Modbus TCP Степень защиты IP20 Расположение крепления Шкаф управления | Lenze Operations GmbH |  | 8261.4 | шт
I5CA50020000A0000S Standard I/O | 15936014 | Модуль управления I5CA50020000A0000S, №15936014 | Модуль управления Тип I5CA50020000A0000S Исполнение Standard I/O Сеть Без Подключение Разъем Монтаж на ПЧ | Lenze Operations GmbH | 15907926 - Old Prod №!!!! | 56 | шт
I5CA5002000VA0000S | 16142219 | Модуль управления I5CA5002000VA0000S, №16142219/16064350 | Модуль управления Тип I5CA5002000VA0000S I/O extension Standard I/O | Lenze Operations GmbH |  | 56 | шт
I5CA50030000A0000S | 15936016 | Модуль управления I5CA50030000A0000S, №15936016/15868170 | Модуль управления Тип I5CA50030000A0000S Исполнение Application I/O Сеть Без Подключение Разъем Монтаж на ПЧ | Lenze Operations GmbH |  | 89.6 | шт
I5CA5003000VA0000S | 16143338 | Модуль управления I5CA5003000VA0000S, №16143338/16064924 | Модуль управления Тип I5CA5003000VA0000S I/O extension Application I/O | Lenze Operations GmbH |  | 89.6 | шт
I5CA5C020000A0000S CANopen | 15936018 | Модуль управления I5CA5C020000A0000S, №15936018/15868106 | Модуль управления Тип I5CA5C020000A0000S Исполнение Standard I/O Сеть CANopen Подключение Разъем Монтаж на ПЧ | Lenze Operations GmbH |  | 89.6 | шт
I5CA5C02000VA0000S | 16142331 | Модуль управления I5CA5C02000VA0000S, №16142331/16065812 | Модуль управления Тип I5CA5C02000VA0000S I/O extension Standard I/O Fieldbus network CANopen | Lenze Operations GmbH |  | 89.6 | шт
I5CA5G020000A0000S EtherNet/IP | 15936025 | Модуль управления I5CA5G020000A0000S, №15936025 | Модуль управления Тип I5CA5G020000A0000S I/O extension Standard I/O Fieldbus network EtherNet/IP | Lenze Operations GmbH |  | 145.6 | шт
I5CA5G02000VA0000S | 16142275 | Модуль управления I5CA5G02000VA0000S, №16142275/16069962 | Модуль управления Тип I5CA5G02000VA0000S I/O extension Standard I/O Fieldbus network EtherNet/IP | Lenze Operations GmbH |  | 145.6 | шт
I5CA5N02000VA0000S | 16144903 | Модуль управления I5CA5N02000VA0000S, №16144903/16064759 | Модуль управления Тип I5CA5N02000VA0000S I/O extension Standard I/O Fieldbus network POWERLINK | Lenze Operations GmbH |  | 145.6 | шт
I5CA5P020000A0000S PROFIBUS-DP | 15936020 | Модуль управления I5CA5P020000A0000S , №15936020/15868109 | Модуль управления Тип I5CA5P020000A0000S Исполнение Standard I/O Сеть PROFIBUS-DP Подключение Разъем Монтаж на ПЧ | Lenze Operations GmbH |  | 112 | шт
I5CA5P02000VA0000S | 16143187 | Модуль управления I5CA5P02000VA0000S, №16143187/16064864 | Модуль управления Тип I5CA5P02000VA0000S I/O extension Standard I/O Fieldbus network PROFIBUS-DP | Lenze Operations GmbH |  | 112 | шт
I5CA5R020000A0000S PROFINET | 15936022 | Модуль управления I5CA5R020000A0000S, №15936022 | Модуль управления Тип I5CA5R020000A0000S I/O extension Standard I/O Fieldbus network PROFINET | Lenze Operations GmbH |  | 156.8 | шт
I5CA5R02000VA0000S | 16064902 | Модуль управления I5CA5R02000VA0000S, №16064902/16142908/16064902 | Модуль управления Тип I5CA5R02000VA0000S I/O extension Standard I/O Fieldbus network PROFINET | Lenze Operations GmbH |  | 156.8 | шт
I5CA5T020000A0000S EtherCAT | 15907535 | Модуль управления I5CA5T020000A0000S, №15907535 | Модуль Тип I5CA5T020000A0000S I/O extension StandardI/O Fieldbus network EtherCAT | Lenze Operations GmbH |  | 145.6 | шт
I5CA5T02000VA0000S | 16142242 | Модуль управления I5CA5T02000VA0000S, №16142242/16065473 | Модуль управления Тип I5CA5T02000VA0000S I/O extension Standard I/O Fieldbus network EtherCAT | Lenze Operations GmbH |  | 145.6 | шт
I5CA5V02000VA0000S | 16147283 | Модуль управления I5CA5V02000VA0000S, №16147283/16069968 | Модуль управления Тип I5CA5V02000VA0000S I/O extension Standard I/O Fieldbus network Modbus TCP | Lenze Operations GmbH |  | 145.6 | шт
I5CA5W020000A0000S Modbus-RTU | 15936027 | Модуль управления I5CA5W020000A0000S, №15936027/15868108 | Модуль управления Тип I5CA5W020000A0000S Исполнение Standard I/O Сеть Modbus-RTU Подключение Разъем Монтаж на ПЧ | Lenze Operations GmbH |  | 89.6 | шт
I5CA5W02000VA0000S | 16144902 | Модуль управления I5CA5W02000VA0000S, №16144902/16065170 | Модуль управления Тип I5CA5W02000VA0000S I/O extension Standard I/O Fieldbus network Modbus RTU | Lenze Operations GmbH |  | 89.6 | шт
I5DAE125B10010000S Силовой блок 0.25 kW 230 V | 15936044 | Силовой блок ПЧ I5DAE125B10010000S, №15936044/15883456/15855432 | Силовой блок ПЧ Тип I5DAE125B10010000S Расчетное напряжение питания 1/N/PE 230/240 V AC Мощность мотора 0.25 kW/0.33 HP Монтаж на панель в шкафу Степень защиты IP20 | Lenze Operations GmbH |  | 140 | шт
I5DAE125B10V10000S | 16143607 | Преобразователь частоты I5DAE125B10V10000S, №16143607 | Преобразователь частоты Тип I5DAE125B10V10000S Расчетная мощность 0.25 кВт/0.33 HP Расчетное напряжение питания 1/N/PE 230/240 V AC Выходной ток 1.7 A RFI фильтр радиопомех Integrated Степень защиты IP20 Mounting location Control cabinet | Lenze Operations GmbH |  | 140 | шт
I5DAE137B10010000S | 15936046 | Силовой блок ПЧ I5DAE137B10010000S, №15936046/15856694 | Силовой блок ПЧ Тип I5DAE137B10010000S Расчетное напряжение питания 1/N/PE 230/240 V AC Мощность мотора 0.37 кВт/0.5 HP Монтаж на панель в шкафу Степень защиты IP20 | Lenze Operations GmbH |  | 162.4 | шт
I5DAE137F10010000S | 15936047 | Силовой блок ПЧ I5DAE137F10010000S, №15936047/15856750 | Силовой блок ПЧ Тип I5DAE137F10010000S Расчетное напряжение питания 3/PE 400/480 V AC Мощность мотора 0.37 kW/0.5 HP Монтаж на панель в шкафу Степень защиты IP20 | Lenze Operations GmbH |  | 235.2 | шт
I5DAE155B10V10000S | 16065233 | Преобразователь частоты I5DAE155B10V10000S, №16065233 | Преобразователь частоты Тип I5DAE155B10V10000S Расчетная мощность 0.55 кВт/0.75 HP Расчетное напряжение питания 1/N/PE 230/240 V AC Выходной ток 3.2 A RFI фильтр радиопомех Интегрирован Степень защиты IP20 Расположение крепления Шкаф управления | Lenze Operations GmbH |  | 179.2 | шт
I5DAE155F10010000S | 15883461 | Силовой блок ПЧ I5DAE155F10010000S, №15883461/15856751 | Силовой блок ПЧ Тип I5DAE155F10010000S Расчетное напряжение питания 3/PE 400/480 V AC Мощность мотора 0.55 kW/0.75 HP Монтаж на панель в шкафу Степень защиты IP20 | Lenze Operations GmbH |  | 259.7 | шт
I5DAE155F10V10000S | 16143336 | Преобразователь частоты I5DAE155F10V10000S, №16143336/16073484 | Преобразователь частоты Тип I5DAE155F10V10000S Inverter product series Power Unit Расчетная мощность 0.55 кВт/0.75 HP Расчетное напряжение питания 3/PE 400/480 V AC Выходной ток 1.8/1.6 A RFI фильтр радиопомех Integrated Степень защиты IP20 Mounting location Control cabinet | Lenze Operations GmbH |  | 259.7 | шт
I5DAE175B10010000S | 15883460 | Силовой блок ПЧ I5DAE175B10010000S, №15883460/15856746 | Силовой блок ПЧ Тип I5DAE175B10010000S Расчетное напряжение питания 1/N/PE 230/240 V AC Мощность мотора 0.75 kW/1 HP Монтаж на панель в шкафу Степень защиты IP20 | Lenze Operations GmbH |  | 201.6 | шт
I5DAE175B10V10000S | 16144058 | Силовой блок I5DAE175B10V10000S, №16144058 | Силовой блок Тип I5DAE175B10V10000S Расчетная мощность 0.75 кВт/1 HP Расчетное напряжение питания 1/N/PE 230/240 V AC Выходной ток 4.2 A RFI фильтр радиопомех Integrated Степень защиты IP20 Mounting location Control cabinet | Lenze Operations GmbH |  | 201.6 | шт
I5DAE175F10010000S | 15883523 | Силовой блок ПЧ I5DAE175F10010000S, №15883523/15856762 | Силовой блок ПЧ Тип I5DAE175F10010000S Расчетное напряжение питания 3/PE 400/480 V AC Мощность мотора 0.75 kW/1 HP Монтаж на панель в шкафу Степень защиты IP20 | Lenze Operations GmbH |  | 284.2 | шт
I5DAE211B10010000S | 15856747 | Силовой блок ПЧ I5DAE211B10010000S, №15856747 | Силовой блок ПЧ Тип I5DAE211B10010000S Расчетное напряжение питания 1/N/PE 230/240 V AC Мощность мотора 1.1 kW/1.5 HP Монтаж на панель в шкафу Степень защиты IP20 | Lenze Operations GmbH |  | 235.2 | шт
I5DAE211F10010000S | 15883524 | Силовой блок ПЧ I5DAE211F10010000S, №15883524/15856763 | Силовой блок ПЧ Тип I5DAE211F10010000S Расчетное напряжение питания 3/PE 400/480 V AC Мощность мотора 1.1 kW/1.5 HP Монтаж на панель в шкафу Степень защиты IP20 | Lenze Operations GmbH |  | 333.2 | шт
I5DAE215B10010000S | 15944429 | Силовой блок ПЧ I5DAE215B10010000S, №15944429/15856748 | Силовой блок ПЧ Тип I5DAE215B10010000S Расчетное напряжение питания 1/N/PE 230/240 V AC Мощность мотора 1.5 kW/2 HP Монтаж на панель в шкафу Степень защиты IP20 | Lenze Operations GmbH |  | 280 | шт
I5DAE215F10010000S | 15883525 | Силовой блок ПЧ I5DAE215F10010000S, №15883525 | Силовой блок ПЧ Тип I5DAE215F10010000S Расчетное напряжение питания 3/PE 400/480 V AC Расчетная мощность 1.5 кВт/2 HP Выходной ток 3.9/3.5 A Степень защиты IP20 Mounting location C | Lenze Operations GmbH |  | 382.2 | шт
I5DAE222B10010000S | 15856749 | Силовой блок ПЧ I5DAE222B10010000S, №15856749 | Силовой блок ПЧ Тип I5DAE222B10010000S Расчетное напряжение питания 1/N/PE 230/240 V AC Мощность мотора 2.2 kW/3 HP Монтаж на панель в шкафу Степень защиты IP20 | Lenze Operations GmbH |  | 336 | шт
I5DAE222F10010000S | 15883526 | Силовой блок ПЧ I5DAE222F10010000S, №15856765 №15883526 | Силовой блок ПЧ Тип I5DAE222F10010000S Расчетное напряжение питания 3/PE 400/480 V AC Мощность мотора 2.2 kW/3 HP Монтаж на панель в шкафу Степень защиты IP20 | Lenze Operations GmbH |  | 445.9 | шт
I5DAE230F10010000S | 15907673 | Силовой блок ПЧ I5DAE230F10010000S, №15907673/15864813 | Силовой блок ПЧ Тип I5DAE230F10010000S Расчетное напряжение питания 3/PE 400/480 V AC Мощность мотора 3 kW/4 HP Монтаж на панель в шкафу Степень защиты IP20 | Lenze Operations GmbH |  | 514.5 | шт
I5DAE240F10010000S | 15907674 | Силовой блок ПЧ I5DAE240F10010000S, №15907674/15864814 | Силовой блок ПЧ Тип I5DAE240F10010000S Расчетное напряжение питания 3/PE 400/480 V AC Мощность мотора 4 kW/5 HP Монтаж на панель в шкафу Степень защиты IP20 | Lenze Operations GmbH |  | 583.1 | шт
I5DAE240F10V10000S | 16064824 | Силовой блок ПЧ I5DAE240F10V10000S, №16064824 | Силовой блок ПЧ Тип I5DAE240F10V10000S Расчетная мощность 4 кВт/5 HP Расчетное напряжение питания 3/PE 400/480 V AC Выходной ток 9.5/8.2 A RFI фильтр радиопомех Integrated Степень защиты IP20 Mounting location Control cabinet | Lenze Operations GmbH |  | 583.1 | шт
I5DAE255F10010000S | 15907621 | Силовой блок ПЧ I5DAE255F10010000S, 5,5kw №15907621/15864815 | Силовой блок ПЧ Тип I5DAE255F10010000S Расчетное напряжение питания 3/PE 400/480 V AC Мощность мотора 5.5 kW/7.5 HP Монтаж на панель в шкафу Степень защиты IP20 | Lenze Operations GmbH |  | 700.7 | шт
I5DAE255F10V10000S | 16142424 | Преобразователь частоты I5DAE255F10V10000S, №16142424 | Преобразователь частоты Тип I5DAE255F10V10000S Расчетная мощность 5.5 кВт/7.5 HP Расчетное напряжение питания 3/PE 400/480 V AC Выходной ток 13/11 A RFI фильтр радиопомех Integrated Степень защиты IP20 Mounting location Control cabinet | Lenze Operations GmbH |  | 700.7 | шт
I5DAE275F10010000S | 15936028 | Силовой блок ПЧ I5DAE275F10010000S, 7,5kw №15936028/15864816 | Силовой блок ПЧ Тип I5DAE275F10010000S Расчетная мощность 7.5 кВт/10 HP Расчетное напряжение питания 3/PE 400/480 V AC Выходной ток 16.5/14 A RFI фильтр радиопомех Integrated Степень защиты IP20 Mounting location C | Lenze Operations GmbH |  | 926.1 | шт
I5DAE275F10V10000S | 16143824 | Преобразователь частоты I5DAE275F10V10000S, №16143824 | Преобразователь частоты Тип I5DAE275F10V10000S Расчетная мощность 7.5 кВт/10 HP Расчетное напряжение питания 3/PE 400/480 V AC Выходной ток 16.5/14 A RFI фильтр радиопомех Integrated Степень защиты IP20 Mounting location Control cabinet | Lenze Operations GmbH |  | 926.1 | шт
I5DAE311F10010000S Силовой блок 11 kW | 15936049 | Силовой блок ПЧ I5DAE311F10010000S, №15936049/15864817 | Силовой блок ПЧ Тип I5DAE311F10010000S Расчетная мощность 11 кВт/15 HP Расчетное напряжение питания 3/PE 400/480 V AC Выходной ток 23.5/21 A RFI фильтр радиопомех Integrated Степень защиты IP20 Mounting location C | Lenze Operations GmbH |  | 1200.5 | шт
I5DAE315F10010000S | 15926469 | Силовой блок ПЧ I5DAE315F10010000S, №15926469/15864818 | Силовой блок ПЧ Тип I5DAE315F10010000S Расчетное напряжение питания 3/PE 400/480 V AC Мощность мотора 15 kW/20 HP Монтаж на панель в шкафу Степень защиты IP20 | Lenze Operations GmbH |  | 1597.4 | шт
I5DAE318F10010000S | 15926470 | Силовой блок ПЧ I5DAE318F10010000S, 18,5kw №15926470/15864819 | Силовой блок ПЧ Тип I5DAE318F10010000S Расчетное напряжение питания 3/PE 400/480 V AC Мощность мотора 18.5 kW/25 HP Монтаж на панель в шкафу Степень защиты IP20 | Lenze Operations GmbH |  | 1955.1 | шт
I5DAE322F10010000S | 15926471 | Силовой блок ПЧ I5DAE322F10010000S, №15926471/15864820 | Силовой блок ПЧ Тип I5DAE322F10010000S Расчетное напряжение питания 3/PE 400/480 V AC Мощность мотора 22 кВт/30 HP Монтаж на панель в шкафу Степень защиты IP20 | Lenze Operations GmbH |  | 2131.5 | шт
I5DAE322F10V10000S | 16143103 | Силовой блок I5DAE322F10V10000S, №16143103 | Силовой блок Тип I5DAE322F10V10000S Расчетная мощность 22 кВт/30 HP Расчетное напряжение питания 3/PE 400/480 V AC Выходной ток 47/40.4 A RFI фильтр радиопомех Интегрирован Степень защиты IP20 Расположение крепления Шкаф управления | Lenze Operations GmbH |  | 2131.5 | шт
I5DAE330F10010000S | 15933425 | Преобразователь частоты I5DAE330F10010000S, №15933425 | Преобразователь частоты Тип I5DAE330F10010000S Расчетное напряжение питания 3/PE 400/480 V AC Расчетная мощность 30 кВт/40 HP Выходной ток 61/52 A Степень защиты IP20 Монтаж на панель в шкафу | Lenze Operations GmbH |  | 2572.5 | шт
I5DAE337F10010000S | 15933426 | Преобразователь частоты I5DAE337F10010000S, №15933426 | Преобразователь частоты Тип I5DAE337F10010000S Расчетное напряжение питания 3/PE 400/480 V AC Расчетная мощность 37 кВт/50 HP Выходной ток 76/65 A Степень защиты IP20 Mounting location C | Lenze Operations GmbH |  | 3101.7 | шт
I5DAE345F10010000S, 45 kW | 15933427 | Преобразователь частоты, силовой блок I5DAE345F10010000S, 45 kW №15933427 | Преобразователь частоты, силовой блок Тип I5DAE345F10010000S Расчетное напряжение питания 3/PE 400/480 V AC Расчетная мощность 45 кВт/60 HP Выходной ток 89/77 A Степень защиты IP20 Mounting location C | Lenze Operations GmbH |  | 3630.9 | шт
I5DAE345F10V10000S | 16143195 | Силовой блок I5DAE345F10V10000S, №16143195 | Силовой блок Тип I5DAE345F10V10000S Расчетная мощность 45 кВт/60 HP Расчетное напряжение питания 3/PE 400/480 V AC Выходной ток 89/77 A RFI фильтр радиопомех Integrated Степень защиты IP20 Mounting location Control cabinet | Lenze Operations GmbH |  | 3630.9 | шт
I5DAE355F10V10000S | 16067171 | Силовой блок I5DAE355F10V10000S, №16067171 | Силовой блок Тип I5DAE355F10V10000S Расчетная мощность 55 кВт/75 HP Расчетное напряжение питания 3/PE 400/480 V AC Выходной ток 110/96 A RFI фильтр радиопомех Integrated Степень защиты IP20 Mounting location Control cabinet | Lenze Operations GmbH |  | 4312 | шт
I5DAE375F10V10000S | 16143826 | Силовой блок I5DAE375F10V10000S, №16143826 | Силовой блок Тип I5DAE375F10V10000S Расчетная мощность 75 кВт/100 HP Расчетное напряжение питания 3/PE 400/480 V AC Выходной ток 150/124 A RFI фильтр радиопомех Integrated Степень защиты IP20 Mounting location Control cabinet | Lenze Operations GmbH |  | 5488 | шт
I5MADK0000000S пульт | 13549150 | Панель управления I5MADK0000000S, №13549150/13496196/13549150/13549150/13496196/13549150/13549150/13549150/13496196/13496196/13494382/13496312 | Панель управления Тип I5MADK0000000S Исполнение проводной Детализация Модуль управления | Lenze Operations GmbH |  | 39.2 | шт
I5MADR0000001S | 13550222 | Диагностический модуль I5MADR0000001S, №13550222/13530753 | Диагностический модуль Тип I5MADR0000001S Name Пульт Тип Панель управления (keypad) Kit 3m cable | Lenze Operations GmbH |  | 100.8 | шт
I5MADU0000000S USB module | 13516238 | Диагностический модуль USB I5MADU0000000S, №13516238/13447541 | Диагностический модуль USB Тип I5MADU0000000S Исполнение проводной Детализация USB module | Lenze Operations GmbH |  | 28 | шт
I5MADW0000000S WLAN module | 13547172 | Диагностический модуль I5MADW0000000S, №13547172/13514788/13481883 | Диагностический модуль WLAN module Тип I5MADW0000000S Описание WLAN module Исполнение Use with App / EasyStarter | Lenze Operations GmbH |  | 89.6 | шт
I5MASAV000000S | 13517473 | i500 Модуль безопасности I5MASAV000000S, №13517473/13497909 | i500 Модуль безопасности Тип I5MASAV000000S | Lenze Operations GmbH |  | 44.8 | шт
i700
E70ACMDE0054SA1ETR | 13536593 | Преобразователь частоты E70ACMDE0054SA1ETR, №13536593 | Преобразователь частоты Тип E70ACMDE0054SA1ETR Тип Single-Преобразователь Тип монтажа Installation Входное напряжение 565 V DC Выходной ток A/B 2.5/ - A Макс. выходной ток A/B 5/ - A Полная выходная мощность A/B 1.6/ - kVA Расчетная мощность 1.10 кВт Модуль безопасности Basic Safety - STO Communication EtherCAT Обратная связь Резольвер Степень защиты IP20 | Lenze Operations GmbH |  | 765.74 | шт
E70ACMDE0054SA2ETE | 13536909 | Преобразователь Серво i700 E70ACMDE0054SA2ETE, №13536909 | Преобразователь Серво i700 Тип E70ACMDE0054SA2ETE Тип Double Преобразователь Тип монтажа Installation Входное напряжение 565 V DC Выходной ток A/B 2.5/2.5 A Макс. выходной ток A/B 5/5 A Полная выходная мощность A/B 1.6/1.6 kVA Расчетная мощность 1.10 кВт Модуль безопасности Safe Torque Off via terminals Коммуникация EtherCAT Обратная связь Encoder Степень защиты IP20 | Lenze Operations GmbH |  | 1142.53 | шт
E70ACMDE0054SA2ETR | 13536653 | Преобразователь частоты E70ACMDE0054SA2ETR, №13536653 | Преобразователь частоты Тип E70ACMDE0054SA2ETR Тип Double Преобразователь Тип монтажа Installation Входное напряжение 565 V DC Выходной ток A/B 2.5/2.5 A Макс. выходной ток A/B 5/5 A Полная выходная мощность A/B 1.6/1.6 kVA Расчетная мощность 1.10 кВт Модуль безопасности Basic Safety - STO Communication EtherCAT Обратная связь Резольвер Степень защиты IP20 | Lenze Operations GmbH |  | 1142.53 | шт
E70ACMDE0104SA1ETR | 13536594 | Преобразователь частоты E70ACMDE0104SA1ETR, №13536594 | Преобразователь частоты Тип E70ACMDE0104SA1ETR Тип Single-Преобразователь Тип монтажа Installation Входное напряжение 565 V DC Выходной ток A/B 5/ - A Макс. выходной ток A/B 10/ - A Полная выходная мощность A/B 3.1/ - kVA Расчетная мощность 2.20 кВт Модуль безопасности Basic Safety - STO Коммуникация EtherCAT Обратная связь Резольвер Степень защиты IP20 | Lenze Operations GmbH |  | 893.36 | шт
E70ACMDE0104SA2ETE | 13536622 | Преобразователь Серво i700 E70ACMDE0104SA2ETE, №13536622 | Преобразователь Серво i700 Тип E70ACMDE0104SA2ETE Тип Double Преобразователь Тип монтажа Installation Входное напряжение 565 V DC Выходной ток A/B 5/5 A Макс. выходной ток A/B 10/10 A Полная выходная мощность A/B 3.1/3.1 kVA Расчетная мощность 1.50 кВт Модуль безопасности Safe Torque Off via terminals Коммуникация EtherCAT Обратная связь Encoder Степень защиты IP20 | Lenze Operations GmbH |  | 1337 | шт
E70ACMDE0204SA1ETR | 13536655 | Преобразователь частоты E70ACMDE0204SA1ETR, №13536655 | Преобразователь частоты Тип E70ACMDE0204SA1ETR Тип Single-Преобразователь Тип монтажа Installation Входное напряжение 565 V DC Выходной ток A/B 10/ - A Макс. выходной ток A/B 20/ - A Полная выходная мощность A/B 6.2/ - kVA Расчетная мощность 4.0 кВт Модуль безопасности Basic Safety - STO Коммуникация EtherCAT Обратная связь Резольвер Степень защиты IP20 | Lenze Operations GmbH |  | 1154.69 | шт
E70ACMDE0204SA2ETR | 13536656 | Преобразователь частоты E70ACMDE0204SA2ETR, №13536656 | Преобразователь частоты Тип E70ACMDE0204SA2ETR Тип Double Преобразователь Тип монтажа Installation Входное напряжение 565 V DC Выходной ток A/B 10/10 A Макс. выходной ток A/B 20/20 A Полная выходная мощность A/B 6.2/6.2 kVA Расчетная мощность 4.0 кВт Модуль безопасности Basic Safety - STO Коммуникация EtherCAT Обратная связь Резольвер Степень защиты IP20 | Lenze Operations GmbH |  | 1732.02 | шт
E70ACMDE0324SA1ETE | 13536953 | Преобразователь Серво i700 E70ACMDE0324SA1ETE, №13536953 | Преобразователь Серво i700 Тип E70ACMDE0324SA1ETE Тип Single-Преобразователь Тип монтажа Installation Входное напряжение 565 V DC Выходной ток A/B 16/ - A Макс. выходной ток A/B 32/ - A Полная выходная мощность A/B 10/ - kVA Расчетная мощность 7.50 кВт Модуль безопасности Safe Torque Off via terminals Коммуникация EtherCAT Обратная связь Encoder Степень защиты IP20 | Lenze Operations GmbH |  | 1470.71 | шт
E70ACMDE0324SA1ETR | 13536657 | Преобразователь частоты E70ACMDE0324SA1ETR, №13536657 | Преобразователь частоты Тип E70ACMDE0324SA1ETR Тип Single-Преобразователь Тип монтажа Installation Входное напряжение 565 V DC Выходной ток A/B 16/ - A Макс. выходной ток A/B 32/ - A Полная выходная мощность A/B 10/ - kVA Расчетная мощность 7.50 кВт Модуль безопасности Basic Safety - STO Communication EtherCAT Обратная связь Резольвер Степень защиты IP20 | Lenze Operations GmbH |  | 1470.71 | шт
E70ACMDE0324SA2ETR | 13536658 | Преобразователь частоты E70ACMDE0324SA2ETR, №13536658 | Преобразователь частоты Тип E70ACMDE0324SA2ETR Тип Double Преобразователь Тип монтажа Installation Входное напряжение 565 V DC Выходной ток A/B 16/16 A Макс. выходной ток A/B 32/32 A Полная выходная мощность A/B 10/10 kVA Расчетная мощность 7.50 кВт Модуль безопасности Basic Safety - STO Коммуникация EtherCAT Обратная связь Резольвер Степень защиты IP20 | Lenze Operations GmbH |  | 2187.82 | шт
E70ACMDE0484SA1ETR | 13536659 | Преобразователь частоты E70ACMDE0484SA1ETR, №13536659 | Преобразователь частоты Тип E70ACMDE0484SA1ETR Тип Single-Преобразователь Тип монтажа Installation Входное напряжение 565 V DC Выходной ток A/B 24/ - A Макс. выходной ток A/B 48/ - A Полная выходная мощность A/B 15/ - kVA Расчетная мощность 11.0 кВт Модуль безопасности Basic Safety - STO Communication EtherCAT Обратная связь Резольвер Степень защиты IP20 | Lenze Operations GmbH |  | 1883.96 | шт
E70ACMSC0054SA1ETE | 13503747 | Servo Преобразователь i700 E70ACMSC0054SA1ETE, №13503747/13452132/13433878 | Servo Преобразователь i700 Тип E70ACMSC0054SA1ETE Исполнение Single-Преобразователь Тип монтажа Cold plate technology Входное напряжение 565 V DC Выходной ток A/B 2.5/ - A Макс. выходной ток A/B 5/ - A Полная выходная мощность A/B 1.6/ - kVA Модуль безопасности Safe Torque Off via terminals Коммуникация EtherCAT Обратная связь Encoder Степень защиты IP20 | Lenze Operations GmbH | 13452132 = актуал | 765.74 | шт
E70ACMSC0054SA1ETR | 13503514 | Преобразователь Серво i700 E70ACMSC0054SA1ETR, №13503514 | Преобразователь Серво i700 Тип E70ACMSC0054SA1ETR Исполнение Single-Преобразователь Тип монтажа Cold plate technique Входное напряжение 565 V DC Выходной ток A/B 2.5/ - A Макс. выходной ток A/B 5/ - A Полная выходная мощность A/B 1.6/ - kVA Safety technology Safe Torque Off via terminals Коммуникация EtherCAT Обратная связь Резольвер Степень защиты IP20 | Lenze Operations GmbH |  | 765.74 | шт
E70ACMSC0054SA2ETE | 13503748 | Преобразователь Серво i700 E70ACMSC0054SA2ETE, №13503748 | Преобразователь Серво i700 Тип E70ACMSC0054SA2ETE Исполнение Double Преобразователь Тип монтажа Cold plate technique Входное напряжение 565 V DC Выходной ток A/B 2.5/2.5 A Макс. выходной ток A/B 5/5 A Полная выходная мощность A/B 1.6/1.6 kVA Расчетная мощность 0.75 кВт Safety technology Safe Torque Off via terminals Коммуникация EtherCAT Обратная связь Encoder Степень защиты IP20 | Lenze Operations GmbH |  | 1142.53 | шт
E70ACMSC0104SA2ETE | 13540306 | Преобразователь Серво i700 E70ACMSC0104SA2ETE, №13540306 | Преобразователь Серво i700 Тип E70ACMSC0104SA2ETE Тип Double Преобразователь Тип монтажа Cold plate technique Входное напряжение 565 V DC Выходной ток A/B 5/5 A Макс. выходной ток A/B 10/10 A Полная выходная мощность A/B 3.1/3.1 kVA Расчетная мощность 2.20 кВт Модуль безопасности Safe Torque Off via terminals Коммуникация EtherCAT Обратная связь Encoder Степень защиты IP20 | Lenze Operations GmbH |  | 1337 | шт
E70ACMSC0204SA2ETR | 13440275 | Преобразователь Серво i700 E70ACMSC0204SA2ETR, №13440275 | Преобразователь Серво i700 Тип E70ACMSC0204SA2ETR Исполнение Double Преобразователь Тип монтажа Cold plate technology Входное напряжение 565 V DC Выходной ток A/B 10/10 A Макс. выходной ток A/B 20/20 A Полная выходная мощность A/B 6.2/6.2 kVA Модуль безопасности Safe Torque Off via terminals Коммуникация EtherCAT Обратная связь Резольвер Степень защиты IP20 | Lenze Operations GmbH | E70ACMSC0204SA2ETR | 1732.02 | шт
E70ACMSE0054SA1ETE 0,75kw | 13503659 | Преобразователь Серво i700 E70ACMSE0054SA1ETE, 0,75kw №13503659/13451408 | Преобразователь Серво i700 Тип E70ACMSE0054SA1ETE Исполнение Single-Преобразователь Тип монтажа Монтаж на панель в шкафу Входное напряжение 565 V DC Выходной ток A/B 2.5/ - A Макс. выходной ток A/B 5/ - A Полная выходная мощность A/B 1.6/ - kVA Модуль безопасности Safe Torque Off via terminals Коммуникация EtherCAT Обратная связь Encoder Степень защиты IP20 | Lenze Operations GmbH |  | 765.74 | шт
E70ACMSE0054SA1ETR | 13539786 | Преобразователь частоты E70ACMSE0054SA1ETR, №13539786 | Преобразователь частоты Тип E70ACMSE0054SA1ETR Тип Single-Преобразователь Тип монтажа Installation Входное напряжение 565 V DC Выходной ток A/B 2.5/ - A Макс. выходной ток A/B 5/ - A Полная выходная мощность A/B 1.6/ - kVA Расчетная мощность 1.10 кВт Модуль безопасности Basic Safety - STO Communication EtherCAT Обратная связь Резольвер Степень защиты IP20 | Lenze Operations GmbH |  | 765.74 | шт
E70ACMSE0054SA1ETR | 13503335 | Серво Преобразователь E70ACMSE0054SA1ETR, №13503335/13440167/13413695 | Серво Преобразователь Тип E70ACMSE0054SA1ETR Исполнение Single-Преобразователь Тип монтажа Монтаж на панель в шкафу Входное напряжение 565 V DC Output current A/B 2.5/ - A Max. output current A/B 5/ - A Apparent output power A/B 1.6/ - kVA Модуль безопасности Safe Torque Off via terminals Коммуникация EtherCAT Обратная связь Резольвер Степень защиты IP20 | Lenze Operations GmbH |  | 765.74 | шт
E70ACMSE0054SA2ETE 1,1квт | 13451409 | Преобразователь Серво i700 E70ACMSE0054SA2ETE, 1,1квт №13451409 | Преобразователь Серво i700 Тип E70ACMSE0054SA2ETE Исполнение Double Преобразователь Тип монтажа Монтаж на панель в шкафу Входное напряжение 565 V DC Выходной ток A/B 2.5/2.5 A Макс. выходной ток A/B 5/5 A Полная выходная мощность A/B 1.6/1.6 kVA Модуль безопасности Safe Torque Off via terminals Коммуникация EtherCAT Обратная связь Encoder Степень защиты IP20 | Lenze Operations GmbH | 13503660 -!!! | 1142.53 | шт
E70ACMSE0054SA2ETR | 13539876 | Серво Преобразователь i700 E70ACMSE0054SA2ETR, №13539876/13503336/13474455 | Серво Преобразователь i700 Тип E70ACMSE0054SA2ETR Исполнение Double-Преобразователь Тип монтажа Монтаж на панель в шкафу Входное напряжение 565 V DC Выходной ток A/B 2.5/2.5 A Макс. выходной ток A/B 5/5 A Полная выходная мощность A/B 1.6/1.6 kVA Модуль безопасности Safe Torque Off via terminals Коммуникация EtherCAT Обратная связь Резольвер Степень защиты IP20 | Lenze Operations GmbH |  | 1142.53 | шт
E70ACMSE0104SA1ETE | 13451410 | Преобразователь Серво i700 E70ACMSE0104SA1ETE, №13451410 | Преобразователь Серво i700 Тип E70ACMSE0104SA1ETE Исполнение Single-Преобразователь Тип монтажа Монтаж на панель в шкафу Входное напряжение 565 V DC Выходной ток A/B 5/ - A Макс. выходной ток A/B 10/ - A Полная выходная мощность A/B 3.1/ - kVA Модуль безопасности Safe Torque Off via terminals Коммуникация EtherCAT Обратная связь Encoder Степень защиты IP20 | Lenze Operations GmbH |  | 893.36 | шт
E70ACMSE0104SA1ETR | 13503337 | Servo Преобразователь i700 E70ACMSE0104SA1ETR, №13503337/13419338 | Servo Преобразователь i700 Тип E70ACMSE0104SA1ETR Исполнение Single-Преобразователь Тип монтажа Монтаж на панель в шкафу Входное напряжение 565 V DC Выходной ток A/B 5/ - A Макс. выходной ток A/B 10/ - A Полная выходная мощность A/B 3.1/ - kVA Модуль безопасности Safe Torque Off via terminals Коммуникация EtherCAT Обратная связь Резольвер Степень защиты IP20 | Lenze Operations GmbH |  | 893.36 | шт
E70ACMSE0104SA2ETE | 13451411 | Преобразователь Серво i700 E70ACMSE0104SA2ETE, №13451411 | Преобразователь Серво i700 Тип E70ACMSE0104SA2ETE Исполнение Double Преобразователь Тип монтажа Монтаж на панель в шкафу Входное напряжение 565 V DC Выходной ток A/B 5/5 A Макс. выходной ток A/B 10/10 A Полная выходная мощность A/B 3.1/3.1 kVA Модуль безопасности Safe Torque Off via terminals Коммуникация EtherCAT Обратная связь Encoder Степень защиты IP20 | Lenze Operations GmbH | New =13503672 | 1337 | шт
E70ACMSE0104SA2ETR, 1,5kw Double | 13539878 | Серво Преобразователь i700 E70ACMSE0104SA2ETR, 1,5kw Double №13539878/13503396/13419341 | Серво Преобразователь i700 Тип E70ACMSE0104SA2ETR Исполнение Double-Преобразователь Тип монтажа Монтаж на панель в шкафу Входное напряжение 565 V DC Выходной ток A/B 5/5 A Макс. выходной ток A/B 10/10 A Полная выходная мощность A/B 3.1/3.1 kVA Модуль безопасности Safe Torque Off via terminals Коммуникация EtherCAT Обратная связь Резольвер Степень защиты IP20 | Lenze Operations GmbH | 13503396 | 1337 | шт
E70ACMSE0104VA1ETR | 13503485 | Преобразователь Серво i700 E70ACMSE0104VA1ETR, №13503485 | Преобразователь Серво i700 Тип E70ACMSE0104VA1ETR Тип Single-Преобразователь Тип монтажа Installation Входное напряжение 565 V DC Выходной ток A/B 5/ - A Макс. выходной ток A/B 10/ - A Полная выходная мощность A/B 3.1/ - kVA Расчетная мощность 1.50 кВт Модуль безопасности Safe Torque Off via terminals Коммуникация EtherCAT Обратная связь Резольвер Степень защиты IP20 Ambient condition harsh environments (coated) | Lenze Operations GmbH |  | 929.82 | шт
E70ACMSE0104VA2ETR | 13440212 | Преобразователь Серво i700 E70ACMSE0104VA2ETR, №13440212 | Преобразователь Серво i700 Тип E70ACMSE0104VA2ETR Исполнение Double Преобразователь Тип монтажа Монтаж на панель в шкафу Входное напряжение 565 V DC Выходной ток A/B 5/5 A Макс. выходной ток A/B 10/10 A Полная выходная мощность A/B 3.1/3.1 kVA Модуль безопасности Safe Torque Off via terminals Коммуникация EtherCAT Обратная связь Резольвер Степень защиты IP20 Окружающие условия тяжелые условия (с покрытием) | Lenze Operations GmbH | 13503487 = новый №! | 1391.7 | шт
E70ACMSE0204SA1ETE | 13451963 | Преобразователь Серво i700 E70ACMSE0204SA1ETE, №13451963 | Преобразователь Серво i700 Тип E70ACMSE0204SA1ETE Исполнение Single-Преобразователь Тип монтажа Монтаж на панель в шкафу Входное напряжение 565 V DC Выходной ток A/B 10/ - A Макс. выходной ток A/B 20/ - A Полная выходная мощность A/B 6.2/ - kVA Модуль безопасности Safe Torque Off via terminals Коммуникация EtherCAT Обратная связь Encoder Степень защиты IP20 | Lenze Operations GmbH |  | 1154.69 | шт
E70ACMSE0204SA1ETE | 13503673 | Преобразователь Серво i700 E70ACMSE0204SA1ETE, №13503673 | Преобразователь Серво i700 Тип E70ACMSE0204SA1ETE Тип Single-Преобразователь Тип монтажа Installation Входное напряжение 565 V DC Выходной ток A/B 10/ - A Макс. выходной ток A/B 20/ - A Полная выходная мощность A/B 6.2/ - kVA Расчетная мощность 4.0 кВт Модуль безопасности Safe Torque Off via terminals Коммуникация EtherCAT Обратная связь Encoder Степень защиты IP20 | Lenze Operations GmbH |  | 1154.69 | шт
E70ACMSE0204SA1ETR | 13503397 | Servo Преобразователь i700 E70ACMSE0204SA1ETR, №13503397/13419339 | Servo Преобразователь i700 Тип E70ACMSE0204SA1ETR Исполнение Single-Преобразователь Тип монтажа Монтаж на панель в шкафу Входное напряжение 565 V DC Выходной ток A/B 10/ - A Макс. выходной ток A/B 20/ - A Полная выходная мощность A/B 6.2/ - kVA Модуль безопасности Safe Torque Off via terminals Коммуникация EtherCAT Обратная связь Резольвер Степень защиты IP20 | Lenze Operations GmbH |  | 1154.69 | шт
E70ACMSE0204SA2ETE | 13433817 | Преобразователь Серво i700 E70ACMSE0204SA2ETE, №13433817 | Преобразователь Серво i700 Тип E70ACMSE0204SA2ETE Исполнение Double Преобразователь Тип монтажа Монтаж на панель в шкафу Входное напряжение 565 V DC Выходной ток A/B 10/10 A Макс. выходной ток A/B 20/20 A Полная выходная мощность A/B 6.2/6.2 kVA Модуль безопасности Safe Torque Off via terminals Коммуникация EtherCAT Обратная связь Encoder Степень защиты IP20 | Lenze Operations GmbH |  | 1732.02 | шт
E70ACMSE0204SA2ETR | 13539880 | Преобразователь Серво i700 E70ACMSE0204SA2ETR, №13539880/13440193 | Преобразователь Серво i700 Тип E70ACMSE0204SA2ETR Исполнение Double Преобразователь Тип монтажа Монтаж на панель в шкафу Входное напряжение 565 V DC Выходной ток A/B 10/10 A Макс. выходной ток A/B 20/20 A Полная выходная мощность A/B 6.2/6.2 kVA Модуль безопасности Safe Torque Off via terminals Коммуникация EtherCAT Обратная связь Резольвер Степень защиты IP20 | Lenze Operations GmbH | NEW 13503398 !!! | 1732.02 | шт
E70ACMSE0204SA2ETR | 13420231 | Сервоусилитель i700 E70ACMSE0204SA2ETR, 20А №13420231 | Сервоусилитель i700 Тип E70ACMSE0204SA2ETR Исполнение Double-Преобразователь Тип монтажа Монтаж на панель в шкафу Входное напряжение 565 V DC Выходной ток A/B 10/10 A Макс. выходной ток A/B 20/20 A Полная выходная мощность A/B 6.2/6.2 kVA Модуль безопасности Safe Torque Off via terminals Коммуникация EtherCAT Обратная связь Резольвер Степень защиты IP20 | Lenze Operations GmbH |  | 1732.02 | шт
E70ACMSE0324SA1ETE | 13503675 | Преобразователь Серво i700 E70ACMSE0324SA1ETE, №13503675 | Преобразователь Серво i700 Тип E70ACMSE0324SA1ETE Исполнение Single-Преобразователь Тип монтажа Installation Входное напряжение 565 V DC Выходной ток A/B 16/ - A Макс. выходной ток A/B 32/ - A Полная выходная мощность A/B 10/ - kVA Расчетная мощность 7.50 кВт Safety technology Safe Torque Off via terminals Коммуникация EtherCAT Обратная связь Encoder Степень защиты IP20 | Lenze Operations GmbH |  | 1470.71 | шт
E70ACMSE0324SA1ETR | 13420232 | Servo Преобразователь i700 E70ACMSE0324SA1ETR, №13420232 | Servo Преобразователь i700 Тип E70ACMSE0324SA1ETR Исполнение Single-Преобразователь Тип монтажа Монтаж на панель в шкафу Входное напряжение 565 V DC Выходной ток A/B 16/ - A Макс. выходной ток A/B 32/ - A Полная выходная мощность A/B 10/ - kVA Модуль безопасности Safe Torque Off via terminals Коммуникация EtherCAT Обратная связь Резольвер Степень защиты IP20 | Lenze Operations GmbH |  | 1470.71 | шт
E70ACMSE0324SA2ETR, 7,5kw | 13419362 | Сервоусилитель i700 E70ACMSE0324SA2ETR, 7,5kw №13419362 | Сервоусилитель i700 Тип E70ACMSE0324SA2ETR Исполнение Double-Преобразователь Тип монтажа Монтаж на панель в шкафу Входное напряжение 565 V DC Выходной ток A/B 16/16 A Макс. выходной ток A/B 32/32 A Полная выходная мощность A/B 10/10 kVA Модуль безопасности Safe Torque Off via terminals Коммуникация EtherCAT Обратная связь Резольвер Степень защиты IP20 13503400 | Lenze Operations GmbH | 13503400 | 2187.82 | шт
E70ACMSE0484SA1ETE | 13503677 | Преобразователь Серво i700 E70ACMSE0484SA1ETE, №13503677 | Преобразователь Серво i700 Тип E70ACMSE0484SA1ETE Исполнение Single-Преобразователь Тип монтажа Installation Входное напряжение 565 V DC Выходной ток A/B 24/ - A Макс. выходной ток A/B 48/ - A Полная выходная мощность A/B 15/ - kVA Safety technology Safe Torque Off via terminals Коммуникация EtherCAT Обратная связь Encoder Степень защиты IP20 | Lenze Operations GmbH |  | 1883.96 | шт
E70ACMSE0484SA1ETR, 11квт | 13440196 | Преобразователь Серво i700 E70ACMSE0484SA1ETR, 11квт №13440196 | Преобразователь Серво i700 Тип E70ACMSE0484SA1ETR Исполнение Single-Преобразователь Тип монтажа Монтаж на панель в шкафу Входное напряжение 565 V DC Выходной ток A/B 24/ - A Макс. выходной ток A/B 48/ - A Полная выходная мощность A/B 15/ - kVA Модуль безопасности Safe Torque Off via terminals Коммуникация EtherCAT Обратная связь Резольвер Степень защиты IP20 | Lenze Operations GmbH |  | 1883.96 | шт
E70ACMSE0644SA1ETE | 13433842 | Преобразователь Серво i700 E70ACMSE0644SA1ETE, №13433842 | Преобразователь Серво i700 Тип E70ACMSE0644SA1ETE Исполнение Single-Преобразователь Тип монтажа Монтаж на панель в шкафу Входное напряжение 565 V DC Выходной ток A/B 32/ - A Макс. выходной ток A/B 64/ - A Полная выходная мощность A/B 20/ - kVA Модуль безопасности Safe Torque Off via terminals Коммуникация EtherCAT Обратная связь Encoder Степень защиты IP20 13503678 | Lenze Operations GmbH | 13503678 | 2309.37 | шт
E70ACMSE0644SA1ETR | 13503482 | Срво преобразователь i700 E70ACMSE0644SA1ETR, №13503482/13440197 | Сeрво преобразователь i700 Тип E70ACMSE0644SA1ETR Исполнение Single-Преобразователь Тип монтажа Монтаж на панель в шкафу Входное напряжение 565 V DC Выходной ток A/B 32/ - A Макс. выходной ток A/B 64/ - A Полная выходная мощность A/B 20/ - kVA Модуль безопасности Safe Torque Off via terminals Коммуникация EtherCAT Обратная связь Резольвер Степень защиты IP20 | Lenze Operations GmbH |  | 2309.37 | шт
E70ACPSE0304S | 13498841 | Модуль питания для сервоусилителя i700 E70ACPSE0304S, 30А №13498841/13439498/13414859 | Модуль питания для сервоусилителя i700 Тип E70ACPSE0304S Исполнение Мощность Supply Тип монтажа Монтаж на панель в шкафу Входное напряжение 400 V AC Выходной ток 30 A Макс. выходной ток 60 A Расчетная мощность 10.3 кВт Степень защиты IP20 | Lenze Operations GmbH | 13498841 -!!! | 644.2 | шт
E70ACPSE0304V | 13498932 | i700 power supply modules E70ACPSE0304V, №13498932 | i700 power supply modules Тип E70ACPSE0304V Тип Мощность Supply Тип монтажа Installation Входное напряжение 400 V AC Выходной ток 30 A Макс. выходной ток 60 A Расчетная мощность 10.3 кВт Степень защиты IP20 Ambient condition harsh environments (coated) | Lenze Operations GmbH |  | 680.66 | шт
E70ACPSE0604S | 13439538 | Модуль питания i700 E70ACPSE0604S, №13439538 | Модуль питания i700 Тип E70ACPSE0604S Исполнение Мощность Supply Тип монтажа Монтаж на панель в шкафу Входное напряжение 400 V AC Выходной ток 60 A Макс. выходной ток 120 A Расчетная мощность 20.6 кВт Степень защиты IP20 | Lenze Operations GmbH |  | 747.5 | шт
E70AZEVE001 | 13428841 | DC-Коннектор для подключ. оси i700 к питанию от 8400-9400 E70AZEVE001, №13428841 | DC-Коннектор для подключ. оси i700 к питанию от 8400-9400 Тип E70AZEVE001 Подключение Mains/DC bus | Lenze Operations GmbH |  | 41.71 | шт
E70AZEVK001 | 13402768 | Монтажный набор E70AZEVK001, №13402768 | Монтажный набор Тип E70AZEVK001 For i700 Исполнение Single-Преобразователь Kit 5-20 A | Lenze Operations GmbH |  | 36.47 | шт
E70AZEVK002 | 13402959 | Монтажный набор E70AZEVK002, №13402959 | Монтажный набор Тип E70AZEVK002 For i700 Исполнение Double-Преобразователь Kit 5-10 A | Lenze Operations GmbH |  | 48.62 | шт
E70AZEVK003 | 13402960 | Монтажный набор E70AZEVK003, №13402960 | Монтажный набор Тип E70AZEVK003 For i700 Исполнение Single-Преобразователь Kit 32-64 A | Lenze Operations GmbH |  | 48.62 | шт
E70AZEVK004 | 13402961 | Монтажный набор E70AZEVK004, №13402961 | Монтажный набор Тип E70AZEVK004 For i700 Исполнение Double-Преобразователь Kit 20-32 A | Lenze Operations GmbH |  | 66.85 | шт
E70AZEVK005 | 13402984 | Монтажный набор E70AZEVK005, №13402984 | Монтажный набор Тип E70AZEVK005 For i700 Исполнение Мощность Supply Kit 30 A | Lenze Operations GmbH |  | 36.47 | шт
E70AZEVK006 | 13402985 | Монтажный набор E70AZEVK006, №13402985 | Монтажный набор Тип E70AZEVK006 Для i700 Исполнение Мощность Supply Kit 60 A | Lenze Operations GmbH |  | 36.47 | шт
Extension kit SinCos-encoder for the Teachware cases i700/3200C | 13435548 | Набор SinCos-энкодер для стенда i700 Nr 13435548 | Teachware Extension Kit Koffer i700 | Lenze Operations GmbH |  | 679.1 | шт
m300
LenzeSmartMotor m300 | 15723026 | Двигатель LenzeSmartMotor m300, №15723026 | Двигатель Тип LenzeSmartMotor m300 Код мотора MSEMAXX080-32C1C Расчетное напряжение 3/PE AC 400/480 V 50/60 Hz Расчетный ток 2,8 / 2,3 A КПД 0,99 Расчетный крутящий момент 5,00 Нм Диапазон частоты вращения 500-2600 об/мин Выходная скорость 1 500 об/мин Направление вращения 1 по часовой Выходная скорость 2 1.000 об/мин Направление вращения 2 по часовой Выходная скорость 3 1.500 об/мин Направление вращения 3 по часовой Выходная скорость 4 2.000 об/мин Направление вращения 4 по часовой Выходная скорость 5 2.600 об/мин Направление вращения 5 по часовой Время разгона 1,0 s Время замедления 1,0 s Функция энергосбережения Off Степень защиты IP55 Класс нагревостойкости F Режим работы S1 Конструкция двигателя B5 FF165 (A200) Вал двигателя 19x40 with featherkey Клеммная коробка В положении 2 Тип подключения Standard Подключение питания В поз.1 Охлаждение Встроен. вентилятор Защита поверхн. от коррозии OKS-S (Standard) Цвет RAL 7012 = Basalt grey | Lenze Operations GmbH |  | 715.7 | шт
LenzeSmartMotor m300 | 15778627 | Двигатель LenzeSmartMotor m300, №15778627 | Двигатель Тип LenzeSmartMotor m300 Код мотора MSEMAXX063-42C1C Расчетное напряжение 3/PE AC 400/480 V 50/60 Hz Расчетный ток 1,0 / 0,8 A КПД 0,99 Расчетный крутящий момент 1,75 Нм Диапазон частоты вращения 500-2600 об/мин Выходная скорость 1 500 об/мин Направление вращения 1 по часовой Выходная скорость 2 1.000 об/мин Направление вращения 2 по часовой Выходная скорость 3 1.500 об/мин Направление вращения 3 по часовой Выходная скорость 4 2.000 об/мин Направление вращения 4 по часовой Выходная скорость 5 2.600 об/мин Направление вращения 5 по часовой Время разгона 1,0 s Время замедления 1,0 s Функция энергосбережения Off Степень защиты IP55 Класс нагревостойкости F Режим работы S1 Конструкция двигателя B14 FT75 (C90) Вал двигателя 11x23 со шпонкой Клеммная коробка В положении 2 Тип подключения Standard Подключение питания В поз.1 Охлаждение Встроен. вентилятор Защита поверхн. от коррозии OKS-S (Standard) Цвет RAL 7012 = Basalt grey | Lenze Operations GmbH |  | 536.42 | шт
LenzeSmartMotorm300 | 15722206 | Электродвигатель LenzeSmartMotorm300, №15722206 | Электродвигатель Тип LenzeSmartMotorm300 Код мотора MSEMABR080-32C1C Расчетное напряжение 3/PE AC 400/480 V 50/60 Hz Расчетный ток 2,8 / 2,3 A КПД 0,99 Расчетный крутящий момент 5,00 Нм Диапазон частоты вращения 500-2600 об/мин Выходная скорость 1 580 об/мин Направление вращения 1 по часовой Выходная скорость 2 1.400 об/мин Направление вращения 2 по часовой Выходная скорость 3 2.000 об/мин Направление вращения 3 по часовой Выходная скорость 4 2.300 об/мин Направление вращения 4 по часовой Выходная скорость 5 2.600 об/мин Направление вращения 5 по часовой Время разгона 1,0 s Время замедления 1,0 s Функция энергосбережения Off Степень защиты IP54 Класс нагревостойкости F Режим работы S1 Конструкция двигателя B3 Вал двигателя 19x40 with featherkey Клеммная коробка В положении 2 Тип подключения Standard Подключение питания В поз.1 Тормоз, исполнение Пружинный Размер тормоза 08 Исполнение тормоза не-регулируемый Момент тормоза 8 Нм Ручка оттормаживания В положении 3 Бесшумный ротор тормоза да Охлаждение Встроен. вентилятор Защита поверхн. от коррозии OKS-S (Standard) Цвет RAL 7012 = Basalt grey | Lenze Operations GmbH |  | 970.37 | шт
LenzeSmartMotorm300 | 15697119 | Двигатель LenzeSmartMotorm300, MSEMAXX063-42C1C №15697119 | Двигатель Тип LenzeSmartMotorm300 Код мотора MSEMAXX063-42C1C Расчетное напряжение 3/PE AC 400/480 V 50/60 Hz Расчетный ток 1,0 / 0,8 A КПД 0,99 Расчетный крутящий момент 1,75 Нм Диапазон частоты вращения 500-2600 об/мин Выходная скорость 1 0 об/мин Направление вращения 1 по часовой Выходная скорость 2 0 об/мин Направление вращения 2 по часовой Выходная скорость 3 0 об/мин Направление вращения 3 по часовой Выходная скорость 4 0 об/мин Направление вращения 4 по часовой Выходная скорость 5 0 об/мин Направление вращения 5 по часовой Время разгона 1,0 s Время замедления 1,0 s Функция энергосбережения Off Степень защиты IP55 Класс нагревостойкости F Режим работы S1 Конструкция двигателя B5 FF115 (A140) Вал двигателя 11x23 со шпонкой Клеммная коробка В положении 2 Тип подключения Standard Подключение питания В поз.1 Охлаждение Встроен. вентилятор Защита поверхн. от коррозии OKS-S (Standard) Цвет RAL 7012 = Basalt grey | Lenze Operations GmbH |  | 578.59 | шт
LenzeSmartMotorm300 | 15697120 | Двигатель LenzeSmartMotorm300, MSEMAXX080-32C1C №15697120 | Двигатель Тип LenzeSmartMotorm300 Код мотора MSEMAXX080-32C1C Расчетное напряжение 3/PE AC 400/480 V 50/60 Hz Расчетный ток 2,8 / 2,3 A КПД 0,99 Расчетный крутящий момент 5,00 Нм Диапазон частоты вращения 500-2600 об/мин Выходная скорость 1 0 об/мин Направление вращения 1 по часовой Выходная скорость 2 0 об/мин Направление вращения 2 по часовой Выходная скорость 3 0 об/мин Направление вращения 3 по часовой Выходная скорость 4 0 об/мин Направление вращения 4 по часовой Выходная скорость 5 0 об/мин Направление вращения 5 по часовой Время разгона 1,0 s Время замедления 1,0 s Функция энергосбережения Off Степень защиты IP55 Класс нагревостойкости F Режим работы S1 Конструкция двигателя B5 FF165 (A200) Вал двигателя 19x40 со шпонкой Клеммная коробка В положении 2 Тип подключения Standard Подключение питания В поз.1 Охлаждение Встроен. вентилятор Защита поверхн. от коррозии OKS-S (Standard) Цвет RAL 7012 = Basalt grey | Lenze Operations GmbH |  | 715.7 | шт
m850
m850-S140/S3240 | 16087169 | Двигатель синхронный M85AS140S325S0RLC, №16087169 | Двигатель синхронный Двигатель m850-S140/S3240 Код мотора M85AS140S325S0RLC Расчетная мощность 2,9 кВт Расчетная частота вращения 3240 об/мин Расчетный крутящий момент 8,5 Нм Расчетное напряжение 340 V Расчетная частота 270 Hz Выходной ток 6,3 A cos phi 0,94 Operating mode S1 Конструкция двигателя B5 Фланец FF165 (A200) Вал двигателя 24x50 мм без шпонки Тип подключения ICN M23 connector, 6-ти полюсн. Temperature class F Защита двигателя PT1k+2PTC Степень защиты IP54 Цвет Not coated Охлаждение Самовентиляция Момент тормоза 0 Нм Обратная связь Резольвер RS0 Подключение обратной связи M23 12pole connector 0° coded Approval - USA/Canada cULus Код двигателя C86 (для ПЧ) 2004 Момент инерции 15,73 kgcm2 Табличка 1-я/2-я Adhesive label / без | Lenze Operations GmbH |  | 802.87 | шт
M85AS140L325S0RLC | 16081760 | Двигатель M85AS140L325S0RLC, №16081760 | Тип M85AS140L325S0RLC Двигатель m850-S140/L3240 Код мотора M85AS140L325S0RLC Расчетная мощность 5,9 кВт Расчетная частота вращения 3240 об/мин Расчетный крутящий момент 17,4 Нм Расчетное напряжение 330 V Расчетная частота 270 Гц Расчетный ток 12,2 A косинус ϕ (коэффициент мощности) 0,96 Режим работы S1 Конструкция двигателя B5 Фланец FF165 (A200) Вал двигателя 24x50 со шпонкой Тип подключения ICN M40 connector, 8-pole Температурный класс F Защита двигателя PT1k+2PTC Степень защиты IP54 Цвет Без покрытия Охлаждение Самовентиляция Момент тормоза 0 Нм Обратная связь Резольвер RS0 Подключение обратной связи разъём M23 12 контактный 0° coded Разрешение США/КАНАДА cULus Код двигателя C86 (для ПЧ) 2006 Момент инерции 44,636 kgcm2 Табличка 1-я/2-я Наклейка / без | Lenze Operations GmbH |  | 1315.5 | шт
M85AS140M325S0ALC | 16105929 | Двигатель синхронный M85AS140M325S0ALC, №16105929 | Двигатель синхронный Двигатель m850-S140/M3240 Код мотора M85AS140M325S0ALC Расчетная мощность 4,8 кВт Расчетная частота вращения 3240 об/мин Расчетный крутящий момент 14 Нм Расчетное напряжение 330 V Расчетная частота 270 Hz Выходной ток 10 A cos phi 0,96 Operating mode S1 Конструкция двигателя B5 Фланец FF165 (A200) Вал двигателя 24x50 мм без шпонки Тип подключения ICN M23 connector, 6-ти полюсн. Temperature class F Защита двигателя PT1k+2PTC Степень защиты IP54 Цвет Not coated Охлаждение Самовентиляция Момент тормоза 0 Нм Обратная связь Abs. val. encoder AM128-8V-H Подключение обратной связи M23 12pole connector 20° coded Approval - USA/Canada cULus Код двигателя C86 (для ПЧ) 2005 Момент инерции 30,105 kgcm2 Табличка 1-я/2-я Adhesive label / без | Lenze Operations GmbH |  | 1220.12 | шт
M85AS140M325S0RLC | 16082823 | Двигатель M85AS140M325S0RLC, №16082823 | Двигатель m850-S140/M3240 Код мотора M85AS140M325S0RLC Cерия мотора m850 synchronous servo motor Расчетная мощность 4,8 кВт Расчетная частота вращения 3240 об/мин Расчетный крутящий момент 14 Нм Расчетное напряжение 330 V Расчетная частота 270 Гц Расчетный ток 10 A косинус ϕ (коэффициент мощности) 0,96 Режим работы S1 Конструкция двигателя B5 Фланец FF165 (A200) Вал двигателя 24x50 со шпонкой Тип подключения разъём ICN M23 6 контактныйle Температурный класс F Защита двигателя PT1k+2PTC Степень защиты IP54 Цвет Без покрытия Охлаждение Самовентиляция Момент тормоза 0 Нм Обратная связь Резольвер RS0 Подключение обратной связи разъём M23 12 контактный 0° coded Разрешение США/КАНАДА cULus Код двигателя C86 (для ПЧ) 2005 Момент инерции 30,136 kgcm2 Табличка 1-я/2-я Наклейка / без | Lenze Operations GmbH |  | 1064.43 | шт
M85AS140S325S0ALC | 16105928 | Двигатель синхронный M85AS140S325S0ALC, №16105928 | Двигатель синхронный Двигатель m850-S140/S3240 Код мотора M85AS140S325S0ALC Расчетная мощность 2,9 кВт Расчетная частота вращения 3240 об/мин Расчетный крутящий момент 8,5 Нм Расчетное напряжение 340 V Расчетная частота 270 Hz Выходной ток 6,3 A cos phi 0,94 Operating mode S1 Конструкция двигателя B5 Фланец FF165 (A200) Вал двигателя 24x50 мм без шпонки Тип подключения ICN M23 connector, 6-ти полюсн. Temperature class F Защита двигателя PT1k+2PTC Степень защиты IP54 Цвет Not coated Охлаждение Самовентиляция Момент тормоза 0 Нм Обратная связь Abs. val. encoder AM128-8V-H Подключение обратной связи M23 12pole connector 20° coded Approval - USA/Canada cULus Код двигателя C86 (для ПЧ) 2004 Момент инерции 15,705 kgcm2 Табличка 1-я/2-я Adhesive label / без | Lenze Operations GmbH |  | 996.64 | шт
M85AS190M305S0RLC | 16083856 | Двигатель синхронный M85AS190M305S0RLC, №16083856 | Двигатель синхронный Тип M85AS190M305S0RLC Тип m850-S190/M3000 Расчетная мощность 7,5 кВт Расчетная частота вращения 3000 об/мин Расчетный крутящий момент 24 Нм Расчетное напряжение 330 V Расчетная частота 250 Гц Расчетный ток 15,4 A косинус ϕ (коэффициент мощности) 0,97 Режим работы S1 Конструкция двигателя B5 Фланец FF215 (A250) Вал двигателя 28x60 со шпонкой Тип подключения ICN M40 connector, 8-pole Температурный класс F Защита двигателя PT1k+2PTC Степень защиты IP54 Цвет Без покрытия Охлаждение Самовентиляция Момент тормоза 0 Нм Обратная связь Резольвер RS0 Подключение обратной связи разъём M23 12 контактный 0° coded Разрешение США/КАНАДА cULus Код двигателя C86 (для ПЧ) 2008 Момент инерции 117,136 kgcm2 Табличка 1-я/2-я Наклейка / без | Lenze Operations GmbH |  | 1926.48 | шт
MCA
MCA 10I40 RS0B0 | 15124921 | Асинхронный серводвигатель MCA 10I40 RS0B0, №15124921 | Асинхронный серводвигатель Тип MCA 10I40 RS0B0 Rated power0,800kW Расчетный крутящий момент 2,00 Нм Расчетная частота вращения 3.950 об/мин Расчетное напряжение 390 V Расчетная частота 140 Hz Расчетный ток 2,4 A КПД 0,70 Момент инерции 2,436 kgcm2 Степень защиты IP54 Класс нагревостойкости F Конструкция двигателя B5A120 (FF100) Вал двигателя 14x30 со шпонкой Подключение питания Клеммная коробка Подключение обратной связи Клеммная коробка Подключение вентилятора без Защита двигателя KTY Feedback safety system not acc. to IEC 61800-5-2 Обратная связь, тип Резольвер RS0 Охлаждение Самовентиляция Цвет RAL 9005 = Jet black матовый Защита поверхн. от коррозии OKS-G (загрунтованный) Соответствие (стандарт) CSAUL | Lenze Operations GmbH |  | 1198.89 | шт
MCA 10I40 RS0B0 | 15756812 | Двигатель MCA 10I40 RS0B0, №15756812 | Двигатель Тип MCA 10I40 RS0B0 Rated power0,8kW Расчетная частота вращения 3950 об/мин Расчетный крутящий момент 2 Нм Расчетное напряжение 390 V Расчетная частота 140 Hz Выходной ток 2,4 A КПД 0,7 Степень защиты IP54 Сальник вала Oil-proof Момент инерции 2,436 kgcm2 Temperature class F Конструкция двигателя B9Q145 Вал двигателя Конический под вал-шестерню Подключение обратной связи Штекер Подключение питания Штекер Подключение В положении 2 Тип энкодера Резольвер Feedback safety system not acc. to IEC 61800-5-2 Охлаждение Самовентиляция Защита двигателя KTY Цвет RAL 9005 = Jet black матовый Surface/corrosion protection OKS-S (Small; C1) Соответствие (стандарт) CSAUL Передаточное число 1-й ступени 8,9 | Lenze Operations GmbH | 15001244 | 1177.43 | шт
MCA 10I40 RS0B0 с Z1 | 15783608 | Асинхронный серводвигатель MCA 10I40 RS0B0 с Z1, I=408 от GKS06-4Y | Двигатель MCA 10I40 RS0B0 Rated power0,800kW Расчетная частота вращения 3.950 об/мин Расчетный крутящий момент 2,00 Нм Расчетное напряжение 390 V Расчетная частота 140 Hz Расчетный ток 2,4 A КПД 0,70 Степень защиты IP54 Сальник вала маслоустойчивый Момент инерции 2,436 kgcm2 Класс нагревостойкости F Конструкция двигателя B9Q145 Вал двигателя Конический под вал-шестерню Подключение обратной связи Штекер Подключение питания Штекер Подключение В положении 2 Тип энкодера Резольвер Feedback safety system not acc. to IEC 61800-5-2 Охлаждение Самовентиляция Защита двигателя KTY Цвет RAL 9005 = Jet black матовый Защита поверхн. от коррозии OKS-G (загрунтованный) Соответствие (стандарт) CSAUL Передаточное число 1-й ступени 5,667 | Lenze Operations GmbH |  | 1122.62 | шт
MCA 10I40 RS0B0+Z1 | 15955289 | Двигатель асинхронный с MCA 10I40 RS0B0, №15955289 | Двигатель асинхронный Тип MCA 10I40 RS0B0 Расчетная мощность 0,800 кВт Расчетная частота вращения 3.950 об/мин Расчетный крутящий момент 2,00 Нм Расчетное напряжение 390 V Расчетная частота 140 Hz Расчетный ток 2,4 A КПД 0,70 Степень защиты IP54 Сальник вала Oil-tight Момент инерции 2,436 kgcm2 Класс нагревостойкости F Конструкция двигателя B9Q145 Вал двигателя Конический под вал-шестерню Подключение обратной связи Штекер Подключение питания Штекер Подключение В положении 2 Тип энкодера Резольвер Обратная связь safety system not acc. to IEC 61800-5-2 Охлаждение Самовентиляция Защита двигателя KTY Цвет RAL 9005 = Jet black матовый Защита поверхн. от коррозии OKS-G (загрунтованный) Соответствие (стандарт) CSAUL Передаточное число 1-й ступени 2,857 | Lenze Operations GmbH | Для 15038271 | 1122.62 | шт
MCA 10I40 RS0P2 | 15770371 | Двигатель MCA 10I40 RS0P2, №15770371 | Двигатель Тип MCA 10I40 RS0P2 Rated power0,8kW Расчетная частота вращения 3950 об/мин Расчетный крутящий момент 2 Нм Расчетное напряжение 390 V Расчетная частота 140 Hz Расчетный ток 2,4 A КПД 0,7 Степень защиты IP54 Сальник вала Oil-tight Момент инерции 4,036 kgcm2 Класс нагревостойкости F Конструкция двигателя B9Q145 Вал двигателя Конический под вал-шестерню Подключение обратной связи Штекер Подключение питания Штекер Подключение В положении 2 Тип энкодера Резольвер Feedback safety system not acc. to IEC 61800-5-2 Охлаждение Самовентиляция Защита двигателя KTY Цвет RAL 9005 = Jet black матовый Защита поверхн. от коррозии OKS-S (Small; C1) Тормоз, исполнение Тормоз с постоянными магнитами Тормоз, напряжение 24 V DC Момент тормоза 5 Нм Соответствие (стандарт) CSAUL Передаточное число 1-й ступени 5,667 | Lenze Operations GmbH | 7 дней | 1781.85 | шт
MCA 10I40 RS0P2 | 15552564 | Двигатель MCA 10I40 RS0P2, №15552564 | Двигатель Тип MCA 10I40 RS0P2 Rated power0,8kW Расчетный крутящий момент 2 Нм Расчетная частота вращения 3950 об/мин Расчетное напряжение 390 V Расчетная частота 140 Hz Расчетный ток 2,4 A КПД 0,7 Момент инерции 4,036 kgcm2 Степень защиты IP65 Сальник вала Oil-tight Класс нагревостойкости F Конструкция двигателя B9Q145 Вал двигателя Конический под вал-шестерню Подключение питания Штекер Подключение обратной связи Штекер Подключение вентилятора без Защита двигателя KTY Feedback safety system not acc. to IEC 61800-5-2 Обратная связь, тип Резольвер RS0 Охлаждение Самовентиляция Тормоз, исполнение Тормоз с постоянными магнитами Тормоз, напряжение 24 V DC Момент тормоза 5 Нм Цвет RAL 9005 = Jet black матовый Защита поверхн. от коррозии OKS-G (загрунтованный) Соответствие (стандарт) CSAUL | Lenze Operations GmbH |  | 1683.74 | шт
MCA 10I40 RS0P2 с Z1 | 15800962 | Асинхронный серводвигатель MCA 10I40 RS0P2 с Z1 | Асинхронный серводвигатель MCA 10I40 RS0P2 с Z1 Расчетная мощность 0,8 кВт Расчетная частота вращения 3950 об/мин Расчетный крутящий момент 2 Нм Расчетное напряжение 390 V Расчетная частота 140 Hz Расчетный ток 2,4 A КПД 0,7 Степень защиты IP54 Сальник вала Oil-tight Момент инерции 4,036 kgcm2 Класс нагревостойкости F Конструкция двигателя B9Q145 Вал двигателя Конический под вал-шестерню Подключение обратной связи Штекер Подключение питания Штекер Подключение В положении 2 Тип энкодера Резольвер Обратная связь safety system not acc. to IEC 61800-5-2 Охлаждение Самовентиляция Защита двигателя KTY Цвет RAL 9005 = Jet black матовый Защита поверхн. от коррозии OKS-G (загрунтованный) Тормоз, исполнение Тормоз с постоянными магнитами Тормоз, напряжение 24 V DC Момент тормоза 5 Нм Соответствие (стандарт) CSAUL Передаточное число 1-й ступени 5,667 | Lenze Operations GmbH | для 00660656_Austria - 13099190 | 1727.03 | шт
MCA 10I40 S1SB0 | 15664760 | Двигатель асинхронный MCA 10I40 S1SB0, №15664760 | Асинхронный серводвигатель Тип MCA 10I40 S1SB0 Расчетная мощность 0,8 кВт Расчетный крутящий момент 2 Нм Расчетная частота вращения 3950 об/мин Расчетное напряжение 390 V Расчетная частота 140 Hz Расчетный ток 2,4 A КПД 0,7 Момент инерции 2,425 kgcm2 Степень защиты IP65 Сальник вала Oil-tight Класс нагревостойкости F Конструкция двигателя B5A120 (FF100) Вал двигателя 14x30 без шпонки Подключение питания Штекер Подключение обратной связи Штекер Подключение вентилятора без Защита двигателя KTY Обратная связь safety system Да, acc. to IEC 61800-5-2 Обратная связь, тип Incr. encoder IG1024-5V-V3 Охлаждение Самовентиляция Цвет RAL 9005 = Jet black матовый Защита поверхн. от коррозии OKS-G (загрунтованный) Соответствие (стандарт) CSAUL | Lenze Operations GmbH | Замена 13225130 не прямая!!! Требуется доработка разъема. Прямой заказ невозможен - КУКА. | 1670.94 | шт
MCA 13I34 RS0B0 | 15035297 | Серводвигатель MCA13I34-RS0B0 , 2,2 kW, 3410/min, 6,3Nm, resolver, IP54, KTY, B5A160 (FF130), with fan, with key, with plugs, In position 2, Blower 1~ 230 V +-10%, RAL 9005 = Jet black dull SAP №15035297 |  | Lenze Operations GmbH | /Артикул до обработки 15035297 | 1212.15 | шт
MCA 13I34 RS0P2 | 15551189 | Двигатель MCA 13I34 RS0P2, №15551189 | Двигатель Тип MCA 13I34 RS0P2 Rated power2,2kW Расчетный крутящий момент 6,3 Нм Расчетная частота вращения 3410 об/мин Расчетное напряжение 390 V Расчетная частота 120 Hz Расчетный ток 6 A КПД 0,75 Момент инерции 11,936 kgcm2 Степень защиты IP54 Сальник вала Oil-tight Класс нагревостойкости F Конструкция двигателя B9Q145 Вал двигателя Конический под вал-шестерню Подключение питания Штекер Подключение обратной связи Штекер Подключение вентилятора Штекер M17 Защита двигателя KTY Feedback safety system not acc. to IEC 61800-5-2 Обратная связь, тип Резольвер RS0 Охлаждение Вентилятор 1~ 230 V +-10% Тормоз, исполнение Тормоз с постоянными магнитами Тормоз, напряжение 24 V DC Момент тормоза 12 Нм Цвет RAL 9005 = Jet black матовый Защита поверхн. от коррозии OKS-G (загрунтованный) Соответствие (стандарт) CSAUL Motor nameplate Add. sep. standard nameplate | Lenze Operations GmbH |  | 1823.23 | шт
MCA 13I34 RS0P2 | 16052553 | Двигатель MCA 13I34 RS0P2+Z1, №16052553 | Двигатель Тип MCA 13I34 RS0P2 Rated power2,2kW Расчетная частота вращения 3410 об/мин Расчетный крутящий момент 6,3 Нм Расчетное напряжение 390 V Расчетная частота 120 Hz Выходной ток 6 A КПД 0,75 Степень защиты IP54 Сальник вала Oil-proof Момент инерции 11,936 kgcm2 Temperature class F Конструкция двигателя B9Q145 Вал двигателя Конический под вал-шестерню Подключение обратной связи Штекер Подключение питания Штекер Подключение В положении 2 Тип энкодера Резольвер Feedback safety system not acc. to IEC 61800-5-2 Охлаждение Вентилятор 1~ 230 V +-10% Защита двигателя KTY Цвет RAL 9005 = Jet black матовый Surface/corrosion protection OKS-S (Small; C1) Тормоз, исполнение Тормоз с постоянными магнитами Тормоз, напряжение 24 V DC Момент тормоза 12 Нм Соответствие (стандарт) CSAUL Motor nameplate Add. stnd. n. plate, loose Передаточное число 1-й ступени 1,167 | Lenze Operations GmbH |  | 2006.02 | шт
MCA 13I34 S20B0 | 15198895 | Двигатель MCA 13I34 S20B0, №15198895 | Двигатель Тип MCA 13I34 S20B0 Rated power2,200kW Расчетный крутящий момент 6,30 Нм Расчетная частота вращения 3.410 об/мин Расчетное напряжение 390 V Расчетная частота 120 Hz Расчетный ток 6 A КПД 0,75 Момент инерции 8,360 kgcm2 Степень защиты IP54 Класс нагревостойкости F Конструкция двигателя B5A160 (FF130) Вал двигателя 19x40 со шпонкой Подключение питания Штекер Подключение обратной связи Штекер Подключение вентилятора Штекер M17 Защита двигателя KTY Feedback safety system not acc. to IEC 61800-5-2 Обратная связь, тип Инкр. энкодер IG2048-5V-S Охлаждение Вентилятор 1~ 230 V +-10% Цвет RAL 9005 = Jet black матовый Защита поверхн. от коррозии OKS-G (загрунтованный) Соответствие (стандарт) CSAUL | Lenze Operations GmbH | 15019286 | 1595.33 | шт
MCA 13I34 S20B0 | 15699721 | Двигатель MCA 13I34 S20B0, №15699721 | Двигатель Тип MCA 13I34 S20B0 Rated power2,2kW Расчетный крутящий момент 6,3 Нм Расчетная частота вращения 3410 об/мин Расчетное напряжение 390 V Расчетная частота 120 Hz Расчетный ток 6 A КПД 0,75 Момент инерции 8,36 kgcm2 Степень защиты IP54 Класс нагревостойкости F Конструкция двигателя B5A160 (FF130) Вал двигателя 19x40 со шпонкой Подключение питания Клеммная коробка Подключение обратной связи Клеммная коробка Подключение вентилятора Клеммная коробка Защита двигателя KTY Feedback safety system not acc. to IEC 61800-5-2 Обратная связь, тип Incr. encoder IG2048-5V-S Охлаждение Вентилятор 1~ 230 V +-10% Цвет RAL 9005 = Jet black матовый Защита поверхн. от коррозии OKS-G (загрунтованный) Соответствие (стандарт) CSAUL | Lenze Operations GmbH |  | 1827.81 | шт
MCA 13I41 RS0B0 | 15255851 | Двигатель MCA 13I41 RS0B0, №15255851 | Двигатель Тип MCA 13I41 RS0B0 Rated power1,700kW Расчетный крутящий момент 4,00 Нм Расчетная частота вращения 4.050 об/мин Расчетное напряжение 390 V Расчетная частота 140 Hz Расчетный ток 4,4 A КПД 0,76 Момент инерции 8,336 kgcm2 Степень защиты IP54 Класс нагревостойкости F Конструкция двигателя B14C160 (FT130) Вал двигателя 19x40 со шпонкой Подключение питания Штекер Подключение обратной связи Штекер Подключение вентилятора без Защита двигателя KTY Feedback safety system not acc. to IEC 61800-5-2 Обратная связь, тип Резольвер RS0 Охлаждение Самовентиляция Цвет RAL 9005 = Jet black матовый Защита поверхн. от коррозии OKS-G (загрунтованный) Соответствие (стандарт) CSAUL | Lenze Operations GmbH |  | 1036.13 | шт
MCA 13I41 RS0B0 | 15058845 | Двигатель MCA 13I41 RS0B0, №15058845 | Двигатель Тип MCA 13I41 RS0B0 Rated power1,7kW Расчетный крутящий момент 4 Нм Расчетная частота вращения 4050 об/мин Расчетное напряжение 390 V Расчетная частота 140 Hz Выходной ток 4,4 A КПД 0,76 Момент инерции 8,336 kgcm2 Степень защиты IP54 Temperature class F Конструкция двигателя B5A160 (FF130) Вал двигателя 19x40 мм без шпонки Подключение питания Штекер Подключение обратной связи Штекер Подключение вентилятора Without Защита двигателя KTY Feedback safety system not acc. to IEC 61800-5-2 Обратная связь, тип Резольвер RS0 Охлаждение Самовентиляция Цвет RAL 9005 = Jet black матовый Surface/corrosion protection OKS-G (primed) Соответствие (стандарт) CSAUL | Lenze Operations GmbH |  | 1036.13 | шт
MCA 13I41 RS0B0+Z1 | 15934332 | Асинхронный серво-двигатель MCA 13I41 RS0B0 c Z1, №15934332 | Асинхронный серво-двигатель Тип MCA 13I41 RS0B0 Расчетная мощность 1,700 кВт Расчетная частота вращения 4.050 об/мин Расчетный крутящий момент 4,00 Нм Расчетное напряжение 390 V Расчетная частота 140 Hz Расчетный ток 4,4 A КПД 0,76 Степень защиты IP54 Сальник вала Oil-tight Момент инерции 8,336 kgcm2 Класс нагревостойкости F Конструкция двигателя B9Q145 Вал двигателя Конический под вал-шестерню Подключение обратной связи Штекер Подключение питания Штекер Подключение В положении 2 Тип энкодера Резольвер Обратная связь safety system not acc. to IEC 61800-5-2 Охлаждение Самовентиляция Защита двигателя KTY Цвет RAL 7012 = Basalt grey Защита поверхн. от коррозии OKS-S (Small; C1) Соответствие (стандарт) CSAUL Передаточное число 1-й ступени 5,667 | Lenze Operations GmbH | для 15804255 | 1305.3 | шт
MCA 13I41 RS0P1 | 15551056 | Двигатель MCA 13I41 RS0P1, №15551056 | Двигатель Тип MCA 13I41 RS0P1 Rated power1,7kW Расчетный крутящий момент 4 Нм Расчетная частота вращения 4050 об/мин Расчетное напряжение 390 V Расчетная частота 140 Hz Выходной ток 4,4 A КПД 0,76 Момент инерции 9,396 kgcm2 Степень защиты IP65 Сальник вала Oil-proof Temperature class F Конструкция двигателя B5A160 (FF130) Вал двигателя 19x40 со шпонкой Подключение питания Штекер Подключение обратной связи Штекер Подключение вентилятора Without Защита двигателя KTY Feedback safety system not acc. to IEC 61800-5-2 Обратная связь, тип Резольвер RS0 Охлаждение Самовентиляция Тормоз, исполнение Тормоз с постоянными магнитами Тормоз, напряжение 24 V DC Момент тормоза 11 Нм Цвет RAL 9005 = Jet black матовый Surface/corrosion protection OKS-G (primed) Соответствие (стандарт) CSAUL | Lenze Operations GmbH | 11 дней | 1685.4 | шт
MCA 13I41 RS0P1, 1,7 kW; 4,0 Nm; 4.050 r/min; 390 V | 15079267 | Серводвигатель MCA 13I41 RS0P1, 1,7 kW; 4,0 Nm; 4.050 r/min; 390 V; 140 Hz; 4,4 A, 0,76, B5A160 (FF130); 19x40 with keyway; Plugs; resolver, IP54, KTY, magnet brake24 V DC; 11 Nm; RAL 9005 = Jet black dull Nr 15079267 | Асинхронный серводвигатель Тип MCA13I41RS0P1 Расчетная мощность 1,700 кВт Расчетный крутящий момент 4,00 Нм Расчетная частота вращения 4.050 r/min Расчетное напряжение 390 V Расчетная частота 140 Hz Расчетный ток 4,4 A КПД 0,76 Момент инерции 9,396 kgcm2 Степень защиты IP54 Класс нагревостойкости F Конструкция двигателя B5A160 (FF130) Вал двигателя 19x40 со шпонкой Подключение питания Штекер Подключение обратной связи Штекер Подключение вентилятора без Защита двигателя KTY Feedback safety system not acc. to IEC 61800-5-2 Обратная связь, тип Резольвер RS0 Охлаждение Самовентиляция Тормоз, исполнение Тормоз с постоянными магнитами Тормоз, напряжение 24 V DC Момент тормоза 11 Нм Цвет RAL 9005 = Jet black матовый Защита поверхн. от коррозии OKS-G (загрунтованный) Соответствие (стандарт) CSAUL | Lenze Operations GmbH | /Артикул до обработки 15079267 | 1615.66 | шт
MCA 14L16 RS0B0 | 15480671 | Двигатель MCA 14L16 RS0B0, №15480671 | Двигатель Тип MCA 14L16 RS0B0 Rated power2,1kW Расчетный крутящий момент 12 Нм Расчетная частота вращения 1635 об/мин Расчетное напряжение 390 V Расчетная частота 60 Hz Расчетный ток 4,8 A КПД 0,81 Момент инерции 19,236 kgcm2 Степень защиты IP54 Класс нагревостойкости F Конструкция двигателя B5A200 (FF165) Вал двигателя 24x50 со шпонкой Подключение питания Клеммная коробка Подключение обратной связи Клеммная коробка Подключение вентилятора Клеммная коробка Защита двигателя KTY Feedback safety system not acc. to IEC 61800-5-2 Обратная связь, тип Резольвер RS0 Охлаждение Вентилятор 1~ 230 V +-10% Цвет RAL 9005 = Jet black матовый Защита поверхн. от коррозии OKS-G (загрунтованный) Соответствие (стандарт) CSAUL | Lenze Operations GmbH |  | 1564.17 | шт
MCA 14L35 RS0P2 с Z1 | 15998050 | Асинхронный серводвигатель MCA 14L35 RS0P2 с Z1 | Двигатель MCA 14L35 RS0P2 с Z1 Расчетная мощность 3,9 кВт Расчетная частота вращения 3455 об/мин Расчетный крутящий момент 10,8 Нм Расчетное напряжение 390 V Расчетная частота 120 Hz Расчетный ток 9,1 A КПД 0,8 Степень защиты IP54 Сальник вала Oil-tight Момент инерции 22,836 kgcm2 Класс нагревостойкости F Конструкция двигателя B9Q180 Вал двигателя Конический под вал-шестерню Подключение обратной связи Клеммная коробка Подключение питания Клеммная коробка Подключение В положении 2 Тип энкодера Резольвер Обратная связь safety system not acc. to IEC 61800-5-2 Охлаждение Вентилятор 1~ 230 V +-10% Защита двигателя KTY Цвет RAL 9005 = Jet black матовый Защита поверхн. от коррозии OKS-S (Small; C1) Тормоз, исполнение Тормоз с постоянными магнитами Тормоз, напряжение 24 V DC Момент тормоза 20 Нм Соответствие (стандарт) CSAUL Передаточное число 1-й ступени 2,857 | Lenze Operations GmbH | для 13199894 (переделка 15889873) | 2454.33 | шт
MCA 14L41 RS0P1 2,3 kW, 4100/min, keyway, brake, resolver Nr. 15138772 | 15138772 | Серводвигатель MCA14L41RS0P1, Rated power 2,300kW, Rated torque 5,40Nm, Rated speed 4.100r/min, Rated voltage 390V, Rated frequency 140Hz, Rated current 5,8A, Power factor 0,75, Motor massinertia 22,836kgcm2, Enclosure IP54, Insulation class F, Motor design B14C160(FT130), Motor shaft dxl 24x50 with keyway, Electr.connection-power Terminal box, Electr.connection-feedback Plug, Motor protection KTY, Feedback,type Resolver RS0, Cooling Self-ventilated, Brake version-Permanent magnet brake, Brake voltage 24VDC, Braking torque 12Nm, ColourRAL9005=Jet black dull, Surface/Corrosion protection OKS-G(primed) №15138772 |  | Lenze Operations GmbH | 15138772 -> 15618786 | 1897.94 | шт
MCA 14L41 T20P1 | 15672494 | Двигатель MCA 14L41 T20P1, №15672494 | Двигатель Тип MCA 14L41 T20P1 Rated power2,3kW Расчетный крутящий момент 5,4 Нм Расчетная частота вращения 4100 об/мин Расчетное напряжение 390 V Расчетная частота 140 Hz Выходной ток 5,8 A КПД 0,75 Момент инерции 22,86 kgcm2 Степень защиты IP54 Temperature class F Конструкция двигателя B5A200 (FF165) Вал двигателя 24x50 со шпонкой Подключение питания Штекер Подключение обратной связи Штекер Подключение вентилятора Without Защита двигателя KTY Feedback safety system not acc. to IEC 61800-5-2 Обратная связь, тип Incr. encoder IG2048-5V-T Охлаждение Самовентиляция Тормоз, исполнение Тормоз с постоянными магнитами Тормоз, напряжение 24 V DC Момент тормоза 12 Нм Цвет RAL 9005 = Jet black матовый Surface/corrosion protection OKS-G (primed) Соответствие (стандарт) CSAUL | Lenze Operations GmbH | 11 дней | 2133.31 | шт
MCA 17N17 RS0P1 | 15635062 | Двигатель MCA 17N17 RS0P1, №15635062 | Двигатель Тип MCA 17N17 RS0P1 Rated power3,8kW Расчетная частота вращения 1680 об/мин Расчетный крутящий момент 21,5 Нм Расчетное напряжение 390 V Расчетная частота 60 Hz Выходной ток 8,5 A КПД 0,8 Степень защиты IP54 Сальник вала Oil-proof Момент инерции 45,536 kgcm2 Temperature class F Конструкция двигателя B9Q180 Вал двигателя Конический под вал-шестерню Подключение обратной связи Штекер Подключение питания Штекер Подключение В положении 2 Тип энкодера Резольвер Feedback safety system not acc. to IEC 61800-5-2 Охлаждение Вентилятор 1~ 230 V +-10% Защита двигателя KTY Цвет RAL 9005 = Jet black матовый Surface/corrosion protection OKS-S (Small; C1) Тормоз, исполнение Тормоз с постоянными магнитами Тормоз, напряжение 24 V DC Момент тормоза 20 Нм Соответствие (стандарт) CSAUL Передаточное число 1-й ступени 2,857 | Lenze Operations GmbH | 15075518 | 2764.84 | шт
MCA 17N17 RS0P1 + Z1 | 15848162 | Асинхронный серводвигател с Z1 MCA 17N17 RS0P1, №15848162 | Асинхронный серводвигатель с Z1 Тип MCA 17N17 RS0P1 Расчетная мощность 3,800 кВт Расчетная частота вращения 1.680 об/мин Расчетный крутящий момент 21,50 Нм Расчетное напряжение 390 V Расчетная частота 60 Hz Расчетный ток 8,5 A КПД 0,80 Степень защиты IP54 Сальник вала Oil-tight Момент инерции 45,536 kgcm2 Класс нагревостойкости F Конструкция двигателя B9Q180 Вал двигателя Конический под вал-шестерню Подключение обратной связи Штекер Подключение питания Штекер Подключение В положении 2 Тип энкодера Резольвер Обратная связь safety system not acc. to IEC 61800-5-2 Охлаждение Вентилятор 1~ 230 V +-10% Защита двигателя KTY Цвет RAL 9005 = Jet black матовый Защита поверхн. от коррозии OKS-S (Small; C1) Тормоз, исполнение Тормоз с постоянными магнитами Тормоз, напряжение 24 V DC Момент тормоза 20 Нм Соответствие (стандарт) CSAUL Передаточное число 1-й ступени 3,500 | Lenze Operations GmbH | Для 15075616 | 2764.84 | шт
MCA 17N35 RS0P1 + Z1 | 16009165 | Асинхронный серводвигатель с Z1 MCA 17N35 RS0P1, №16009165 | Асинхронный серводвигатель с Z1 Тип MCA 17N35 RS0P1 Расчетная мощность 6,9 кВт Расчетная частота вращения 3480 об/мин Расчетный крутящий момент 19 Нм Расчетное напряжение 390 V Расчетная частота 120 Hz Расчетный ток 15,8 A КПД 0,8 Степень защиты IP54 Сальник вала Oil-tight Момент инерции 45,536 kgcm2 Класс нагревостойкости F Конструкция двигателя B9Q180 Вал двигателя Конический под вал-шестерню Подключение обратной связи Штекер Подключение питания Штекер Подключение В положении 2 Тип энкодера Резольвер Обратная связь safety system not acc. to IEC 61800-5-2 Охлаждение Вентилятор 1~ 230 V +-10% Защита двигателя KTY Цвет RAL 9005 = Jet black матовый Защита поверхн. от коррозии OKS-S (Small; C1) Тормоз, исполнение Тормоз с постоянными магнитами Тормоз, напряжение 24 V DC Момент тормоза 20 Нм Соответствие (стандарт) CSAUL Передаточное число 1-й ступени 4,667 | Lenze Operations GmbH | для 15482551 | 2764.84 | шт
MCA 17N35 RS0P1 с Z1 | 16015288 | Серводвигатель асинхронный типа MCA 17N35 RS0P1 с Z1 | Серводвигатель асинхронный типа MCA 17N35 RS0P1 с Z1 Расчетная мощность 6,9 кВт Расчетная частота вращения 3480 об/мин Расчетный крутящий момент 19 Нм Расчетное напряжение 390 V Расчетная частота 120 Hz Расчетный ток 15,8 A КПД 0,8 Степень защиты IP54 Сальник вала Oil-tight Момент инерции 45,536 kgcm2 Класс нагревостойкости F Конструкция двигателя B9Q180 Вал двигателя Конический под вал-шестерню Подключение обратной связи Штекер Подключение питания Штекер Подключение В положении 2 Тип энкодера Резольвер Обратная связь safety system not acc. to IEC 61800-5-2 Охлаждение Вентилятор 1~ 230 V +-10% Защита двигателя KTY Цвет RAL 9005 = Jet black матовый Защита поверхн. от коррозии OKS-S (Small; C1) Тормоз, исполнение Тормоз с постоянными магнитами Тормоз, напряжение 24 V DC Момент тормоза 20 Нм Соответствие (стандарт) CSAUL Передаточное число 1-й ступени 8,9 | Lenze Operations GmbH | для 15531416 | 2764.84 | шт
MCA 17N35 RS0P1, 6,9 kW, 3480/min, 19,0Nm, resolver, KTY, B5A200, keyway, brake, blower №15089823 | 15089823 | Серводвигатель асинхронный MCA 17N35 RS0P1, Rated power 6,9 kW, Rated speed 3480/min, Rated torque 19,0Nm, Rated frequency 120Hz, resolver RS0, IP54, KTY, B5A200/FF165, with fan, with keyway, with plug, brake 24VDC, braking torque 22Nm Nr.15089823 | Асинхронный серводвигатель Тип MCA17N35RS0P1 Расчетная мощность 6,900 кВт Расчетный крутящий момент 19,00 Нм Расчетная частота вращения 3.480 об/мин Расчетное напряжение 390 V Расчетная частота 120 Hz Расчетный ток 15,8 A КПД 0,80 Момент инерции 39,636 kgcm2 Степень защиты IP54 Класс нагревостойкости F Конструкция двигателя B5A200 (FF165) Вал двигателя 24x50 with featherkey Подключение питания Штекер Подключение обратной связи Штекер Подключение вентилятора Штекер M17 Защита двигателя KTY Feedback safety system not acc. to IEC 61800-5-2 Обратная связь, тип Резольвер RS0 Охлаждение Вентилятор 1~ 230 V +-10% Тормоз, исполнение Тормоз с постоянными магнитами Тормоз, напряжение 24 V DC Момент тормоза 22 Нм Цвет RAL 9005 = Jet black матовый Защита поверхн. от коррозии OKS-G (загрунтованный) Соответствие (стандарт) CSAUL | Lenze Operations GmbH |  | 2482.41 | шт
MCA 19S17 RS0P1 | 15138913 | Серводвигатель MCA 19S17 RS0P1, 6,4 kW, 1700/min, 36,3 Nm, resolver, IP54, KTY, B5A250/FF215, with fan, witht keyway, with plugs,Brake version; Permanent magnet brake 24 V DC ; 40 Nm ; Colour - RAL 9005 = Jet black dull; OKS-G (primed) Nr.15138913 |  | Lenze Operations GmbH | /Артикул до обработки 15138913 | 3618.2 | шт
MCA 19S17 RS0P1 6,4 kW, 1700/min, 60Hz, with fan, keyway, plugs, brake №15552800 | 15552800 | Серводвигатель MCA 19S17 RS0P1, 6,4 kW, 1700/min, 60Hz, 36,3 Nm, 13,9A, 390V, resolver, IP54, KTY, B5A250/FF215, with fan~230V, witht keyway dxl 28x60, with plugs, Brake version; Permanent magnet brake 24 V DC, 40 Nm ; Colour - RAL 9005 = Jet black dull; OKS-G (primed) Nr.15552800 | Асинхронный серводвигатель Type MCA 19S17 RS0P1 Rated power 6,400 kW Rated torque 36,30 Nm Rated speed 1.700 r/min Rated voltage 390 V Rated frequency 60 Hz Rated current 13,9 A Power factor 0,83 Motor mass inertia 81,536 kgcm2 Enclosure IP54 Insulation class F Motor design B5A250 (FF215) Motor shaft dxl 28x60 with keyway Electr. connection - power Plug Electr. connection - feedback Plug Electr. connection cooling Plug M17 Motor protection KTY Feedback, type Resolver RS0 Cooling Blower 1~ 230 V +-10% Brake version Permanent magnet brake Brake voltage 24 V DC Braking torque 40 Nm Colour RAL 9005 = Jet black dull Surface/Corrosion protection OKS-G (primed) Approval CSAUL | Lenze Operations GmbH | /Артикул до обработки 15552800 | 3618.2 | шт
MCA 19S35 RS0B0 +Z1 | 15769960 | Серводвигатель MCA 19S35 RS0B0 n=3510, 120Hz, 13,2kW с Z1 I1=8,9 15769960 | Двигатель MCA 19S35 RS0B0 Rated power13,200kW Расчетная частота вращения 3.510 об/мин Расчетный крутящий момент 36,00 Нм Расчетное напряжение 390 V Расчетная частота 120 Hz Расчетный ток 28,7 A КПД 0,80 Степень защиты IP54 Сальник вала маслоустойчивый Момент инерции 72,036 kgcm2 Класс нагревостойкости F Конструкция двигателя B9Q222 Вал двигателя Конический под вал-шестерню Подключение обратной связи Штекер Подключение питания Штекер Подключение В положении 2 Тип энкодера Резольвер Feedback safety system not acc. to IEC 61800-5-2 Охлаждение Вентилятор 1~ 230 V +-10% Защита двигателя KTY Цвет RAL 9005 = Jet black матовый Защита поверхн. от коррозии OKS-S (Standard) Соответствие (стандарт) CSAUL Передаточное число 1-й ступени 8,900 | Lenze Operations GmbH |  | 2882.82 | шт
MCA 21X35 RS0B0 | 15074548 | Асинхронный серводвигатель MCA 21X35 RS0B0 , 20,3 kW, 3520/min, 55 Nm, 120 Hz,42,5 A, resolver, Blower 1~ 230 V +-10%, IP54, KTY, B5A300 (FF265), 38x80 with keyway, with plugs, Nr 15074548 |  | Lenze Operations GmbH | /Артикул до обработки 15074548 | 3737.74 | шт
MCA 21X35 RS0B0 + Z1 | 15769958 | Серводвигатель MCA 21X35 RS0B0 n=3520, 120Hz, 20,3kW с Z1 I1=8,9 15769958 | Двигатель MCA 21X35 RS0B0 Rated power20,300kW Расчетная частота вращения 3.520 об/мин Расчетный крутящий момент 55,00 Нм Расчетное напряжение 390 V Расчетная частота 120 Hz Расчетный ток 42,5 A КПД 0,80 Степень защиты IP54 Сальник вала маслоустойчивый Момент инерции 180,036 kgcm2 Класс нагревостойкости F Конструкция двигателя B9Q265 Вал двигателя Конический под вал-шестерню Подключение обратной связи Штекер Подключение питания Штекер Подключение В положении 2 Тип энкодера Резольвер Feedback safety system not acc. to IEC 61800-5-2 Охлаждение Вентилятор 1~ 230 V +-10% Защита двигателя KTY Цвет RAL 9005 = Jet black матовый Защита поверхн. от коррозии OKS-S (Standard) Соответствие (стандарт) UR Передаточное число 1-й ступени 8,900 | Lenze Operations GmbH |  | 4212.9 | шт
MCA 22P08 T20B0 9.6 kW, 760/min, 120 Nm, IG2048-5V-T, IP23, KTY, B5A300, blower №15583833 | 15583833 | Серводвигатель MCA 22P08 T20B0 power 9,6kW, torque 120Nm, speed 760r/min, voltage 355V, frequency 28Hz, current 23,5A Enclosure IP23, Insulation class F, Motor design B5A300, Motor shaft dxl 38x80 with keyway, Electr.connection-power Terminal box, Electr.connection-feedback Plug, Electr.connection cooling-Plug M17, Motor protection KTY, Feedback ,type Increm.enc.IG2048-5V-T, Cooling Blower1~230V, Colour RAL9005=Jet black dull, Surface/Corrosionprotection OKS-G(primed), №15583833 |  | Lenze Operations GmbH | /Артикул до обработки 15583833 | 4717.06 | шт
MCA 22P17 RS0B0 | 15746640 | Двигатель MCA 22P17 RS0B0, №15746640 | Двигатель Тип MCA 22P17 RS0B0 Rated power18,5kW Расчетный крутящий момент 106 Нм Расчетная частота вращения 1670 об/мин Расчетное напряжение 360 V Расчетная частота 58 Hz Расчетный ток 42,7 A КПД 0,78 Момент инерции 486,736 kgcm2 Степень защиты IP54 Класс нагревостойкости F Конструкция двигателя B3/B5A300 (FF265) Вал двигателя 38x80 без шпонки Подключение питания Клеммная коробка Подключение обратной связи Штекер Подключение вентилятора Штекер M17 Защита двигателя KTY Feedback safety system not acc. to IEC 61800-5-2 Обратная связь, тип Резольвер RS0 Охлаждение Вентилятор 1~ 230 V +-10% Цвет RAL 9005 = Jet black матовый Защита поверхн. от коррозии OKS-G (загрунтованный) Соответствие (стандарт) CSAUL | Lenze Operations GmbH |  | 5012.18 | шт
MCA 26T10 T20B0 22.7 kW, 1030/min, 210 Nm, IG2048-5V-T, IP54, KTY, B5A300, blower №15314154 | 15314154 | Серводвигатель MCA 26T10 T20B0 power 22,7kW, torque 210Nm, speed 1030r/min, voltage 350V, frequency 35Hz, current 61,5A Enclosure IP54, Insulation class F, Motor design B5A300, Motor shaft dxl 55x110 with keyway, Electr.connection-power Terminal box, Electr.connection-feedback Plug, Motor protection KTY, Feedback ,type Increm.enc.IG2048-5V-T, Cooling Blower1~230V, Colour RAL9005=Jet black dull, Surface/Corrosionprotection OKS-G(primed), №15314154 |  | Lenze Operations GmbH | /Артикул до обработки 15314154 | 7821.36 | шт
MCA10I40-RS0B0 | 16097724 | Двигатель MCA10I40-RS0B0, №16097724 | Двигатель Тип MCA10I40-RS0B0 Двигатель MCA 10I40- Расчетная мощность 0,8 кВт Расчетная частота вращения 3950 об/мин Расчетный крутящий момент 2 Нм Расчетное напряжение 390 V Расчетный ток 2,4 A Расчетная частота 140 Hz cos phi 0,7 Operating mode S1 Конструкция двигателя B14 Фланец FT85 (C105) Вал двигателя 14x30 без шпонки Тип подключения ICN M23 connector, 6-ти полюсн. Подключение питания В положении 2 Temperature class F Защита двигателя KTY83-110 Степень защиты IP54 Цвет RAL 9005 = Jet black матовый Surface/corrosion protection OKS-G (primed) Охлаждение Самовентиляция Момент тормоза 0 Нм Обратная связь Резольвер RS0 Подключение обратной связи M23 12pole connector 0° coded Feedback connection In position 2 Approval - USA/Canada cURus Код двигателя C86 (для ПЧ) 1362 Момент инерции 2,436 kgcm2 Табличка 1-я/2-я Adhesive label / без | Lenze Operations GmbH |  | 983 | шт
MCA10I40-RS0B0 | 15969877 | Двигатель асинхронный MCA10I40-RS0B0, №15969877 | Двигатель асинхронный Тип MCA10I40-RS0B0 Для редуктора GST05-2A, i=11,2 Расчетная мощность 0,8 кВт Расчетная частота вращения 3950 об/мин Расчетный крутящий момент 2 Нм Расчетное напряжение 390 V Расчетная частота 140 Гц Расчетный ток 2,4 A косинус ϕ (коэффициент мощности) 0,7 Степень защиты IP54 Сальник вала Oil-proof Момент инерции 2,436 kgcm2 Температурный класс F Конструкция двигателя B9Q145 Вал двигателя Конический под вал-шестерню Подключение обратной связи Штекер Подключение питания Штекер Подключение Позиция 2 Обратная связь, тип Резольвер RS0 Feedback safety system not acc. to IEC 61800-5-2 Охлаждение Самовентиляция Защита двигателя KTY Цвет цвет по RAL = 9005 (чёрный)ll Surface/corrosion protection OKS-G (primed) Соответствие (стандарт) CSAUL Передаточное число 1-й ступени 2,24 | Lenze Operations GmbH | 15221129 (мотор 15617716) | 1122.62 | шт
MCA10I40-RS0B0 | 15644991 | Асинхронный серводвигатель MCA10I40-RS0B0, №15644991 | Асинхронный серводвигатель Тип MCA10I40-RS0B0 Расчетная мощность 0,8 кВт Расчетный крутящий момент 2 Нм Расчетная частота вращения 3950 об/мин Расчетное напряжение 390 V Расчетная частота 140 Hz Выходной ток 2,4 A cos phi 0,7 Момент инерции 2,436 kgcm2 Степень защиты IP65 Сальник вала Oil-proof Temperature class F Конструкция двигателя B14C105 (FT85) Вал двигателя 14x30 со шпонкой Подключение питания Штекер Подключение обратной связи Штекер Подключение вентилятора Without Защита двигателя KTY Feedback safety system not acc. to IEC 61800-5-2 Обратная связь, тип Резольвер RS0 Охлаждение Самовентиляция Цвет RAL 9005 = Jet black матовый Surface/corrosion protection OKS-G (primed) Соответствие (стандарт) CSAUL | Lenze Operations GmbH |  | 1052.74 | шт
MCA10I40-RS0B0-A14N-ST5S00-R0SU, 0,8 kW, 3950/min, 2,0 Nm, resolver, IP54, KTY, with plug, Nr 150546 | 15054632 | Серводвигатель MCA10I40-RS0B0-A14N-ST5S00-R0SU, 0,8 kW, 3950/min, 2,0 Nm, B5A120, resolver, IP54, KTY, with plug, Nr 15054632 |  | Lenze Operations GmbH | /Артикул до обработки 15054632 | 983 | шт
MCA10I40-RS0B0-B14N-KK5S00-R0SU, 0,8 kW, 3950/min, 2,0 Nm, B14C105 (FT85), resolver, IP54, KTY, with | 15100425 | Серводвигатель MCA10I40-RS0B0-B14N-KK5S00-R0SU, 0,8 kW, 3950/min, 2,0 Nm, B14C105 (FT85), resolver, IP54, KTY, with terminal box for power and feedback, with key, Nr. 15100425 | Асинхронный серводвигатель Тип MCA10I40RS0B0 Расчетная мощность 0,800 кВт Расчетный крутящий момент 2,00 Нм Расчетная частота вращения 3.950 об/мин Расчетное напряжение 390 V Расчетная частота 140 Hz Расчетный ток 2,4 A КПД 0,70 Момент инерции 2,436 kgcm2 Степень защиты IP54 Класс нагревостойкости F Конструкция двигателя B14C105 (FT85) Вал двигателя 14x30 со шпонкой Подключение питания Клеммная коробка Подключение обратной связи Клеммная коробка Подключение вентилятора без Защита двигателя KTY Feedback safety system not acc. to IEC 61800-5-2 Обратная связь, тип Резольвер RS0 Охлаждение Самовентиляция Цвет RAL 9005 = Jet black матовый Защита поверхн. от коррозии OKS-G (загрунтованный) Соответствие (стандарт) CSAUL | Lenze Operations GmbH | 15003024 | 1198.89 | шт
MCA10I40-RS0B0-B14N-KK6S00N-K0 | 16171298 | Двигатель асинхронный MCA10I40-RS0B0-B14N-KK6S00N-K0, №16171298 | Двигатель асинхронный Тип MCA10I40-RS0B0-B14N-KK6S00N-K0 Двигатель MCA 10I40- Код мотора MCA10I40-RS0B0 Расчетная мощность 0,8 кВт Расчетная частота вращения 3950 об/мин Расчетный крутящий момент 2 Нм Расчетное напряжение 390 V Выходной ток 2,4 A Расчетная частота 140 Hz cos phi 0,7 Operating mode S1 Конструкция двигателя B5 Фланец FF100 (A120) Вал двигателя 14x30 со шпонкой Сальник вала Oil-proof Тип подключения Клеммная коробка Temperature class F Защита двигателя PT1000 Степень защиты IP65 Цвет RAL 9005 = Jet black матовый Surface/corrosion protection OKS-G (primed) Охлаждение Самовентиляция Момент тормоза 0 Нм Обратная связь Резольвер RS0 Подключение обратной связи Клеммная коробка Approval - USA/Canada cURus Код двигателя C86 (для ПЧ) 1362 Момент инерции 2,436 kgcm2 Табличка 1-я/2-я Adhesive label / без | Lenze Operations GmbH |  | 1291.87 | шт
MCA10I40-RS0B0-B14N-KS5S00-R0SU, 0,8 kW, 3950/min, 2,0 Nm, B5A120, resolver, IP54, KTY, with termina | 15253106 | Серводвигатель MCA10I40-RS0B0-B14N-KS5S00-R0SU, 0,8 kW, 3950/min, 2,0 Nm, B5A120, resolver, IP54, KTY, with terminal box for power and plug for feedback, with key, Nr. 15253106 |  | Lenze Operations GmbH | /Артикул до обработки 15253106 | 1090.94 | шт
MCA10I40-RS0P2 | 15144486 | Двигатель MCA10I40-RS0P2, №15144486 | Двигатель Тип MCA10I40-RS0P2 Расчетная мощность 0,8 кВт Расчетный крутящий момент 2 Нм Расчетная частота вращения 3950 об/мин Расчетное напряжение 390 V Расчетная частота 140 Hz Выходной ток 2,4 A cos phi 0,7 Момент инерции 4,036 kgcm2 Степень защиты IP65 Сальник вала Oil-proof Temperature class F Конструкция двигателя B9Q145 Вал двигателя Конический под вал-шестерню Подключение питания Штекер Подключение обратной связи Штекер Подключение вентилятора Without Защита двигателя KTY Feedback safety system not acc. to IEC 61800-5-2 Обратная связь, тип Резольвер RS0 Охлаждение Самовентиляция Тормоз, исполнение Тормоз с постоянными магнитами Тормоз, напряжение 24 V DC Момент тормоза 5 Нм Цвет RAL 9005 = Jet black матовый Surface/corrosion protection OKS-G (primed) Соответствие (стандарт) CSAUL | Lenze Operations GmbH | 11 дней | 1683.74 | шт
MCA10I40-RS0P2 Z1 | 15834249 | Двигатель MCA10I40-RS0P2 Z1 i=144,32 | Двигатель MCA10I40-RS0P2 Rated power 0,8kW Расчетная частота вращения 3950 об/мин Расчетный крутящий момент 2 Нм Расчетное напряжение 390 V Расчетная частота 140 Hz Выходной ток 2,4 A cos phi 0,7 Степень защиты IP65 Сальник вала Oil-proof Момент инерции 4,036 kgcm2 Temperature class F Конструкция двигателя B9Q145 Вал двигателя Конический под вал-шестерню Подключение обратной связи Штекер Подключение питания Штекер Подключение В положении 2 Тип энкодера Резольвер Feedback safety system not acc. to IEC 61800-5-2 Охлаждение Самовентиляция Защита двигателя KTY Цвет RAL 7012 = Basalt grey Surface/corrosion protection OKS-S (Small; C1) Тормоз, исполнение Тормоз с постоянными магнитами Тормоз, напряжение 24 V DC Момент тормоза 5 Нм Соответствие (стандарт) CSAUL Передаточное число 1-й ступени 4,4 | Lenze Operations GmbH |  | 1906.41 | шт
MCA10I40-RS0P2 Z1 | 15766249 | Двигатель MCA10I40-RS0P2 Z1 i=49.5 | Двигатель MCA10I40-RS0P2 Rated power0,8kW Расчетная частота вращения 3950 об/мин Расчетный крутящий момент 2 Нм Расчетное напряжение 390 V Расчетная частота 140 Hz Выходной ток 2,4 A cos phi 0,7 Степень защиты IP65 Сальник вала Oil-proof Момент инерции 4,036 kgcm2 Temperature class F Конструкция двигателя B9Q145 Вал двигателя Конический под вал-шестерню Подключение обратной связи Штекер Подключение питания Штекер Подключение В положении 2 Тип энкодера Резольвер Feedback safety system not acc. to IEC 61800-5-2 Охлаждение Самовентиляция Защита двигателя KTY Цвет RAL 7012 = Basalt grey Surface/corrosion protection OKS-S (Small; C1) Тормоз, исполнение Тормоз с постоянными магнитами Тормоз, напряжение 24 V DC Момент тормоза 5 Нм Соответствие (стандарт) CSAUL Передаточное число 1-й ступени 11,25 | Lenze Operations GmbH |  | 1906.41 | шт
MCA10I40-RS0P6 Z1 i=11,200 | 15746458 | Двигатель асинхронный MCA10I40-RS0P6 Z1, №15746458 | Двигатель асинхронный Z1 Тип MCA10I40-RS0P6 Для редуктора GST05-2A, i=11,200 Расчетная мощность 0,8 кВт Расчетная частота вращения 3950 об/мин Расчетный крутящий момент 2 Нм Расчетное напряжение 390 V Расчетная частота 140 Hz Расчетный ток 2,4 A cos phi 0,7 Степень защиты IP54 Сальник вала Oil-proof Момент инерции 4,036 kgcm2 Temperature class F Конструкция двигателя B9Q145 Вал двигателя Конический под вал-шестерню Подключение обратной связи Штекер Подключение питания Штекер Подключение В положении 2 Обратная связь, тип Резольвер RS0 Feedback safety system not acc. to IEC 61800-5-2 Охлаждение Самовентиляция Защита двигателя KTY Цвет RAL 9005 = Jet black матовый Surface/corrosion protection OKS-G (primed) Тормоз, исполнение Тормоз с постоянными магнитами Тормоз, напряжение 205 V DC Момент тормоза 5 Нм Передаточное число 1-й ступени 2,24 | Lenze Operations GmbH | 15052731 | 1727.03 | шт
MCA10I40-RS0P6, 0,8 kW, 3950/min, 2,0 Nm, B9Q145, Resolver,brake, Nr 15502708 | 15502708 | Серводвигатель MCA10I40-RS0P6, 0,8 kW, 3950/min, 2,0 Nm, B9Q145, Resolver, brake, 5 Nm, 205 V DC, IP54, KTY, with plug, Conical shaft, Nr 15502708 |  | Lenze Operations GmbH | /Артикул до обработки 15502708 | 1781.85 | шт
MCA10I40-S20B0-B14N-ST5S00-R0SU, 0,8 kW, 3950/min, 2,0 Nm, B14C105(FT85), IG2048-5V-S, IP54, KTY, wi | 15287336 | Серводвигатель MCA10I40-S20B0-B14N-ST5S00-R0SU, 0,8 kW, 3950/min, 2,0 Nm, B14C105(FT85), IG2048-5V-S, IP54, KTY, with plug, with key, Nr 15287336 | Асинхронный серводвигатель Тип MCA10I40S20B0 Расчетная мощность 0,800 кВт Расчетный крутящий момент 2,00 Нм Расчетная частота вращения 3.950 r/min Расчетное напряжение 390 V Расчетная частота 140 Hz Расчетный ток 2,4 A КПД 0,70 Момент инерции 2,460 kgcm2 Степень защиты IP54 Класс нагревостойкости F Конструкция двигателя B14C105 (FT85) Вал двигателя 14x30 со шпонкой Подключение питания Штекер Подключение обратной связи Штекер Защита двигателя KTY Feedback safety system not acc. to IEC 61800-5-2 Обратная связь, тип Инкр. энкодер IG2048-5V-S Охлаждение Самовентиляция Цвет RAL 9005 = Jet black матовый Защита поверхн. от коррозии OKS-G (загрунтованный) Соответствие (стандарт) CSAUL | Lenze Operations GmbH | /Артикул до обработки 15287336 | 1366.18 | шт
MCA10I40RS0B0 | 15035769 | Серводвигатель MCA10I40RS0B0, №15035769 | Серводвигатель Тип MCA10I40RS0B0 Rated power0,800kW Расчетный крутящий момент 2,00 Нм Расчетная частота вращения 3.950 r/min Расчетное напряжение 390 V Расчетная частота 140 Hz Расчетный ток 2,4 A КПД 0,70 Момент инерции 2,436 kgcm2 Степень защиты IP54 Класс нагревостойкости F Конструкция двигателя B14C105 (FT85) Вал двигателя 14x30 без шпонки Подключение питания Штекер Подключение обратной связи Штекер Защита двигателя KTY Обратная связь, тип Резольвер RS0 Охлаждение Самовентиляция Цвет RAL 9005 = Jet black матовый Защита поверхн. от коррозии OKS-G (загрунтованный) Соответствие (стандарт) CSAUL | Lenze Operations GmbH |  | 983 | шт
MCA10I40RS0B0 | 15035767 | Асинхронный серводвигатель MCA10I40RS0B0, №15035767 | Асинхронный серводвигатель Тип MCA10I40RS0B0 Расчетная мощность 0,800 кВт Расчетный крутящий момент 2,00 Нм Расчетная частота вращения 3.950 r/min Расчетное напряжение 390 V Расчетная частота 140 Hz Расчетный ток 2,4 A КПД 0,70 Момент инерции 2,436 kgcm2 Степень защиты IP54 Класс нагревостойкости F Конструкция двигателя B5A120 (FF100) Вал двигателя 14x30 со шпонкой Подключение питания Штекер Подключение обратной связи Штекер Подключение вентилятора без Защита двигателя KTY Feedback safety system not acc. to IEC 61800-5-2 Обратная связь, тип Резольвер RS0 Охлаждение Самовентиляция Цвет RAL 9005 = Jet black матовый Защита поверхн. от коррозии OKS-G (загрунтованный) Соответствие (стандарт) CSAUL | Lenze Operations GmbH |  | 983 | шт
MCA10I40RS0B0 | 15550144 | Асинхронный серводвигатель MCA10I40RS0B0, №15550144 | Асинхронный серводвигатель Тип MCA10I40RS0B0 Расчетная мощность 0,800 кВт Расчетный крутящий момент 2,00 Нм Расчетная частота вращения 3.950 r/min Расчетное напряжение 390 V Расчетная частота 140 Hz Расчетный ток 2,4 A КПД 0,70 Момент инерции 2,436 kgcm2 Степень защиты IP54 Класс нагревостойкости F Конструкция двигателя B14C105 (FT85) Вал двигателя 14x30 без шпонки Подключение питания Штекер Подключение обратной связи Штекер Подключение вентилятора без Защита двигателя KTY Feedback safety system not acc. to IEC 61800-5-2 Обратная связь, тип Резольвер RS0 Охлаждение Самовентиляция Цвет RAL 9005 = Jet black матовый Защита поверхн. от коррозии OKS-G (загрунтованный) Соответствие (стандарт) CSAUL | Lenze Operations GmbH |  | 983 | шт
MCA10I40RS0B0 | 15035804 | Асинхронный серводвигатель MCA10I40RS0B0, №15035804 | Асинхронный серводвигатель Тип MCA10I40RS0B0 Расчетная мощность 0,800 кВт Расчетный крутящий момент 2,00 Нм Расчетная частота вращения 3.950 об/мин Расчетное напряжение 390 V Расчетная частота 140 Hz Расчетный ток 2,4 A КПД 0,70 Момент инерции 2,436 kgcm2 Степень защиты IP54 Класс нагревостойкости F Конструкция двигателя B5A120 (FF100) Вал двигателя 14x30 без featherkey Подключение питания Штекер Подключение обратной связи Штекер Подключение вентилятора без Защита двигателя KTY Feedback safety system not acc. to IEC 61800-5-2 Обратная связь, тип Резольвер RS0 Охлаждение Самовентиляция Цвет RAL 9005 = Jet black матовый Защита поверхн. от коррозии OKS-G (загрунтованный) Соответствие (стандарт) CSAUL | Lenze Operations GmbH |  | 983 | шт
MCA10I40RS0B0 | 15548938 | Асинхронный серводвигатель MCA10I40RS0B0, №15548938 | Асинхронный серводвигатель Тип MCA10I40RS0B0 Расчетная мощность 0,800 кВт Расчетный крутящий момент 2,00 Нм Расчетная частота вращения 3.950 об/мин Расчетное напряжение 390 V Расчетная частота 140 Hz Расчетный ток 2,4 A КПД 0,70 Момент инерции 2,436 kgcm2 Степень защиты IP54 Класс нагревостойкости F Конструкция двигателя B14C105 (FT85) Вал двигателя 14x30 со шпонкой Подключение питания Штекер Подключение обратной связи Штекер Подключение вентилятора без Защита двигателя KTY Feedback safety system not acc. to IEC 61800-5-2 Обратная связь, тип Резольвер RS0 Охлаждение Самовентиляция Цвет RAL 9005 = Jet black матовый Защита поверхн. от коррозии OKS-G (загрунтованный) Соответствие (стандарт) CSAUL | Lenze Operations GmbH | 15001352-> | 983 | шт
MCA10I40RS0B0 | 15617628 | Асинхронный серводвигатель MCA10I40RS0B0, №15617628 | Асинхронный серводвигатель Тип MCA10I40RS0B0 Расчетная мощность 0,800 кВт Расчетный крутящий момент 2,00 Нм Расчетная частота вращения 3.950 об/мин Расчетное напряжение 390 V Расчетная частота 140 Hz Расчетный ток 2,4 A КПД 0,70 Момент инерции 2,436 kgcm2 Степень защиты IP54 Класс нагревостойкости F Конструкция двигателя B5A120 (FF100) Вал двигателя 14x30 без шпонки Подключение питания Штекер Подключение обратной связи Штекер Подключение вентилятора без Защита двигателя KTY Feedback safety system not acc. to IEC 61800-5-2 Обратная связь, тип Резольвер RS0 Охлаждение Самовентиляция Цвет RAL 9005 = Jet black матовый Защита поверхн. от коррозии OKS-G (загрунтованный) Соответствие (стандарт) CSAUL | Lenze Operations GmbH | 392260 | 983 | шт
MCA10I40RS0B0 | 15504017 | Двигатель MCA10I40RS0B0, №15504017 | Двигатель Тип MCA10I40RS0B0 Расчетная мощность 0,8 кВт Расчетный крутящий момент 2 Нм Расчетная частота вращения 3950 об/мин Расчетное напряжение 390 V Расчетная частота 140 Hz Выходной ток 2,4 A КПД 0,7 Момент инерции 2,436 kgcm2 Степень защиты IP54 Сальник вала Oil-proof Temperature class F Конструкция двигателя B9Q145 Вал двигателя Конический под вал-шестерню Подключение питания Штекер Подключение обратной связи Штекер Подключение вентилятора Without Защита двигателя KTY Feedback safety system not acc. to IEC 61800-5-2 Обратная связь, тип Резольвер RS0 Охлаждение Самовентиляция Цвет RAL 9005 = Jet black матовый Surface/corrosion protection OKS-S (Small; C1) Соответствие (стандарт) CSAUL | Lenze Operations GmbH |  | 1064.39 | шт
MCA10I40RS0B0 | 15480165 | Асинхронный серводвигатель MCA10I40RS0B0, №15480165 | Асинхронный серводвигатель Тип MCA10I40RS0B0 Расчетная мощность 0,800 кВт Расчетный крутящий момент 2,00 Нм Расчетная частота вращения 3.950 r/min Расчетное напряжение 390 V Расчетная частота 140 Hz Расчетный ток 2,4 A КПД 0,70 Момент инерции 2,436 kgcm2 Степень защиты IP54 Класс нагревостойкости F Конструкция двигателя B5A120 (FF100) Вал двигателя 14x30 со шпонкой Подключение питания Штекер Подключение обратной связи Штекер Защита двигателя KTY Feedback safety system not acc. to IEC 61800-5-2 Обратная связь, тип Резольвер RS0 Охлаждение Самовентиляция Цвет RAL 9005 = Jet black матовый Защита поверхн. от коррозии OKS-G (загрунтованный) Соответствие (стандарт) CSAUL | Lenze Operations GmbH | /Артикул до обработки 15480165 | 983 | шт
MCA10I40RS0B0 c Z1 | 15775111 | Двигатель MCA10I40RS0B0 c Z1, I1+2,24 | Двигатель MCA10I40RS0B0 Расчетная мощность 0,800 кВт Расчетная частота вращения 3.950 об/мин Расчетный крутящий момент 2,00 Нм Расчетное напряжение 390 V Расчетная частота 140 Hz Расчетный ток 2,4 A КПД 0,70 Степень защиты IP54 Сальник вала маслоустойчивый Момент инерции 2,436 kgcm2 Класс нагревостойкости F Конструкция двигателя B9Q145 Вал двигателя Конический под вал-шестерню Подключение обратной связи Штекер Подключение питания Штекер Подключение В положении 2 Тип энкодера Резольвер Feedback safety system not acc. to IEC 61800-5-2 Охлаждение Самовентиляция Защита двигателя KTY Цвет RAL 9005 = Jet black матовый Защита поверхн. от коррозии OKS-S (Standard) Соответствие (стандарт) CSAUL Передаточное число 1-й ступени 2,240 | Lenze Operations GmbH | для 15005547 | 1177.43 | шт
MCA10I40RS0B0 Z1 | 15943624 | Асинхронный серводвигатель Z1 MCA10I40RS0B0, №15943624 | Асинхронный серводвигатель Z1 Тип MCA10I40RS0B0 Для редуктора GKS04-3A, i=50,943 Расчетная мощность 0,8 кВт Расчетная частота вращения 3950 об/мин Расчетный крутящий момент 2 Нм Расчетное напряжение 390 V Расчетная частота 140 Hz Выходной ток 2,4 A КПД 0,7 Степень защиты IP54 Сальник вала Oil-proof Момент инерции 2,436 kgcm2 Temperature class F Конструкция двигателя B9Q145 Вал двигателя Конический под вал-шестерню Подключение обратной связи Штекер Подключение питания Штекер Подключение В положении 2 Тип энкодера Резольвер Feedback safety system not acc. to IEC 61800-5-2 Охлаждение Самовентиляция Защита двигателя KTY Цвет RAL 9005 = Jet black матовый Surface/corrosion protection OKS-G (primed) Соответствие (стандарт) CSAUL Передаточное число 1-й ступени 2,24 | Lenze Operations GmbH | 15235052 | 1122.62 | шт
MCA10I40RS0B0, 0,8квт, 3950об/мин | 15548989 | Асинхронный серводвигатель MCA10I40RS0B0, 0,8квт, 3950об/мин №15548989 | Асинхронный серводвигатель Тип MCA10I40RS0B0 Расчетная мощность 0,800 кВт Расчетный крутящий момент 2,00 Нм Расчетная частота вращения 3.950 r/min Расчетное напряжение 390 V Расчетная частота 140 Hz Расчетный ток 2,4 A КПД 0,70 Момент инерции 2,436 kgcm2 Степень защиты IP54 Класс нагревостойкости F Конструкция двигателя B5A120 (FF100) Вал двигателя 14x30 со шпонкой Подключение питания Штекер Подключение обратной связи Штекер Подключение вентилятора без Защита двигателя KTY Feedback safety system not acc. to IEC 61800-5-2 Обратная связь, тип Резольвер RS0 Охлаждение Самовентиляция Цвет RAL 9005 = Jet black матовый Защита поверхн. от коррозии OKS-G (загрунтованный) Соответствие (стандарт) CSAUL | Lenze Operations GmbH |  | 983 | шт
MCA10I40RS0P1 | 15550121 | Двигатель MCA10I40RS0P1, №15550121 | Двигатель Тип MCA10I40RS0P1 Расчетная мощность 0,800 кВт Расчетный крутящий момент 2,00 Нм Расчетная частота вращения 3.950 r/min Расчетное напряжение 390 V Расчетная частота 140 Hz Расчетный ток 2,4 A КПД 0,70 Момент инерции 2,816 kgcm2 Степень защиты IP54 Класс нагревостойкости F Конструкция двигателя B5A120 (FF100) Вал двигателя 14x30 без шпонки Подключение питания Штекер Подключение обратной связи Штекер Подключение вентилятора без Защита двигателя KTY Feedback safety system not acc. to IEC 61800-5-2 Обратная связь, тип Резольвер RS0 Охлаждение Самовентиляция Тормоз, исполнение Тормоз с постоянными магнитами Тормоз, напряжение 24 V DC Момент тормоза 2.5 Нм Цвет RAL 9005 = Jet black матовый Защита поверхн. от коррозии OKS-G (загрунтованный) Соответствие (стандарт) CSAUL | Lenze Operations GmbH |  | 1587.41 | шт
MCA10I40RS0P1 | 15550126 | Асинхронный серводвигатель MCA10I40RS0P1, №15550126 | Асинхронный серводвигатель Тип MCA10I40RS0P1 Rated power 0,800kW Расчетный крутящий момент 2,00 Нм Расчетная частота вращения 3.950 об/мин Расчетное напряжение 390 V Расчетная частота 140 Hz Расчетный ток 2,4 A КПД 0,70 Момент инерции 2,816 kgcm2 Степень защиты IP54 Класс нагревостойкости F Конструкция двигателя B14C105 (FT85) Вал двигателя 14x30 со шпонкой Подключение питания Штекер Подключение обратной связи Штекер Подключение вентилятора без Защита двигателя KTY Feedback safety system not acc. to IEC 61800-5-2 Обратная связь, тип Резольвер RS0 Охлаждение Самовентиляция Тормоз, исполнение Тормоз с постоянными магнитами Тормоз, напряжение 24 V DC Момент тормоза 2.5 Нм Цвет RAL 9005 = Jet black матовый Защита поверхн. от коррозии OKS-G (загрунтованный) Соответствие (стандарт) CSAUL | Lenze Operations GmbH | MDSKABS 056-22 00390608 | 1587.41 | шт
MCA10I40RS0P1 | 15880150 | Асинхронный серводвигатель MCA10I40RS0P1, №15880150 | Асинхронный серводвигатель Тип MCA10I40RS0P1 Расчетная мощность 0,8 кВт Расчетный крутящий момент 2 Нм Расчетная частота вращения 3.950 об/мин Расчетное напряжение 390 V Расчетная частота 140 Hz Расчетный ток 2,4 A КПД 0,7 Момент инерции 2,816 kgcm2 Степень защиты IP54 Класс нагревостойкости F Конструкция двигателя B5A120 (FF100) Вал двигателя 14x30 со шпонкой Подключение питания Штекер Подключение обратной связи Штекер Подключение вентилятора без Защита двигателя KTY Feedback safety system not acc. to IEC 61800-5-2 Обратная связь, тип Резольвер RS0 Охлаждение Самовентиляция Тормоз, исполнение Тормоз с постоянными магнитами Тормоз, напряжение 24 V DC Момент тормоза 2.5 Нм Цвет RAL 9005 = Jet black матовый Защита поверхн. от коррозии OKS-G (загрунтованный) Соответствие (стандарт) CSAUL | Lenze Operations GmbH |  | 1587.41 | шт
MCA10I40RS0P2 | 15075315 | Асинхронный серводвигатель MCA10I40RS0P2, №15075315 | Асинхронный серводвигатель Тип MCA10I40RS0P2 Расчетная мощность 0,8 кВт Расчетный крутящий момент 2 Нм Расчетная частота вращения 3950 об/мин Расчетное напряжение 390 V Расчетная частота 140 Hz Выходной ток 2,4 A КПД 0,7 Момент инерции 4,036 kgcm2 Степень защиты IP54 Сальник вала Oil-proof Temperature class F Конструкция двигателя B9Q145 Вал двигателя Конический под вал-шестерню Подключение питания Штекер Подключение обратной связи Штекер Подключение вентилятора Without Защита двигателя KTY Feedback safety system not acc. to IEC 61800-5-2 Обратная связь, тип Резольвер RS0 Охлаждение Самовентиляция Тормоз, исполнение Тормоз с постоянными магнитами Тормоз, напряжение 24 V DC Момент тормоза 5 Нм Цвет RAL 9005 = Jet black матовый Surface/corrosion protection OKS-G (primed) Соответствие (стандарт) CSAUL | Lenze Operations GmbH |  | 1614 | шт
MCA10I40RS0P2 | 16055742 | Асинхронный серводвигатель MCA10I40RS0P2, №16055742 | Асинхронный серводвигатель Тип MCA10I40RS0P2 Расчетная мощность 0,8 кВт Расчетная частота вращения 3950 об/мин Расчетный крутящий момент 2 Нм Расчетное напряжение 390 V Расчетная частота 140 Hz Выходной ток 2,4 A КПД 0,7 Степень защиты IP54 Сальник вала Oil-proof Момент инерции 4,036 kgcm2 Temperature class F Конструкция двигателя B9Q145 Вал двигателя Конический под вал-шестерню Подключение обратной связи Штекер Подключение питания Штекер Подключение В положении 2 Тип энкодера Резольвер Feedback safety system not acc. to IEC 61800-5-2 Охлаждение Самовентиляция Защита двигателя KTY Цвет RAL 9005 = Jet black матовый Surface/corrosion protection OKS-S (Small; C1) Тормоз, исполнение Тормоз с постоянными магнитами Тормоз, напряжение 24 V DC Момент тормоза 5 Нм Соответствие (стандарт) CSAUL Передаточное число 1-й ступени 2,048 | Lenze Operations GmbH | 7 workday(s) | 1781.85 | шт
MCA10I40T20B0 | 15685170 | Асинхронный серводвигатель MCA10I40T20B0, №15685170 | Асинхронный серводвигатель Тип MCA10I40T20B0 Расчетная мощность 0,800 кВт Расчетный крутящий момент 2,00 Нм Расчетная частота вращения 3.950 об/мин Расчетное напряжение 390 V Расчетная частота 140 Hz Расчетный ток 2,4 A КПД 0,70 Момент инерции 2,460 kgcm2 Степень защиты IP54 Класс нагревостойкости F Конструкция двигателя B14C105 (FT85) Вал двигателя 14x30 без шпонки Подключение питания Штекер Подключение обратной связи Штекер Подключение вентилятора без Защита двигателя KTY Feedback safety system not acc. to IEC 61800-5-2 Обратная связь, тип Инкр. энкодер IG2048-5V-T Охлаждение Самовентиляция Цвет RAL 9005 = Jet black матовый Защита поверхн. от коррозии OKS-G (загрунтованный) Соответствие (стандарт) CSAUL | Lenze Operations GmbH |  | 1334.59 | шт
MCA10I40T20B0 | 15630465 | Асинхронный серводвигатель MCA10I40T20B0, №15630465 | Асинхронный серводвигатель Тип MCA10I40T20B0 Расчетная мощность 0,800 кВт Расчетный крутящий момент 2,00 Нм Расчетная частота вращения 3.950 об/мин Расчетное напряжение 390 V Расчетная частота 140 Hz Расчетный ток 2,4 A КПД 0,70 Момент инерции 2,460 kgcm2 Степень защиты IP54 Класс нагревостойкости F Конструкция двигателя B5A120 (FF100) Вал двигателя 14x30 без шпонки Подключение питания Штекер Подключение обратной связи Штекер Подключение вентилятора без Защита двигателя KTY Feedback safety system not acc. to IEC 61800-5-2 Обратная связь, тип Инкр. энкодер IG2048-5V-T Охлаждение Самовентиляция Цвет RAL 9005 = Jet black матовый Защита поверхн. от коррозии OKS-G (загрунтованный) Соответствие (стандарт) CSAUL | Lenze Operations GmbH |  | 1334.59 | шт
MCA10I40T20B0, 0,8квт, 3950об/мин | 15657489 | Асинхронный серводвигатель MCA10I40T20B0, 0,8квт, 3950об/мин №15657489 | Асинхронный серводвигатель Тип MCA10I40T20B0 Расчетная мощность 0,800 кВт Расчетный крутящий момент 2,00 Нм Расчетная частота вращения 3.950 r/min Расчетное напряжение 390 V Расчетная частота 140 Hz Расчетный ток 2,4 A КПД 0,70 Момент инерции 2,460 kgcm2 Степень защиты IP54 Класс нагревостойкости F Конструкция двигателя B5A120 (FF100) Вал двигателя 14x30 со шпонкой Подключение питания Штекер Подключение обратной связи Штекер Подключение вентилятора без Защита двигателя KTY Feedback safety system not acc. to IEC 61800-5-2 Обратная связь, тип Инкр. энкодер IG2048-5V-T Охлаждение Самовентиляция Цвет RAL 9005 = Jet black матовый Защита поверхн. от коррозии OKS-G (загрунтованный) Соответствие (стандарт) CSAUL | Lenze Operations GmbH |  | 1334.59 | шт
MCA10I40T40B0 | 15830383 | Асинхронный серводвигатель MCA10I40T40B0, №15830383 | Асинхронный серводвигатель Тип MCA10I40T40B0 Расчетная мощность 0,800 кВт Расчетный крутящий момент 2,00 Нм Расчетная частота вращения 3.950 об/мин Расчетное напряжение 390 V Расчетная частота 140 Hz Расчетный ток 2,4 A КПД 0,70 Момент инерции 2,460 kgcm2 Степень защиты IP54 Класс нагревостойкости F Конструкция двигателя B5A120 (FF100) Вал двигателя 14x30 со шпонкой Подключение питания Штекер Подключение обратной связи Штекер Подключение вентилятора без Защита двигателя KTY Feedback safety system not acc. to IEC 61800-5-2 Обратная связь, тип Инкр. энкодер IG4096-5V-T Охлаждение Самовентиляция Цвет RAL 9005 = Jet black матовый Защита поверхн. от коррозии OKS-G (загрунтованный) Соответствие (стандарт) CSAUL | Lenze Operations GmbH |  | 1334.59 | шт
MCA13I20-RS0B0 | 13169029 | Асинхронный серводвигатель MCA13I20-RS0B0, №13169029 | Асинхронный серводвигатель Тип MCA13I20-RS0B0 Расчетная мощность 0,88 кВт Расчетный крутящий момент 4,3 Нм Расчетная частота вращения 1.950 об/мин Расчетное напряжение 390 V Расчетная частота 70 Hz Выходной ток 2,5 A Operating mode S1 Степень защиты IP54 Temperature class F Конструкция двигателя B14 FT130 (C160) Shaft / drive size 19x40 mm with featherkey Подключение питания Штекер Подключение обратной связи Штекер Защита двигателя KTY Обратная связь Резольвер RS0 Охлаждение Самовентиляция Цвет RAL 9005 = Jet black матовый Опция двигателя CSA/UL | Lenze Operations GmbH | 397455 | 1126.62 | шт
MCA13I34-RS0B0 | 16226758 | Двигатель асинхронный MCA13I34-RS0B0, №16226758 | Двигатель асинхронный Серия мотора MCA Двигатель MCA13I34- Код мотора MCA13I34-RS0B0 Расчетная мощность 2,2 кВт Расчетная частота вращения 3410 об/мин Расчетный крутящий момент 6,3 Нм Расчетное напряжение 390 V Расчетный ток 6 A Расчетная частота 120 Гц косинус ϕ (коэффициент мощности) 0,75 Режим работы S1 Конструкция двигателя B14 Фланец FT130 (C160) Вал двигателя 19x40 мм без шпонки Тип подключения разъём ICN M23 6 контактныйle Подключение питания Позиция 2 Температурный класс F Защита двигателя PT1000 Степень защиты IP54 Цвет цвет по RAL = 9005 (чёрный)ll Surface/corrosion protection OKS-G (primed) Охлаждение Вентилятор Цепь вентилятора 1~ 230 V +-10% Подключение вентилятора ICN M17 1~ connector Подключение вентилятора Позиция 2 Момент тормоза 0 Нм Обратная связь Резольвер RS0 Подключение обратной связи разъём M23 12 контактный 0° coded Подключение обратной связи Позиция 2 Разрешение США/КАНАДА cURus Код двигателя C86 (для ПЧ) 1363 Момент инерции 8,336 kgcm2 Табличка 1-я/2-я Наклейка / без | Lenze Operations GmbH | 15001612 | 1212.15 | шт
MCA13I34-RS0B0-B19N-KK5F190N-R0SU, 2,2 kW, 3410/min, 6,3 Nm, resolver, IP54, KTY, B5A160, with fan, | 15084312 | Серводвигатель MCA13I34-RS0B0-B19N-KK5F190N-R0SU, 2,2 kW, 3410/min, 6,3 Nm, resolver, IP54, KTY, B5A160, with fan, with key, power and feedback - terminal box, color RAL 9005 = Jet black dull, Nr. 15084312 | Двигатель Тип MCA13I34RS0B0 Расчетная мощность 2,200 кВт Расчетный крутящий момент 6,30 Нм Расчетная частота вращения 3.410 r/min Расчетное напряжение 390 V Расчетная частота 120 Hz Расчетный ток 6 A КПД 0,75 Момент инерции 8,336 kgcm2 Степень защиты IP54 Класс нагревостойкости F Конструкция двигателя B5A160 (FF130) Вал двигателя 19x40 со шпонкой Подключение питания Клеммная коробка Подключение обратной связи Клеммная коробка Защита двигателя KTY Feedback safety system not acc. to IEC 61800-5-2 Обратная связь, тип Резольвер RS0 Охлаждение Вентилятор 1~ 230 V +-10% Цвет RAL 9005 = Jet black матовый Защита поверхн. от коррозии OKS-G (загрунтованный) Соответствие (стандарт) CSAUL | Lenze Operations GmbH | /Артикул до обработки 15084312 | 1444.61 | шт
MCA13I34-RS0B0-B19N-ST5F10N | 16134311 | Двигатель асинхронный MCA13I34-RS0B0-B19N-ST5F10N, №16134311 | Двигатель асинхронный Тип MCA13I34-RS0B0-B19N-ST5F10N Двигатель MCA 13I34- Код мотора MCA13I34-RS0B0 Расчетная мощность 2,2 кВт Расчетная частота вращения 3410 об/мин Расчетный крутящий момент 6,3 Нм Расчетное напряжение 390 V Выходной ток 6 A Расчетная частота 120 Hz cos phi 0,75 Operating mode S1 Конструкция двигателя B5 Фланец FF130 (A160) Вал двигателя 19x40 со шпонкой Тип подключения ICN M23 connector, 6-ти полюсн. Подключение питания В положении 2 Temperature class F Защита двигателя KTY83-110 Степень защиты IP54 Цвет RAL 9005 = Jet black матовый Surface/corrosion protection OKS-G (primed) Охлаждение Вентилятор Blower circuit 1~ 230 V +-10% Blower connection ICN M17 1~ connector Blower connection In position 2 Момент тормоза 0 Нм Обратная связь Резольвер RS0 Подключение обратной связи M23 12pole connector 0° coded Feedback connection In position 2 Approval - USA/Canada cURus Код двигателя C86 (для ПЧ) 1363 Момент инерции 8,336 kgcm2 Табличка 1-я/2-я Adhesive label / без | Lenze Operations GmbH |  | 1212.15 | шт
MCA13I34-RS0B0-B19N-ST5F10N-R0SU, 2,2 kW, 3410/min, 6,3 Nm, resolver, IP54, KTY, B5A160, with fan, w | 15073368 | Серводвигатель MCA13I34-RS0B0-B19N-ST5F10N-R0SU, 2,2 kW, 3410/min, 6,3 Nm, resolver, IP54, KTY, B5A160, with fan, with key, with plug, color RAL 9005 = Jet black dull, Nr. 15073368 |  | Lenze Operations GmbH | /Артикул до обработки 15073368 | 1212.15 | шт
MCA13I34-RS0B0-B19N-ST5F10N-R0SU, 2,2 kW, 3410/min, 6,3 Nm, resolver, IP54, KTY, B5A160, with fan, w | 15505815 | Серводвигатель MCA13I34-RS0B0-B19N-ST5F10N-R0SU, 2,2 kW, 3410/min, 6,3 Nm, resolver, IP54, KTY, B5A160, with fan, with key, with plug, color RAL 9005 = Jet black dull, Nr. 15505815 | Двигатель Тип MCA 13I34 RS0B0 Rated power2,2kW Расчетный крутящий момент 6,3 Нм Расчетная частота вращения 3410 об/мин Расчетное напряжение 390 V Расчетная частота 120 Hz Выходной ток 6 A КПД 0,75 Момент инерции 8,336 kgcm2 Степень защиты IP54 Temperature class F Конструкция двигателя B5A160 (FF130) Вал двигателя 19x40 со шпонкой Подключение питания Штекер Подключение обратной связи Штекер Подключение вентилятора M17 plug Защита двигателя KTY Feedback safety system not acc. to IEC 61800-5-2 Обратная связь, тип Резольвер RS0 Охлаждение Вентилятор 1~ 230 V +-10% Цвет RAL 9005 = Jet black матовый Surface/corrosion protection OKS-G (primed) Соответствие (стандарт) CSAUL | Lenze Operations GmbH | /Артикул до обработки 15505815 | 1212.15 | шт
MCA13I34-RS0P1 | 15550506 | Асинхронный серводвигатель MCA13I34-RS0P1, №15550506 | Асинхронный серводвигатель Тип MCA13I34-RS0P1 Расчетная мощность 2,2 кВт Расчетный крутящий момент 6,3 Нм Расчетная частота вращения 3410 об/мин Расчетное напряжение 390 V Расчетная частота 120 Hz Выходной ток 6 A cos phi 0,75 Момент инерции 9,396 kgcm2 Степень защиты IP54 Temperature class F Конструкция двигателя B5A160 (FF130) Вал двигателя 19x40 со шпонкой Подключение питания Штекер Подключение обратной связи Штекер Подключение вентилятора M17 plug Защита двигателя KTY Feedback safety system not acc. to IEC 61800-5-2 Обратная связь, тип Резольвер RS0 Охлаждение Вентилятор 1~ 230 V +-10% Тормоз, исполнение Тормоз с постоянными магнитами Тормоз, напряжение 24 V DC Момент тормоза 11 Нм Цвет RAL 9005 = Jet black матовый Surface/corrosion protection OKS-G (primed) Соответствие (стандарт) CSAUL | Lenze Operations GmbH |  | 1791.68 | шт
MCA13I34RS0B0 | 15548789 | Асинхронный серводвигатель MCA13I34RS0B0, №15548789 | Асинхронный серводвигатель Тип MCA13I34RS0B0 Расчетная мощность 2,200 кВт Расчетный крутящий момент 6,30 Нм Расчетная частота вращения 3.410 об/мин Расчетное напряжение 390 V Расчетная частота 120 Hz Расчетный ток 6 A КПД 0,75 Момент инерции 8,336 kgcm2 Степень защиты IP54 Класс нагревостойкости F Конструкция двигателя B5A160 (FF130) Вал двигателя 19x40 with featherkey Подключение питания Клеммная коробка Подключение обратной связи Клеммная коробка Подключение вентилятора Клеммная коробка Защита двигателя KTY Feedback safety system not acc. to IEC 61800-5-2 Обратная связь, тип Резольвер RS0 Охлаждение Вентилятор 1~ 230 V +-10% Цвет RAL 9005 = Jet black матовый Защита поверхн. от коррозии OKS-G (загрунтованный) Соответствие (стандарт) CSAUL | Lenze Operations GmbH |  | 1444.61 | шт
MCA13I34RS0B0 | 15548601 | Асинхронный серводвигатель MCA13I34RS0B0, №15548601 | Асинхронный серводвигатель Тип MCA13I34RS0B0 Расчетная мощность 2,200 кВт Расчетный крутящий момент 6,30 Нм Расчетная частота вращения 3.410 об/мин Расчетное напряжение 390 V Расчетная частота 120 Hz Расчетный ток 6 A cos phi 0,75 Момент инерции 8,336 kgcm2 Степень защиты IP54 Класс нагревостойкости F Конструкция двигателя B5A160 (FF130) Вал двигателя 19x40 со шпонкой Подключение питания Штекер Подключение обратной связи Штекер Подключение вентилятора Штекер M17 Защита двигателя KTY Feedback safety system not acc. to IEC 61800-5-2 Обратная связь, тип Резольвер RS0 Охлаждение Вентилятор 1~ 230 V +-10% Цвет RAL 9005 = Jet black матовый Защита поверхн. от коррозии OKS-G (загрунтованный) Соответствие (стандарт) CSAUL | Lenze Operations GmbH |  | 1212.15 | шт
MCA13I34RS0B0 | 15513018 | Двигатель MCA13I34RS0B0, №15513018 | Двигатель Тип MCA13I34RS0B0 Расчетная мощность 2,200 кВт Расчетный крутящий момент 6,30 Нм Расчетная частота вращения 3.410 r/min Расчетное напряжение 390 V Расчетная частота 120 Hz Расчетный ток 6 A КПД 0,75 Момент инерции 8,336 kgcm2 Степень защиты IP54 Класс нагревостойкости F Конструкция двигателя B14C160 (FT130) Вал двигателя 19x40 мм без шпонки Подключение питания Штекер Подключение обратной связи Штекер Защита двигателя KTY Обратная связь, тип Резольвер RS0 Охлаждение Вентилятор 1~ 230 V +-10% Цвет RAL 9005 = Jet black матовый Защита поверхн. от коррозии OKS-G (загрунтованный) Соответствие (стандарт) CSAUL | Lenze Operations GmbH |  | 1212.15 | шт
MCA13I34RS0B0 | 15340028 | Асинхронный серводвигатель MCA13I34RS0B0, №15340028 | Асинхронный серводвигатель Тип MCA13I34RS0B0 Расчетная мощность 2,200 кВт Расчетный крутящий момент 6,30 Нм Расчетная частота вращения 3.410 об/мин Расчетное напряжение 390 V Расчетная частота 120 Hz Расчетный ток 6 A КПД 0,75 Момент инерции 8,336 kgcm2 Степень защиты IP54 Класс нагревостойкости F Конструкция двигателя B5A160 (FF130) Вал двигателя 19x40 со шпонкой Подключение питания Штекер Подключение обратной связи Штекер Подключение вентилятора Штекер M17 Защита двигателя KTY Feedback safety system not acc. to IEC 61800-5-2 Обратная связь, тип Резольвер RS0 Охлаждение Вентилятор 1~ 230 V +-10% Цвет RAL 9005 = Jet black матовый Защита поверхн. от коррозии OKS-G (загрунтованный) Соответствие (стандарт) CSAUL | Lenze Operations GmbH |  | 1212.15 | шт
MCA13I34RS0P1 | 15144408 | Асинхронный серводвигатель MCA13I34RS0P1, №15144408 | Асинхронный серводвигатель Тип MCA13I34RS0P1 Расчетная мощность 2,200 кВт Расчетный крутящий момент 6,30 Нм Расчетная частота вращения 3.410 об/мин Расчетное напряжение 390 V Расчетная частота 120 Hz Расчетный ток 6 A КПД 0,75 Момент инерции 9,396 kgcm2 Степень защиты IP54 Класс нагревостойкости F Конструкция двигателя B5A160 (FF130) Вал двигателя 19x40 со шпонкой Подключение питания Штекер Подключение обратной связи Штекер Подключение вентилятора Штекер M17 Защита двигателя KTY Feedback safety system not acc. to IEC 61800-5-2 Обратная связь, тип Резольвер RS0 Охлаждение Вентилятор 1~ 230 V +-10% Тормоз, исполнение Тормоз с постоянными магнитами Тормоз, напряжение 24 V DC Момент тормоза 11 Нм Цвет RAL 9005 = Jet black матовый Защита поверхн. от коррозии OKS-G (загрунтованный) Соответствие (стандарт) CSAUL | Lenze Operations GmbH |  | 1791.68 | шт
MCA13I34RS0P1 | 15425925 | Асинхронный серводвигатель MCA13I34RS0P1, №15425925 | Асинхронный серводвигатель Тип MCA13I34RS0P1 Расчетная мощность 2,2 кВт Расчетный крутящий момент 6,3 Нм Расчетная частота вращения 3.410 об/мин Расчетное напряжение 390 V Расчетная частота 120 Hz Расчетный ток 6 A КПД 0,75 Момент инерции 9,396 kgcm2 Степень защиты IP54 Класс нагревостойкости F Конструкция двигателя B5A160 (FF130) Вал двигателя 19x40 со шпонкой Подключение питания Штекер Подключение обратной связи Штекер Подключение вентилятора Штекер M17 Защита двигателя KTY Feedback safety system not acc. to IEC 61800-5-2 Обратная связь, тип Резольвер RS0 Охлаждение Вентилятор 1~ 230 V +-10% Тормоз, исполнение Тормоз с постоянными магнитами Тормоз, напряжение 24 V DC Момент тормоза 11 Нм Цвет RAL 9005 = Jet black матовый Защита поверхн. от коррозии OKS-G (загрунтованный) Соответствие (стандарт) CSAUL Motor nameplate Add. sep. standard nameplate | Lenze Operations GmbH | 15550506 тоже самое | 1791.68 | шт
MCA13I34RS0P1 | 15146327 | Двигатель MCA13I34RS0P1, №15146327 | Двигатель Тип MCA13I34RS0P1 Расчетная мощность 2,200 кВт Расчетный крутящий момент 6,30 Нм Расчетная частота вращения 3.410 r/min Расчетное напряжение 390 V Расчетная частота 120 Hz Расчетный ток 6 A КПД 0,75 Момент инерции 9,396 kgcm2 Степень защиты IP54 Класс нагревостойкости F Конструкция двигателя B5A160 (FF130) Вал двигателя 19x40 со шпонкой Подключение питания Клеммная коробка Подключение обратной связи Клеммная коробка Защита двигателя KTY Обратная связь, тип Резольвер RS0 Охлаждение Вентилятор 1~ 230 V +-10% Тормоз, исполнение Тормоз с постоянными магнитами Тормоз, напряжение 24 V DC Момент тормоза 11 Нм Цвет RAL 9005 = Jet black матовый Защита поверхн. от коррозии OKS-G (загрунтованный) Соответствие (стандарт) CSAUL | Lenze Operations GmbH | /Артикул до обработки 15146327 | 2024.13 | шт
MCA13I34RS0P2 Z1 GKS05-3A, i=19,261 | 15531756 | Асинхронный серводвигатель Z1 MCA13I34RS0P2, №15531756 | Асинхронный серводвигатель Z1 Тип MCA13I34RS0P2 Для редуктора GKS05-3A, i=19,261 Расчетная мощность 2,2 кВт Расчетная частота вращения 3410 об/мин Расчетный крутящий момент 6,3 Нм Расчетное напряжение 390 V Расчетная частота 120 Hz Выходной ток 6 A КПД 0,75 Степень защиты IP54 Сальник вала Oil-proof Момент инерции 11,936 kgcm2 Temperature class F Конструкция двигателя B9Q145 Вал двигателя Конический под вал-шестерню Подключение обратной связи Штекер Подключение питания Штекер Подключение В положении 2 Тип энкодера Резольвер Feedback safety system not acc. to IEC 61800-5-2 Охлаждение Вентилятор 1~ 230 V +-10% Защита двигателя KTY Цвет RAL 9005 = Jet black матовый Surface/corrosion protection OKS-G (primed) Тормоз, исполнение Тормоз с постоянными магнитами Тормоз, напряжение 24 V DC Момент тормоза 12 Нм Соответствие (стандарт) CSAUL Передаточное число 1-й ступени 1,167 | Lenze Operations GmbH | 15074362 | 1951.19 | шт
MCA13I34RS0P5 | 15524713 | Двигатель MCA13I34RS0P5, №15524713 | Двигатель Тип MCA13I34RS0P5 Расчетная мощность 2,200 кВт Расчетный крутящий момент 6,30 Нм Расчетная частота вращения 3.410 r/min Расчетное напряжение 390 V Расчетная частота 120 Hz Расчетный ток 6 A КПД 0,75 Момент инерции 9,396 kgcm2 Степень защиты IP54 Класс нагревостойкости F Конструкция двигателя B14C160 (FT130) Вал двигателя 19x40 мм без шпонки Подключение питания Штекер Подключение обратной связи Штекер Защита двигателя KTY Обратная связь, тип Резольвер RS0 Охлаждение Вентилятор 1~ 230 V +-10% Тормоз, исполнение Тормоз с постоянными магнитами Тормоз, напряжение 205 V DC Момент тормоза 11 Нм Цвет RAL 9005 = Jet black матовый Защита поверхн. от коррозии OKS-G (загрунтованный) | Lenze Operations GmbH | /Артикул до обработки 15524713 | 1791.68 | шт
MCA13I34RS0P5 | 15505176 | Асинхронный серводвигатель MCA13I34RS0P5, №15505176 | Асинхронный серводвигатель Тип MCA13I34RS0P5 Расчетная мощность 2,200 кВт Расчетный крутящий момент 6,30 Нм Расчетная частота вращения 3.410 об/мин Расчетное напряжение 390 V Расчетная частота 120 Hz Расчетный ток 6 A КПД 0,75 Момент инерции 9,396 kgcm2 Степень защиты IP54 Сальник вала маслоустойчивый Класс нагревостойкости F Конструкция двигателя B14C160 (FT130) Вал двигателя 19x40 мм без шпонки Подключение питания Штекер Подключение обратной связи Штекер Подключение вентилятора Штекер M17 Защита двигателя KTY Feedback safety system not acc. to IEC 61800-5-2 Обратная связь, тип Резольвер RS0 Охлаждение Вентилятор 1~ 230 V +-10% Тормоз, исполнение Тормоз с постоянными магнитами Тормоз, напряжение 205 V DC Момент тормоза 11 Нм Цвет RAL 9005 = Jet black матовый Защита поверхн. от коррозии OKS-G (загрунтованный) | Lenze Operations GmbH |  | 1814.92 | шт
MCA13I34SRMP1 | 15278780 | Асинхронный серводвигатель MCA13I34SRMP1, №15278780 | Асинхронный серводвигатель Тип MCA13I34SRMP1 Расчетная мощность 2,200 кВт Расчетный крутящий момент 6,30 Нм Расчетная частота вращения 3.410 об/мин Расчетное напряжение 390 V Расчетная частота 120 Hz Расчетный ток 6 A КПД 0,75 Момент инерции 9,390 kgcm2 Степень защиты IP54 Класс нагревостойкости F Конструкция двигателя B5A160 (FF130) Вал двигателя 19x40 мм без шпонки Подключение питания Штекер Подключение обратной связи Штекер Подключение вентилятора Штекер M17 Защита двигателя KTY Feedback safety system not acc. to IEC 61800-5-2 Обратная связь, тип Abs. val. encoder AM1024-8V-H Охлаждение Вентилятор 1~ 230 V +-10% Тормоз, исполнение Тормоз с постоянными магнитами Тормоз, напряжение 24 V DC Момент тормоза 11 Нм Цвет RAL 9005 = Jet black матовый Защита поверхн. от коррозии OKS-G (загрунтованный) Соответствие (стандарт) CSAUL | Lenze Operations GmbH |  | 2671.73 | шт
MCA13I34T20P1, 2,2 kW, 3410/min, 6,3Nm, IG2048-5V-T, IP54, KTY, B5A160, 15550022 | 15550022 | Серводвигатель Motor MCA13I34T20P1, Rated power 2,200kW, Rated torque 6,30Nm, Rated speed 3.410r/min, Rated voltage 390V, Rated frequency 120Hz, Rated current 6A, Power factor 0,75, Motor mass inertia 9,420kgcm2, Enclosure IP54, Insulation class F, Type of mounting, motor B5A160(FF130), Motor shaft dxl 19x40 with keyway, Electr. connection-power Plug, Electr. connection-feedback Plug, Electr. connection cooling ST_M17, Motor protection KTY, Feedback, type-Increm. enc. -IG2048-5V-T, Cooling Blower1~230V+-10%, Brake version-Permanentmagnet brake, Brake voltage-24VDC, Braking torque-11Nmm, Colour RAL9005=Jet black dull, Surface/Corrosion protection-OKS-G(primed) №15550022 |  | Lenze Operations GmbH | /Артикул до обработки 15550022 | 2143.27 | шт
MCA13I41-RS0B0 | 16163297 | Двигатель MCA13I41-RS0B0, №16163297 | Двигатель Тип MCA13I41-RS0B0 Расчетная мощность 1,7 кВт Расчетная частота вращения 4050 об/мин Расчетный крутящий момент 4 Нм Расчетное напряжение 390 V Расчетный ток 4,4 A Расчетная частота 140 Гц косинус ϕ (коэффициент мощности) 0,76 Режим работы S1 Конструкция двигателя B14 Фланец FT130 (C160) Вал двигателя 19x40 со шпонкой Тип подключения разъём ICN M23 6 контактныйle Подключение питания Позиция 2 Температурный класс F Защита двигателя PT1000 Степень защиты IP54 Цвет цвет по RAL = 9005 (чёрный)ll Surface/corrosion protection OKS-G (primed) Охлаждение Самовентиляция Момент тормоза 0 Нм Обратная связь Резольвер RS0 Подключение обратной связи разъём M23 12 контактный 0° coded Подключение обратной связи Позиция 2 Разрешение США/КАНАДА cURus Код двигателя C86 (для ПЧ) 1364 Момент инерции 8,336 kgcm2 Табличка 1-я/2-я Наклейка / без | Lenze Operations GmbH |  | 1036.13 | шт
MCA13I41-RS0B0 | 15337320 | Двигатель MCA13I41-RS0B0, №15337320 | Двигатель Тип MCA13I41-RS0B0 Расчетная мощность 1,7 кВт Расчетный крутящий момент 4 Нм Расчетная частота вращения 4050 об/мин Расчетное напряжение 390 V Расчетная частота 140 Гц Расчетный ток 4,4 A косинус ϕ (коэффициент мощности) 0,76 Момент инерции 8,336 kgcm2 Степень защиты IP54 Температурный класс F Конструкция двигателя B14C160 (FT130) Вал двигателя 19x40 со шпонкой Подключение питания Штекер Подключение обратной связи Штекер Подключение вентилятора Without Защита двигателя KTY Feedback safety system not acc. to IEC 61800-5-2 Обратная связь, тип Резольвер RS0 Охлаждение Самовентиляция Цвет цвет по RAL = 9005 (чёрный)ll Surface/corrosion protection OKS-G (primed) Соответствие (стандарт) CSAUL | Lenze Operations GmbH |  | 1036.13 | шт
MCA13I41-RS0B0 | 16095672 | Двигатель MCA13I41-RS0B0, №16095672 | Двигатель Тип MCA13I41-RS0B0 Расчетная мощность 1,7 кВт Расчетная частота вращения 4050 об/мин Расчетный крутящий момент 4 Нм Расчетное напряжение 390 V Расчетная частота 140 Hz Выходной ток 4,4 A cos phi 0,76 Степень защиты IP54 Сальник вала Oil-proof Момент инерции 8,336 kgcm2 Temperature class F Конструкция двигателя B9Q145 Вал двигателя Конический под вал-шестерню Подключение обратной связи Штекер Подключение питания Штекер Подключение В положении 2 Тип энкодера Резольвер Feedback safety system not acc. to IEC 61800-5-2 Охлаждение Самовентиляция Защита двигателя KTY Цвет RAL 9005 = Jet black матовый Surface/corrosion protection OKS-S (Small; C1) Соответствие (стандарт) CSAUL Передаточное число 1-й ступени 2,24 | Lenze Operations GmbH | 15205741 | 1250.49 | шт
MCA13I41-RS0B0 | 15678033 | Двигатель MCA13I41-RS0B0, №15678033 | Двигатель Тип MCA13I41-RS0B0 Rated power1,7kW Расчетная частота вращения 4050 об/мин Расчетный крутящий момент 4 Нм Расчетное напряжение 390 V Расчетная частота 140 Hz Выходной ток 4,4 A cos phi 0,76 Степень защиты IP54 Сальник вала Oil-proof Момент инерции 8,336 kgcm2 Temperature class F Конструкция двигателя B9Q145 Вал двигателя Конический под вал-шестерню Подключение обратной связи Штекер Подключение питания Штекер Подключение В положении 2 Тип энкодера Резольвер Feedback safety system not acc. to IEC 61800-5-2 Охлаждение Самовентиляция Защита двигателя KTY Цвет RAL 9005 = Jet black матовый Surface/corrosion protection OKS-G (primed) Соответствие (стандарт) CSAUL Передаточное число 1-й ступени 2,24 | Lenze Operations GmbH | 15205741-15198305 | 1195.66 | шт
MCA13I41-RS0B0-A19N-ST5S00N-R0SU, 1,7 kW, 4050/min, 4 Nm, resolver, IP54, KTY, B5A160, without key, | 15549978 | Серводвигатель MCA13I41-RS0B0-A19N-ST5S00N-R0SU, 1,7 kW, 4050/min, 4 Nm, resolver, IP54, KTY, B5A160, without key, with plug, color RAL 9005 = Jet black dull, Nr. 15549978 |  | Lenze Operations GmbH | /Артикул до обработки 15549978 | 1036.13 | шт
MCA13I41-RS0B0-B19N-KK6S00N-K0 | 16171299 | Двигатель асинхронный MCA13I41-RS0B0-B19N-KK6S00N-K0, №16171299 | Двигатель асинхронный Тип MCA13I41-RS0B0-B19N-KK6S00N-K0 Двигатель MCA 13I41- Код мотора MCA13I41-RS0B0 Расчетная мощность 1,7 кВт Расчетная частота вращения 4050 об/мин Расчетный крутящий момент 4 Нм Расчетное напряжение 390 V Выходной ток 4,4 A Расчетная частота 140 Hz cos phi 0,76 Operating mode S1 Конструкция двигателя B5 Фланец FF130 (A160) Вал двигателя 19x40 со шпонкой Сальник вала Oil-proof Тип подключения Клеммная коробка Temperature class F Защита двигателя PT1000 Степень защиты IP65 Цвет RAL 9005 = Jet black матовый Surface/corrosion protection OKS-G (primed) Охлаждение Самовентиляция Момент тормоза 0 Нм Обратная связь Резольвер RS0 Подключение обратной связи Клеммная коробка Approval - USA/Canada cURus Код двигателя C86 (для ПЧ) 1364 Момент инерции 8,336 kgcm2 Табличка 1-я/2-я Adhesive label / без | Lenze Operations GmbH |  | 1361.6 | шт
MCA13I41-RS0B0-B19N-ST5S00N-R0SU | 15517585 | Серводвигатель MCA13I41-RS0B0-B19N-ST5S00N-R0SU, 1,7 kW, 4050/min, 4 Nm, resolver, IP54, KTY, B5A160, with keyway, with plugs , OKS-G (primed), color RAL 9005 = Jet black dull, Nr. 15517585 |  | Lenze Operations GmbH | /Артикул до обработки 15517585 | 1036.13 | шт
MCA13I41-RS0B0-B19N-ST5S00N-R0SU, 1,7 kW, 4050/min, 4 Nm, resolver, IP54, KTY, B5A160, with key, wit | 15069679 | Серводвигатель MCA13I41-RS0B0-B19N-ST5S00N-R0SU, 1,7 kW, 4050/min, 4 Nm, resolver, IP54, KTY, B5A160, with key, with plug, color RAL 9005 = Jet black dull, Nr. 15069679 | Двигатель Тип MCA13I41RS0B0 Расчетная мощность 1,700 кВт Расчетный крутящий момент 4,00 Нм Расчетная частота вращения 4.050 r/min Расчетное напряжение 390 V Расчетная частота 140 Hz Расчетный ток 4,4 A КПД 0,76 Момент инерции 8,336 kgcm2 Степень защиты IP54 Класс нагревостойкости F Конструкция двигателя B5A160 (FF130) Вал двигателя 19x40 со шпонкой Подключение питания Штекер Подключение обратной связи Штекер Защита двигателя KTY Обратная связь, тип Резольвер RS0 Охлаждение Самовентиляция Цвет RAL 9005 = Jet black матовый Защита поверхн. от коррозии OKS-G (загрунтованный) Соответствие (стандарт) CSAUL | Lenze Operations GmbH | /Артикул до обработки 15069679 | 1036.13 | шт
MCA13I41-RS0P1 | 15549611 | Асинхронный серводвигатель MCA13I41-RS0P1, №15549611 | Асинхронный серводвигатель Тип MCA13I41-RS0P1 Расчетная мощность 1,7 кВт Расчетный крутящий момент 4 Нм Расчетная частота вращения 4050 об/мин Расчетное напряжение 390 V Расчетная частота 140 Hz Выходной ток 4,4 A cos phi 0,76 Момент инерции 9,396 kgcm2 Степень защиты IP54 Temperature class F Конструкция двигателя B5A160 (FF130) Вал двигателя 19x40 со шпонкой Подключение питания Штекер Подключение обратной связи Штекер Подключение вентилятора Without Защита двигателя KTY Feedback safety system not acc. to IEC 61800-5-2 Обратная связь, тип Резольвер RS0 Охлаждение Самовентиляция Тормоз, исполнение Тормоз с постоянными магнитами Тормоз, напряжение 24 V DC Момент тормоза 11 Нм Цвет RAL 9005 = Jet black матовый Surface/corrosion protection OKS-G (primed) Соответствие (стандарт) CSAUL | Lenze Operations GmbH |  | 1615.66 | шт
MCA13I41-RS0P1-B19N-KK5S00N-R0SU, 1,7 kW, 4050/min, 4 Nm, resolver, IP54, KTY, B5A160, with key, pow | 15517905 | Серводвигатель MCA13I41-RS0P1-B19N-KK5S00N-R0SU, 1,7 kW, 4050/min, 4 Nm, resolver, IP54, KTY, B5A160, with key, power and feedback - terminal box, PM brake 24 V DC, 11 Nm, color RAL 9005 = Jet black dull, Nr. 15517905 |  | Lenze Operations GmbH | /Артикул до обработки 15517905 | 1848.13 | шт
MCA13I41-RS0P1-B19N-KK5S00N-R0SU, 1,7 kW, 4050/min, 4 Nm, resolver, IP54, KTY, B5A160, with key, pow | 15121585 | Серводвигатель MCA13I41-RS0P1-B19N-KK5S00N-R0SU, 1,7 kW, 4050/min, 4 Nm, resolver, IP54, KTY, B5A160, with key, power and feedback - terminal box, PM brake 24 V DC, 11 Nm, color RAL 9005 = Jet black dull, Nr. 15121585 |  | Lenze Operations GmbH | /Артикул до обработки 15121585 | 1848.13 | шт
MCA13I41ECNB0 | 16023804 | Асинхронный серводвигатель MCA13I41ECNB0, №16023804 | Асинхронный серводвигатель Тип MCA13I41ECNB0 Расчетная мощность 1,7 кВт Расчетный крутящий момент 4 Нм Расчетная частота вращения 4050 об/мин Расчетное напряжение 390 V Расчетная частота 140 Hz Расчетный ток 4,4 A КПД 0,76 Момент инерции 8,326 kgcm2 Степень защиты IP54 Класс нагревостойкости F Конструкция двигателя B5A160 (FF130) Вал двигателя 19x40 со шпонкой Подключение питания Штекер Подключение обратной связи Штекер Подключение вентилятора без Защита двигателя KTY Feedback safety system not acc. to IEC 61800-5-2 Обратная связь, тип Abs. val. encoder AS2048-5V-E Охлаждение Самовентиляция Цвет RAL 9005 = Jet black матовый Защита поверхн. от коррозии OKS-G (загрунтованный) Соответствие (стандарт) CSAUL | Lenze Operations GmbH |  | 1883 | шт
MCA13I41RS0B0 | 15549310 | Двигатель асинхронный MCA13I41RS0B0, №15549310 | Двигатель асинхронный Тип MCA13I41RS0B0 Расчетная мощность 1,700 кВт Расчетный крутящий момент 4,00 Нм Расчетная частота вращения 4.050 r/min Расчетное напряжение 390 V Расчетная частота 140 Hz Расчетный ток 4,4 A КПД 0,76 Момент инерции 8,336 kgcm2 Степень защиты IP54 Класс нагревостойкости F Конструкция двигателя B14C160 (FT130) Вал двигателя 19x40 со шпонкой Подключение питания Штекер Подключение обратной связи Штекер Подключение вентилятора без Защита двигателя KTY Feedback safety system not acc. to IEC 61800-5-2 Обратная связь, тип Резольвер RS0 Охлаждение Самовентиляция Цвет RAL 9005 = Jet black матовый Защита поверхн. от коррозии OKS-G (загрунтованный) Соответствие (стандарт) CSAUL | Lenze Operations GmbH | MDSKARS071-22 Nr 00385752->15002528 | 1036.13 | шт
MCA13I41RS0B0 | 15549069 | Асинхронный серводвигатель MCA13I41RS0B0, №15549069 | Асинхронный серводвигатель Тип MCA13I41RS0B0 Расчетная мощность 1,700 кВт Расчетный крутящий момент 4,00 Нм Расчетная частота вращения 4.050 об/мин Расчетное напряжение 390 V Расчетная частота 140 Hz Расчетный ток 4,4 A КПД 0,76 Момент инерции 8,336 kgcm2 Степень защиты IP54 Класс нагревостойкости F Конструкция двигателя B5A160 (FF130) Вал двигателя 19x40 со шпонкой Подключение питания Штекер Подключение обратной связи Штекер Подключение вентилятора без Защита двигателя KTY Feedback safety system not acc. to IEC 61800-5-2 Обратная связь, тип Резольвер RS0 Охлаждение Самовентиляция Цвет RAL 9005 = Jet black матовый Защита поверхн. от коррозии OKS-G (загрунтованный) Соответствие (стандарт) CSAUL | Lenze Operations GmbH | 15035820 | 1036.13 | шт
MCA13I41RS0B0 | 15552202 | Асинхронный серводвигатель MCA13I41RS0B0, №15552202 | Асинхронный серводвигатель Тип MCA13I41RS0B0 Расчетная мощность 1,700 кВт Расчетный крутящий момент 4,00 Нм Расчетная частота вращения 4.050 об/мин Расчетное напряжение 390 V Расчетная частота 140 Hz Расчетный ток 4,4 A КПД 0,76 Момент инерции 8,336 kgcm2 Степень защиты IP54 Сальник вала маслоустойчивый Класс нагревостойкости F Конструкция двигателя B14C160 (FT130) Вал двигателя 19x40 со шпонкой Подключение питания Штекер Подключение обратной связи Штекер Подключение вентилятора без Защита двигателя KTY Feedback safety system not acc. to IEC 61800-5-2 Обратная связь, тип Резольвер RS0 Охлаждение Самовентиляция Цвет RAL 9005 = Jet black матовый Защита поверхн. от коррозии OKS-G (загрунтованный) Соответствие (стандарт) CSAUL | Lenze Operations GmbH |  | 1059.39 | шт
MCA13I41RS0B0 | 15789199 | Асинхронный серводвигатель Z1 MCA13I41RS0B0, №15789199 | Асинхронный серводвигатель Z1 Тип MCA13I41RS0B0 Для редуктора GKS07-3Y HAK SKARS071-22, i=252,436 Rated power1,700kW Расчетная частота вращения 4.050 об/мин Расчетный крутящий момент 4,00 Нм Расчетное напряжение 390 V Расчетная частота 140 Hz Расчетный ток 4,4 A КПД 0,76 Степень защиты IP54 Сальник вала маслоустойчивый Момент инерции 8,336 kgcm2 Класс нагревостойкости F Конструкция двигателя B9Q145 Вал двигателя Конический под вал-шестерню Подключение обратной связи Штекер Подключение питания Штекер Подключение В положении 2 Тип энкодера Резольвер Feedback safety system not acc. to IEC 61800-5-2 Охлаждение Самовентиляция Защита двигателя KTY Цвет RAL 9005 = Jet black матовый Защита поверхн. от коррозии OKS-S (Standard) Соответствие (стандарт) CSAUL Передаточное число 1-й ступени 8,900 | Lenze Operations GmbH | 654018-> 13098895 | 1250.49 | шт
MCA13I41RS0B0 | 15641566 | Асинхронный серводвигатель MCA13I41RS0B0, №15641566 | Асинхронный серводвигатель Тип MCA13I41RS0B0 Расчетная мощность 1,7 кВт Расчетный крутящий момент 4 Нм Расчетная частота вращения 4050 об/мин Расчетное напряжение 390 V Расчетная частота 140 Hz Расчетный ток 4,4 A КПД 0,76 Момент инерции 8,336 kgcm2 Степень защиты IP54 Класс нагревостойкости F Конструкция двигателя B5A160 (FF130) Вал двигателя 19x40 мм без шпонки Подключение питания Штекер Подключение обратной связи Штекер Подключение вентилятора без Защита двигателя KTY Feedback safety system not acc. to IEC 61800-5-2 Обратная связь, тип Резольвер RS0 Охлаждение Самовентиляция Цвет RAL 9005 = Jet black матовый Защита поверхн. от коррозии OKS-G (загрунтованный) Соответствие (стандарт) CSAUL | Lenze Operations GmbH |  | 1036.13 | шт
MCA13I41RS0B0 | 15549449 | Двигатель MCA13I41RS0B0, №15549449 | Двигатель Тип MCA13I41RS0B0 Расчетная мощность 1,7 кВт Расчетный крутящий момент 4 Нм Расчетная частота вращения 4050 об/мин Расчетное напряжение 390 V Расчетная частота 140 Hz Выходной ток 4,4 A КПД 0,76 Момент инерции 8,336 kgcm2 Степень защиты IP54 Сальник вала Oil-proof Temperature class F Конструкция двигателя B9Q145 Вал двигателя Конический под вал-шестерню Подключение питания Штекер Подключение обратной связи Штекер Подключение вентилятора Without Защита двигателя KTY Feedback safety system not acc. to IEC 61800-5-2 Обратная связь, тип Резольвер RS0 Охлаждение Самовентиляция Цвет RAL 9005 = Jet black матовый Surface/corrosion protection OKS-G (primed) Соответствие (стандарт) CSAUL | Lenze Operations GmbH |  | 1067.7 | шт
MCA13I41RS0P1 | 15068095 | Асинхронный серводвигатель MCA13I41RS0P1, №15068095 | Асинхронный серводвигатель Тип MCA13I41RS0P1 Расчетная мощность 1,700 кВт Расчетный крутящий момент 4,00 Нм Расчетная частота вращения 4.050 об/мин Расчетное напряжение 390 V Расчетная частота 140 Hz Расчетный ток 4,4 A КПД 0,76 Момент инерции 9,396 kgcm2 Степень защиты IP54 Класс нагревостойкости F Конструкция двигателя B14C160 (FT130) Вал двигателя 19x40 with featherkey Подключение питания Штекер Подключение обратной связи Штекер Подключение вентилятора без Защита двигателя KTY Feedback safety system not acc. to IEC 61800-5-2 Обратная связь, тип Резольвер RS0 Охлаждение Самовентиляция Тормоз, исполнение Тормоз с постоянными магнитами Тормоз, напряжение 24 V DC Момент тормоза 11 Нм Цвет RAL 9005 = Jet black матовый Защита поверхн. от коррозии OKS-G (загрунтованный) Соответствие (стандарт) CSAUL | Lenze Operations GmbH |  | 1615.66 | шт
MCA13I41RS0P1 | 15551904 | Асинхронный серводвигатель MCA13I41RS0P1, №15551904 | Асинхронный серводвигатель Тип MCA13I41RS0P1 Расчетная мощность 1,700 кВт Расчетный крутящий момент 4,00 Нм Расчетная частота вращения 4.050 об/мин Расчетное напряжение 390 V Расчетная частота 140 Hz Расчетный ток 4,4 A КПД 0,76 Момент инерции 9,396 kgcm2 Степень защиты IP54 Класс нагревостойкости F Конструкция двигателя B5A160 (FF130) Вал двигателя 19x40 мм без featherkey Подключение питания Штекер Подключение обратной связи Штекер Подключение вентилятора без Защита двигателя KTY Feedback safety system not acc. to IEC 61800-5-2 Обратная связь, тип Резольвер RS0 Охлаждение Самовентиляция Тормоз, исполнение Тормоз с постоянными магнитами Тормоз, напряжение 24 V DC Момент тормоза 11 Нм Цвет RAL 9005 = Jet black матовый Защита поверхн. от коррозии OKS-G (загрунтованный) | Lenze Operations GmbH |  | 1615.66 | шт
MCA13I41RS0P1 | 15035821 | Асинхронный серводвигатель MCA13I41RS0P1, №15035821 | Асинхронный серводвигатель Тип MCA13I41RS0P1 Расчетная мощность 1,7 кВт Расчетный крутящий момент 4 Нм Расчетная частота вращения 4050 об/мин Расчетное напряжение 390 V Расчетная частота 140 Hz Выходной ток 4,4 A КПД 0,76 Момент инерции 9,396 kgcm2 Степень защиты IP54 Temperature class F Конструкция двигателя B5A160 (FF130) Вал двигателя 19x40 мм без шпонки Подключение питания Штекер Подключение обратной связи Штекер Подключение вентилятора Without Защита двигателя KTY Feedback safety system not acc. to IEC 61800-5-2 Обратная связь, тип Резольвер RS0 Охлаждение Самовентиляция Тормоз, исполнение Тормоз с постоянными магнитами Тормоз, напряжение 24 V DC Момент тормоза 11 Нм Цвет RAL 9005 = Jet black матовый Surface/corrosion protection OKS-G (primed) Соответствие (стандарт) CSAUL | Lenze Operations GmbH |  | 1615.66 | шт
MCA13I41RS0P1 | 15165578 | Асинхронный серводвигатель MCA13I41RS0P1, №15165578 | Асинхронный серводвигатель Тип MCA13I41RS0P1 Расчетная мощность 1,700 кВт Расчетный крутящий момент 4,00 Нм Расчетная частота вращения 4.050 об/мин Расчетное напряжение 390 V Расчетная частота 140 Hz Расчетный ток 4,4 A КПД 0,76 Момент инерции 9,396 kgcm2 Степень защиты IP65 Сальник вала маслоустойчивый Класс нагревостойкости F Конструкция двигателя B5A160 (FF130) Вал двигателя 19x40 со шпонкой Подключение питания Штекер Подключение обратной связи Штекер Подключение вентилятора без Защита двигателя KTY Feedback safety system not acc. to IEC 61800-5-2 Обратная связь, тип Резольвер RS0 Охлаждение Самовентиляция Тормоз, исполнение Тормоз с постоянными магнитами Тормоз, напряжение 24 V DC Момент тормоза 11 Нм Цвет RAL 9005 = Jet black матовый Защита поверхн. от коррозии OKS-G (загрунтованный) Соответствие (стандарт) CSAUL | Lenze Operations GmbH | /Артикул до обработки 15165578 | 1685.4 | шт
MCA13I41RS0P5 | 15536377 | Асинхронный серводвигатель MCA13I41RS0P5, №15536377 | Асинхронный серводвигатель Тип MCA13I41RS0P5 Расчетная мощность 1,700 кВт Расчетный крутящий момент 4,00 Нм Расчетная частота вращения 4.050 об/мин Расчетное напряжение 390 V Расчетная частота 140 Hz Расчетный ток 4,4 A КПД 0,76 Момент инерции 9,396 kgcm2 Степень защиты IP54 Класс нагревостойкости F Конструкция двигателя B5A160 (FF130) Вал двигателя 19x40 with featherkey Подключение питания Штекер Подключение обратной связи Штекер Подключение вентилятора без Защита двигателя KTY Feedback safety system not acc. to IEC 61800-5-2 Обратная связь, тип Резольвер RS0 Охлаждение Самовентиляция Тормоз, исполнение Тормоз с постоянными магнитами Тормоз, напряжение 205 V DC Момент тормоза 11 Нм Цвет RAL 9005 = Jet black матовый Защита поверхн. от коррозии OKS-G (загрунтованный) | Lenze Operations GmbH | 15014471 -> | 1615.66 | шт
MCA13I41S20B0 | 15501556 | Асинхронный серводвигатель MCA13I41S20B0, №15501556 | Асинхронный серводвигатель Тип MCA13I41S20B0 Расчетная мощность 1,700 кВт Расчетный крутящий момент 4,00 Нм Расчетная частота вращения 4.050 об/мин Расчетное напряжение 390 V Расчетная частота 140 Hz Расчетный ток 4,4 A КПД 0,76 Момент инерции 8,360 kgcm2 Степень защиты IP54 Класс нагревостойкости F Конструкция двигателя B14C160 (FT130) Вал двигателя 19x40 со шпонкой Подключение питания Клеммная коробка Подключение обратной связи Клеммная коробка Подключение вентилятора без Защита двигателя KTY Feedback safety system not acc. to IEC 61800-5-2 Обратная связь, тип Инкр. энкодер IG2048-5V-S Охлаждение Самовентиляция Цвет RAL 9005 = Jet black матовый Защита поверхн. от коррозии OKS-S (Small; C1) Соответствие (стандарт) CSAUL | Lenze Operations GmbH |  | 1706.61 | шт
MCA13I41SRMP2 | 15513655 | Двигатель MCA13I41SRMP2, №15513655 | Двигатель Тип MCA13I41SRMP2 Расчетная мощность 1,7 кВт Расчетный крутящий момент 4 Нм Расчетная частота вращения 4050 об/мин Расчетное напряжение 390 V Расчетная частота 140 Hz Выходной ток 4,4 A КПД 0,76 Момент инерции 11,93 kgcm2 Степень защиты IP54 Сальник вала Oil-proof Temperature class F Конструкция двигателя B9Q145 Вал двигателя Конический под вал-шестерню Подключение питания Штекер Подключение обратной связи Штекер Подключение вентилятора Without Защита двигателя KTY Feedback safety system not acc. to IEC 61800-5-2 Обратная связь, тип Abs. val. encoder AM1024-8V-H Охлаждение Самовентиляция Тормоз, исполнение Тормоз с постоянными магнитами Тормоз, напряжение 24 V DC Момент тормоза 12 Нм Цвет RAL 9005 = Jet black матовый Surface/corrosion protection OKS-G (primed) Соответствие (стандарт) CSAUL | Lenze Operations GmbH |  | 2527.28 | шт
MCA13I41T20B0 | 15104042 | Асинхронный серводвигатель MCA13I41T20B0, №15104042 | Асинхронный серводвигатель Тип MCA13I41T20B0 Расчетная мощность 1,700 кВт Расчетный крутящий момент 4,00 Нм Расчетная частота вращения 4.050 об/мин Расчетное напряжение 390 V Расчетная частота 140 Hz Расчетный ток 4,4 A КПД 0,76 Момент инерции 8,360 kgcm2 Степень защиты IP54 Класс нагревостойкости F Конструкция двигателя B5A160 (FF130) Вал двигателя 19x40 со шпонкой Подключение питания Штекер Подключение обратной связи Штекер Подключение вентилятора без Защита двигателя KTY Feedback safety system not acc. to IEC 61800-5-2 Обратная связь, тип Инкр. энкодер IG2048-5V-T Охлаждение Самовентиляция Цвет RAL 9005 = Jet black матовый Защита поверхн. от коррозии OKS-G (загрунтованный) Соответствие (стандарт) CSAUL | Lenze Operations GmbH |  | 1387.74 | шт
MCA13I41T40P1 | 15570691 | Асинхронный серводвигатель MCA13I41T40P1, №15570691 | Асинхронный серводвигатель Тип MCA13I41T40P1 Расчетная мощность 1,700 кВт Расчетный крутящий момент 4,00 Нм Расчетная частота вращения 4.050 r/min Расчетное напряжение 390 V Расчетная частота 140 Hz Расчетный ток 4,4 A КПД 0,76 Момент инерции 9,420 kgcm2 Степень защиты IP54 Класс нагревостойкости F Конструкция двигателя B5A160 (FF130) Вал двигателя 19x40 со шпонкой Подключение питания Клеммная коробка Подключение обратной связи Клеммная коробка Подключение вентилятора без Защита двигателя KTY Feedback safety system not acc. to IEC 61800-5-2 Обратная связь, тип Инкр. энкодер IG4096-5V-T Охлаждение Самовентиляция Тормоз, исполнение Тормоз с постоянными магнитами Тормоз, напряжение 24 V DC Момент тормоза 11 Нм Цвет RAL 9005 = Jet black матовый Защита поверхн. от коррозии OKS-G (загрунтованный) Соответствие (стандарт) CSAUL | Lenze Operations GmbH |  | 2199.72 | шт
MCA14L16 | 13198995 | Асинхронный серводвигатель MCA14L16, №13198995 | Асинхронный серводвигатель Тип MCA14L16 Расчетная мощность 2,1 кВт Расчетный крутящий момент 12 Нм Расчетная частота вращения 1.635 об/мин Расчетное напряжение 390 V Расчетная частота 60 Hz Выходной ток 4,8 A Operating mode S1 Степень защиты IP54 Temperature class F Конструкция двигателя B5 A200 Shaft / drive size 24x50 mm without featherkey Подключение питания Штекерs Подключение обратной связи Штекер Защита двигателя KTY 84-130 Обратная связь ERN480 1024I Охлаждение Separate cooling Цвет RAL 9005 = Jet black Опция двигателя Leistungsanschlussbelegung Опция двигателя Siemens kompatibel | Lenze Operations GmbH | 12 дней | 1872.62 | шт
MCA14L16-RS0B0-B24R-ST5F10N-R0 | 16121426 | Двигатель асинхронный MCA14L16-RS0B0-B24R-ST5F10N-R0, №16121426 | Серия мотора MCA Двигатель асинхронный Двигатель MCA14L16- Код мотора MCA14L16-RS0B0 Расчетная мощность 2,1 кВт Расчетная частота вращения 1635 об/мин Расчетный крутящий момент 12 Нм Расчетное напряжение 390 V Выходной ток 4,8 A Расчетная частота 60 Hz cos phi 0,81 Operating mode S1 Конструкция двигателя B5 Фланец FF165 (A200) Вал двигателя 24x50 со шпонкой Тип подключения ICN M23 connector, 6-ти полюсн. Подключение питания В положении 2 Temperature class F Защита двигателя KTY83-110 Степень защиты IP54 Цвет RAL 9005 = Jet black матовый Surface/corrosion protection OKS-G (primed) Охлаждение Вентилятор Blower circuit 1~ 230 V +-10% Blower connection ICN M17 1~ connector Blower connection In position 2 Момент тормоза 0 Нм Обратная связь Резольвер RS0 Подключение обратной связи M23 12pole connector 0° coded Feedback connection In position 2 Approval - USA/Canada cURus Код двигателя C86 (для ПЧ) 1365 Момент инерции 19,236 kgcm2 Табличка 1-я/2-я Adhesive label / без | Lenze Operations GmbH |  | 1331.7 | шт
MCA14L16-RS0B0-B24R-ST5F10N-R0SU | 15090447 | Двигатель MCA14L16-RS0B0-B24R-ST5F10N-R0SU, №15090447 | Асинхронный серводвигатель Тип MCA14L16RS0B0 Расчетная мощность 2,100 кВт Расчетный крутящий момент 12,00 Нм Расчетная частота вращения 1.635 об/мин Расчетное напряжение 390 V Расчетная частота 60 Hz Расчетный ток 4,8 A КПД 0,81 Момент инерции 19,236 kgcm2 Степень защиты IP54 Класс нагревостойкости F Конструкция двигателя B5A200 (FF165) Вал двигателя 24x50 со шпонкой Подключение питания Штекер Подключение обратной связи Штекер Подключение вентилятора Штекер M17 Защита двигателя KTY Feedback safety system not acc. to IEC 61800-5-2 Обратная связь, тип Резольвер RS0 Охлаждение Вентилятор 1~ 230 V +-10% Цвет RAL 9005 = Jet black матовый Защита поверхн. от коррозии OKS-G (загрунтованный) Соответствие (стандарт) CSAUL | Lenze Operations GmbH | /Артикул до обработки 15090447 | 1331.7 | шт
MCA14L16-RS0B0-B24R-ST5F10N-R0SU, 2,1 kW, 1635/min, 12,0 Nm, resolver, IP54, KTY, B14C160(FT130), wi | 15098856 | Серводвигатель MCA14L16-RS0B0-B24R-ST5F10N-R0SU, 2,1 kW, 1635/min, 12,0 Nm, resolver, IP54, KTY, B14C160(FT130), with fan, with key, with plug, Nr. 15098856 | Асинхронный серводвигатель Тип MCA14L16RS0B0 Расчетная мощность 2,100 кВт Расчетный крутящий момент 12,00 Нм Расчетная частота вращения 1.635 об/мин Расчетное напряжение 390 V Расчетная частота 60 Hz Расчетный ток 4,8 A КПД 0,81 Момент инерции 19,236 kgcm2 Степень защиты IP54 Класс нагревостойкости F Конструкция двигателя B14C160 (FT130) Вал двигателя 24x50 со шпонкой Подключение питания Штекер Подключение обратной связи Штекер Подключение вентилятора Штекер M17 Защита двигателя KTY Feedback safety system not acc. to IEC 61800-5-2 Обратная связь, тип Резольвер RS0 Охлаждение Вентилятор 1~ 230 V +-10% Цвет RAL 9005 = Jet black матовый Защита поверхн. от коррозии OKS-G (загрунтованный) Соответствие (стандарт) CSAUL | Lenze Operations GmbH |  | 1331.7 | шт
MCA14L16-RS0P1 | 15642348 | Асинхронный серводвигатель MCA14L16-RS0P1, №15642348 | Асинхронный серводвигатель Тип MCA14L16-RS0P1 Расчетная мощность 2,1 кВт Расчетный крутящий момент 12 Нм Расчетная частота вращения 1635 об/мин Расчетное напряжение 390 V Расчетная частота 60 Hz Выходной ток 4,8 A cos phi 0,81 Момент инерции 22,836 kgcm2 Степень защиты IP54 Temperature class F Конструкция двигателя B5A200 (FF165) Вал двигателя 24x50 со шпонкой Подключение питания Штекер Подключение обратной связи Штекер Подключение вентилятора M17 plug Защита двигателя KTY Feedback safety system not acc. to IEC 61800-5-2 Обратная связь, тип Резольвер RS0 Охлаждение Вентилятор 1~ 230 V +-10% Тормоз, исполнение Тормоз с постоянными магнитами Тормоз, напряжение 24 V DC Момент тормоза 12 Нм Цвет RAL 9005 = Jet black матовый Surface/corrosion protection OKS-G (primed) Соответствие (стандарт) CSAUL | Lenze Automation GmbH |  | 1969.34 | шт
MCA14L16RS0B0 | 15552306 | Двигатель MCA14L16RS0B0 № 15552306/15552306 | Асинхронный серводвигатель Тип MCA14L16RS0B0 Расчетная мощность 2,100 кВт Расчетный крутящий момент 12,00 Нм Расчетная частота вращения 1.635 об/мин Расчетное напряжение 390 V Расчетная частота 60 Hz Расчетный ток 4,8 A КПД 0,81 Момент инерции 19,236 kgcm2 Степень защиты IP54 Класс нагревостойкости F Конструкция двигателя B5A200 (FF165) Вал двигателя 24x50 со шпонкой Подключение питания Штекер Подключение обратной связи Штекер Подключение вентилятора Штекер M17 Защита двигателя KTY Обратная связь, тип Резольвер RS0 Охлаждение Вентилятор 1~ 230 V +-10% Цвет RAL 9005 = Jet black матовый Защита поверхн. от коррозии OKS-G (загрунтованный) Соответствие (стандарт) CSAUL | Lenze Operations GmbH | 15000873 | 1331.7 | шт
MCA14L16RS0B0 | 15480703 | Асинхронный серводвигатель MCA14L16RS0B0, №15480703 | Асинхронный серводвигатель Тип MCA14L16RS0B0 Расчетная мощность 2,1 кВт Расчетный крутящий момент 12 Нм Расчетная частота вращения 1635 об/мин Расчетное напряжение 390 V Расчетная частота 60 Hz Выходной ток 4,8 A КПД 0,81 Момент инерции 19,236 kgcm2 Степень защиты IP54 Temperature class F Конструкция двигателя B14C160 (FT130) Вал двигателя 24x50 со шпонкой Подключение питания Клеммная коробка Подключение обратной связи Клеммная коробка Подключение вентилятора Клеммная коробка Защита двигателя KTY Feedback safety system not acc. to IEC 61800-5-2 Обратная связь, тип Резольвер RS0 Охлаждение Вентилятор 1~ 230 V +-10% Цвет RAL 9005 = Jet black матовый Surface/corrosion protection OKS-G (primed) Соответствие (стандарт) CSAUL | Lenze Operations GmbH |  | 1564.17 | шт
MCA14L16RS0B0 | 15551541 | Двигатель MCA14L16RS0B0, №15551541 | Двигатель Тип MCA14L16RS0B0 Расчетная мощность 2,100 кВт Расчетный крутящий момент 12,00 Нм Расчетная частота вращения 1.635 r/min Расчетное напряжение 390 V Расчетная частота 60 Hz Расчетный ток 4,8 A КПД 0,81 Момент инерции 19,236 kgcm2 Степень защиты IP54 Класс нагревостойкости F Конструкция двигателя B14C160 (FT130) Вал двигателя 24x50 со шпонкой Подключение питания Штекер Подключение обратной связи Штекер Подключение вентилятора Штекер M17 Защита двигателя KTY Обратная связь, тип Резольвер RS0 Охлаждение Вентилятор 1~ 230 V +-10% Цвет RAL 9005 = Jet black матовый Защита поверхн. от коррозии OKS-G (загрунтованный) Соответствие (стандарт) CSAUL | Lenze Operations GmbH | /Артикул до обработки 15551541 | 1331.7 | шт
MCA14L16T20B0 | 15193166 | Асинхронный серводвигатель MCA14L16T20B0, №15193166 | Асинхронный серводвигатель Тип MCA14L16T20B0 Расчетная мощность 2,100 кВт Расчетный крутящий момент 12,00 Нм Расчетная частота вращения 1.635 об/мин Расчетное напряжение 390 V Расчетная частота 60 Hz Расчетный ток 4,8 A КПД 0,81 Момент инерции 19,260 kgcm2 Степень защиты IP54 Класс нагревостойкости F Конструкция двигателя B5A200 (FF165) Вал двигателя 24x50 со шпонкой Подключение питания Штекер Подключение обратной связи Штекер Подключение вентилятора Штекер M17 Защита двигателя KTY Feedback safety system not acc. to IEC 61800-5-2 Обратная связь, тип Инкр. энкодер IG2048-5V-T Охлаждение Вентилятор 1~ 230 V +-10% Цвет RAL 9005 = Jet black матовый Защита поверхн. от коррозии OKS-G (загрунтованный) Соответствие (стандарт) CSAUL | Lenze Operations GmbH |  | 1683.29 | шт
MCA14L16T40B0 | 15894608 | Асинхронный серводвигатель MCA14L16T40B0, №15894608 | Асинхронный серводвигатель Тип MCA14L16T40B0 Расчетная мощность 2,100 кВт Расчетный крутящий момент 12,00 Нм Расчетная частота вращения 1.635 об/мин Расчетное напряжение 390 V Расчетная частота 60 Hz Расчетный ток 4,8 A КПД 0,81 Момент инерции 19,260 kgcm2 Степень защиты IP54 Класс нагревостойкости F Конструкция двигателя B5A200 (FF165) Вал двигателя 24x50 со шпонкой Подключение питания Клеммная коробка Подключение обратной связи Клеммная коробка Подключение вентилятора Клеммная коробка Защита двигателя KTY Feedback safety system not acc. to IEC 61800-5-2 Обратная связь, тип Инкр. энкодер IG4096-5V-T Охлаждение Вентилятор 1~ 230 V +-10% Цвет RAL 9005 = Jet black матовый Защита поверхн. от коррозии OKS-G (загрунтованный) Соответствие (стандарт) CSAUL | Lenze Operations GmbH |  | 1915.76 | шт
MCA14L20 | 13187969 | Асинхронный серводвигатель MCA14L20, №13187969 | Асинхронный серводвигатель Тип MCA14L20 Расчетная мощность 1,4 кВт Расчетный крутящий момент 6,7 Нм Расчетная частота вращения 2.000 об/мин Расчетное напряжение 390 V Расчетная частота 70 Гц Расчетный ток 3,3 A Режим работы S1 Степень защиты IP54 Температурный класс F Конструкция двигателя B5 A200 Вал / размер привода 24x50 мм без шпонки Подключение питания Штекерs Подключение обратной связи Штекер Защита двигателя KTY 84-130 Обратная связь ERN480 1024I Охлаждение Самовентиляция Цвет RAL 9005 = Jet black Опция двигателя Leistungsanschlussbelegung Опция двигателя Siemens kompatibel | Lenze Operations GmbH |  | 1679.73 | шт
MCA14L20-RS0B0 | 16183609 | Двигатель MCA14L20-RS0B0+Z1, №16183609 | Двигатель Тип MCA14L20-RS0B0 Расчетная мощность 1,4 кВт Расчетная частота вращения 2000 об/мин Расчетный крутящий момент 6,7 Нм Расчетное напряжение 390 V Расчетная частота 70 Hz Расчетный ток 3,3 A cos phi 0,75 Степень защиты IP54 Сальник вала Oil-proof Момент инерции 19,236 kgcm2 Temperature class F Конструкция двигателя B9Q180 Вал двигателя Конический под вал-шестерню Подключение обратной связи Клеммная коробка Подключение питания Клеммная коробка Подключение В положении 2 Обратная связь, тип Резольвер RS0 Feedback safety system not acc. to IEC 61800-5-2 Охлаждение Самовентиляция Защита двигателя KTY Цвет RAL 9005 = Jet black матовый Surface/corrosion protection OKS-S (Small; C1) Соответствие (стандарт) CSAUL Передаточное число 1-й ступени 4,556 | Lenze Operations GmbH | 15234729 | 1629.05 | шт
MCA14L20-RS0B0 | 15075068 | Двигатель MCA14L20-RS0B0, №15075068 | Двигатель Тип MCA14L20-RS0B0 Расчетная мощность 1,4 кВт Расчетный крутящий момент 6,7 Нм Расчетная частота вращения 2000 об/мин Расчетное напряжение 390 V Расчетная частота 70 Гц Расчетный ток 3,3 A косинус ϕ (коэффициент мощности) 0,75 Момент инерции 19,236 kgcm2 Степень защиты IP54 Температурный класс F Конструкция двигателя B14C160 (FT130) Вал двигателя 24x50 со шпонкой Подключение питания Клеммная коробка Подключение обратной связи Клеммная коробка Подключение вентилятора Without Защита двигателя KTY Feedback safety system not acc. to IEC 61800-5-2 Обратная связь, тип Резольвер RS0 Охлаждение Самовентиляция Цвет цвет по RAL = 9005 (чёрный)ll Surface/corrosion protection OKS-G (primed) Соответствие (стандарт) CSAUL | Lenze Operations GmbH |  | 1376.54 | шт
MCA14L20-RS0B0 | 16198001 | Двигатель асинхронный MCA14L20-RS0B0, №16198001 | Двигатель асинхронный Серия мотора MCA Двигатель MCA14L20- Код мотора MCA14L20-RS0B0 Расчетная мощность 1,4 кВт Расчетная частота вращения 2000 об/мин Расчетный крутящий момент 6,7 Нм Расчетное напряжение 390 V Расчетный ток 3,3 A Расчетная частота 70 Гц косинус ϕ (коэффициент мощности) 0,75 Режим работы S1 Конструкция двигателя B14 Фланец FT130 (C160) Вал двигателя 24x50 со шпонкой Тип подключения разъём ICN M23 6 контактныйle Подключение питания Позиция 2 Температурный класс F Защита двигателя PT1000 Степень защиты IP54 Цвет цвет по RAL = 9005 (чёрный)ll Surface/corrosion protection OKS-G (primed) Охлаждение Самовентиляция Момент тормоза 0 Нм Обратная связь Резольвер RS0 Подключение обратной связи разъём M23 12 контактный 0° coded Подключение обратной связи Позиция 2 Код двигателя C86 (для ПЧ) 1366 Момент инерции 19,236 kgcm2 Табличка 1-я/2-я Наклейка / без | Lenze Operations GmbH |  | 1144.07 | шт
MCA14L20-RS0B0-B24N-ST5S00N-R0S0, 1,4 kW, 2000об/мин | 15074543 | Серводвигатель MCA14L20-RS0B0-B24N-ST5S00N-R0S0, 1,4 kW, 2000об/мин., 6,7Nm, резольвер, IP54, KTY-датчик темпер-ры, B5A200/FF165-фланец, со шпонкой, с разъемами № 15074543 | Серводвигатель Тип MCA14L20RS0B0 Расчетная мощность 1,400 кВт Расчетный крутящий момент 6,70 Нм Расчетная частота вращения 2.000 r/min Расчетное напряжение 390 V Расчетная частота 70 Hz Расчетный ток 3,3 A КПД 0,75 Момент инерции 19,236 kgcm2 Степень защиты IP54 Класс нагревостойкости F Конструкция двигателя B5A200 (FF165) Вал двигателя 24x50 со шпонкой Подключение питания Штекер Подключение обратной связи Штекер Подключение вентилятора без Защита двигателя KTY Feedback safety system not acc. to IEC 61800-5-2 Обратная связь, тип Резольвер RS0 Охлаждение Самовентиляция Цвет RAL 9005 = Jet black матовый Защита поверхн. от коррозии OKS-G (загрунтованный) Соответствие (стандарт) CSAUL | Lenze Operations GmbH | /Артикул до обработки 15074543 | 1144.07 | шт
MCA14L20-RS0P1 | 16111835 | Асинхронный серводвигатель MCA14L20-RS0P1, №16111835 | Асинхронный серводвигатель Тип MCA14L20-RS0P1 Расчетная мощность 1,4 кВт Расчетная частота вращения 2000 об/мин Расчетный крутящий момент 6,7 Нм Расчетное напряжение 390 V Выходной ток 3,3 A Расчетная частота 70 Hz cos phi 0,75 Operating mode S1 Конструкция двигателя B5 Фланец FF165 (A200) Вал двигателя 24x50 со шпонкой Тип подключения ICN M23 connector, 6-ти полюсн. Подключение питания В положении 2 Temperature class F Защита двигателя PT1000 Степень защиты IP54 Цвет RAL 9005 = Jet black матовый Surface/corrosion protection OKS-G (primed) Охлаждение Самовентиляция Тормоз, исполнение Тормоз с постоянными магнитами Brake supply voltage 24 V DC Момент тормоза 12 Нм Обратная связь Резольвер RS0 Подключение обратной связи M23 12pole connector 0° coded Feedback connection In position 2 Approval - USA/Canada cURus Код двигателя C86 (для ПЧ) 1366 Момент инерции 22,836 kgcm2 Табличка 1-я/2-я Adhesive label / без | Lenze Operations GmbH |  | 1781.71 | шт
MCA14L20-RS0P1-B24N-ST6S00N-R0SU, 1,4 kW, 2000 /min, 6,7 Nm, B5A200 (FF165), resolver, IP65, KTY, br | 15180696 | Серводвигатель MCA14L20-RS0P1-B24N-ST6S00N-R0SU, 1,4 kW, 2000 /min, 6,7 Nm, B5A200 (FF165), resolver, IP65, KTY, brake 24 V DC, with plug, with key, № 15180696 | Двигатель Тип MCA 14L20 RS0P1 Rated power1,4kW Расчетный крутящий момент 6,7 Нм Расчетная частота вращения 2000 об/мин Расчетное напряжение 390 V Расчетная частота 70 Hz Выходной ток 3,3 A КПД 0,75 Момент инерции 22,836 kgcm2 Степень защиты IP65 Сальник вала Oil-proof Temperature class F Конструкция двигателя B5A200 (FF165) Вал двигателя 24x50 со шпонкой Подключение питания Штекер Подключение обратной связи Штекер Подключение вентилятора Without Защита двигателя KTY Feedback safety system not acc. to IEC 61800-5-2 Обратная связь, тип Резольвер RS0 Охлаждение Самовентиляция Тормоз, исполнение Тормоз с постоянными магнитами Тормоз, напряжение 24 V DC Момент тормоза 12 Нм Цвет RAL 9005 = Jet black матовый Surface/corrosion protection OKS-G (primed) Соответствие (стандарт) CSAUL | Lenze Operations GmbH | /Артикул до обработки 15180696 | 1858.07 | шт
MCA14L20-RS0P2 Z1 | 15981888 | Двигатель асинхронный Z1 MCA14L20-RS0P2, №15981888 | Двигатель асинхронный Z1 Тип MCA14L20-RS0P2 Для редуктора GKR06-2A SAR 14LC20, i=25,309, Расчетная мощность 1,4 кВт Расчетная частота вращения 2000 об/мин Расчетный крутящий момент 6,7 Нм Расчетное напряжение 390 V Расчетная частота 70 Hz Выходной ток 3,3 A cos phi 0,75 Степень защиты IP54 Сальник вала Oil-proof Момент инерции 22,836 kgcm2 Temperature class F Конструкция двигателя B9Q180 Вал двигателя Конический под вал-шестерню Подключение обратной связи Штекер Подключение питания Штекер Подключение В положении 2 Тип энкодера Резольвер Feedback safety system not acc. to IEC 61800-5-2 Охлаждение Самовентиляция Защита двигателя KTY Цвет RAL 7043 = Traffic grey B Surface/corrosion protection OKS-S (Small; C1) Тормоз, исполнение Тормоз с постоянными магнитами Тормоз, напряжение 24 V DC Момент тормоза 20 Нм Соответствие (стандарт) CSAUL Передаточное число 1-й ступени 4,556 | Lenze Operations GmbH | 15521195 | 2089.05 | шт
MCA14L20ECNB0 | 15215722 | Асинхронный серводвигатель MCA14L20ECNB0, №15215722 | Асинхронный серводвигатель Тип MCA14L20ECNB0 Расчетная мощность 1,4 кВт Расчетный крутящий момент 6,7 Нм Расчетная частота вращения 2000 об/мин Расчетное напряжение 390 V Расчетная частота 70 Hz Расчетный ток 3,3 A КПД 0,75 Момент инерции 19,226 kgcm2 Степень защиты IP54 Класс нагревостойкости F Конструкция двигателя B5A200 (FF165) Вал двигателя 24x50 со шпонкой Подключение питания Штекер Подключение обратной связи Штекер Подключение вентилятора без Защита двигателя KTY Feedback safety system not acc. to IEC 61800-5-2 Обратная связь, тип Abs. val. encoder AS2048-5V-E Охлаждение Самовентиляция Цвет RAL 9005 = Jet black матовый Защита поверхн. от коррозии OKS-G (загрунтованный) Соответствие (стандарт) CSAUL | Lenze Operations GmbH |  | 1990.94 | шт
MCA14L20RS0B0 | 15550047 | Двигатель MCA14L20RS0B0, №15550047/15550047 | Двигатель Тип MCA14L20RS0B0 Расчетная мощность 1,400 кВт Расчетный крутящий момент 6,70 Нм Расчетная частота вращения 2.000 r/min Расчетное напряжение 390 V Расчетная частота 70 Hz Расчетный ток 3,3 A КПД 0,75 Момент инерции 19,236 kgcm2 Степень защиты IP54 Класс нагревостойкости F Конструкция двигателя B14C160 (FT130) Вал двигателя 24x50 со шпонкой Подключение питания Штекер Подключение обратной связи Штекер Подключение вентилятора без Защита двигателя KTY Feedback safety system not acc. to IEC 61800-5-2 Обратная связь, тип Резольвер RS0 Охлаждение Самовентиляция Цвет RAL 9005 = Jet black матовый Защита поверхн. от коррозии OKS-G (загрунтованный) Соответствие (стандарт) CSAUL | Lenze Operations GmbH |  | 1144.07 | шт
MCA14L20RS0B0 | 15549039 | Асинхронный серводвигатель MCA14L20RS0B0, №15549039 | Асинхронный серводвигатель Тип MCA14L20RS0B0 Расчетная мощность 1,400 кВт Расчетный крутящий момент 6,70 Нм Расчетная частота вращения 2.000 об/мин Расчетное напряжение 390 V Расчетная частота 70 Hz Расчетный ток 3,3 A КПД 0,75 Момент инерции 19,236 kgcm2 Степень защиты IP54 Класс нагревостойкости F Конструкция двигателя B5A200 (FF165) Вал двигателя 24x50 со шпонкой Подключение питания Штекер Подключение обратной связи Штекер Подключение вентилятора без Защита двигателя KTY Feedback safety system not acc. to IEC 61800-5-2 Обратная связь, тип Резольвер RS0 Охлаждение Самовентиляция Цвет RAL 9005 = Jet black матовый Защита поверхн. от коррозии OKS-G (загрунтованный) Соответствие (стандарт) CSAUL | Lenze Operations GmbH |  | 1144.07 | шт
MCA14L20RS0B0, 1,4квт, 2000об/мин | 15631694 | Асинхронный серводвигатель MCA14L20RS0B0, 1,4квт, 2000об/мин №15631694 | Асинхронный серводвигатель Тип MCA14L20RS0B0 Расчетная мощность 1,400 кВт Расчетный крутящий момент 6,70 Нм Расчетная частота вращения 2.000 r/min Расчетное напряжение 390 V Расчетная частота 70 Hz Расчетный ток 3,3 A КПД 0,75 Момент инерции 19,236 kgcm2 Степень защиты IP54 Класс нагревостойкости F Конструкция двигателя B5A200 (FF165) Вал двигателя 24x50 мм без шпонки Подключение питания Штекер Подключение обратной связи Штекер Подключение вентилятора без Защита двигателя KTY Feedback safety system not acc. to IEC 61800-5-2 Обратная связь, тип Резольвер RS0 Охлаждение Самовентиляция Цвет RAL 9005 = Jet black матовый Защита поверхн. от коррозии OKS-G (загрунтованный) Соответствие (стандарт) CSAUL | Lenze Operations GmbH |  | 1144.07 | шт
MCA14L20RS0P1 | 15551058 | Двигатель MCA14L20RS0P1, №15551058 | Двигатель Тип MCA14L20RS0P1 Расчетная мощность 1,400 кВт Расчетный крутящий момент 6,70 Нм Расчетная частота вращения 2.000 r/min Расчетное напряжение 390 V Расчетная частота 70 Hz Расчетный ток 3,3 A КПД 0,75 Момент инерции 22,836 kgcm2 Степень защиты IP65 Сальник вала маслоустойчивый Класс нагревостойкости F Конструкция двигателя B5A200 (FF165) Вал двигателя 24x50 со шпонкой Подключение питания Штекер Подключение обратной связи Штекер Подключение вентилятора без Защита двигателя KTY Обратная связь, тип Резольвер RS0 Охлаждение Самовентиляция Тормоз, исполнение Тормоз с постоянными магнитами Тормоз, напряжение 24 V DC Момент тормоза 12 Нм Цвет RAL 9005 = Jet black матовый Защита поверхн. от коррозии OKS-G (загрунтованный) Соответствие (стандарт) CSAUL | Lenze Operations GmbH | вместо 00399920 | 1858.07 | шт
MCA14L20RS0P1 | 15551057 | Асинхронный серводвигатель MCA14L20RS0P1, №15551057 | Асинхронный серводвигатель Тип MCA14L20RS0P1 Расчетная мощность 1,4 кВт Расчетный крутящий момент 6,7 Нм Расчетная частота вращения 2000 об/мин Расчетное напряжение 390 V Расчетная частота 70 Hz Расчетный ток 3,3 A КПД 0,75 Момент инерции 22,836 kgcm2 Степень защиты IP54 Класс нагревостойкости F Конструкция двигателя B5A200 (FF165) Вал двигателя 24x50 со шпонкой Подключение питания Штекер Подключение обратной связи Штекер Подключение вентилятора без Защита двигателя KTY Feedback safety system not acc. to IEC 61800-5-2 Обратная связь, тип Резольвер RS0 Охлаждение Самовентиляция Тормоз, исполнение Тормоз с постоянными магнитами Тормоз, напряжение 24 V DC Момент тормоза 12 Нм Цвет RAL 9005 = Jet black матовый Защита поверхн. от коррозии OKS-G (загрунтованный) Соответствие (стандарт) CSAUL | Lenze Operations GmbH |  | 1781.71 | шт
MCA14L20RS0P1, 1,4квт, 2000об/мин, тормоз | 15669595 | Асинхронный серводвигатель MCA14L20RS0P1, 1,4квт, 2000об/мин, тормоз №15669595 | Асинхронный серводвигатель Тип MCA14L20RS0P1 Расчетная мощность 1,400 кВт Расчетный крутящий момент 6,70 Нм Расчетная частота вращения 2.000 r/min Расчетное напряжение 390 V Расчетная частота 70 Hz Расчетный ток 3,3 A КПД 0,75 Момент инерции 22,836 kgcm2 Степень защиты IP54 Класс нагревостойкости F Конструкция двигателя B5A200 (FF165) Вал двигателя 24x50 мм без шпонки Подключение питания Штекер Подключение обратной связи Штекер Подключение вентилятора без Защита двигателя KTY Feedback safety system not acc. to IEC 61800-5-2 Обратная связь, тип Резольвер RS0 Охлаждение Самовентиляция Тормоз, исполнение Тормоз с постоянными магнитами Тормоз, напряжение 24 V DC Момент тормоза 12 Нм Цвет RAL 9005 = Jet black матовый Защита поверхн. от коррозии OKS-G (загрунтованный) Соответствие (стандарт) CSAUL | Lenze Operations GmbH |  | 1781.71 | шт
MCA14L20S1SB0 | 15730926 | Асинхронный серводвигатель MCA14L20S1SB0, №15730926 | Асинхронный серводвигатель Тип MCA14L20S1SB0 Расчетная мощность 1,400 кВт Расчетный крутящий момент 6,70 Нм Расчетная частота вращения 2.000 об/мин Расчетное напряжение 390 V Расчетная частота 70 Hz Расчетный ток 3,3 A КПД 0,75 Момент инерции 19,225 kgcm2 Степень защиты IP54 Класс нагревостойкости F Конструкция двигателя B5A200 (FF165) Вал двигателя 24x50 мм без featherkey Подключение питания Штекер Подключение обратной связи Штекер Подключение вентилятора без Защита двигателя KTY Feedback safety system Yes, acc. to IEC 61800-5-2 Обратная связь, тип Инкр. энкодер IG1024-5V-V Охлаждение Самовентиляция Цвет RAL 9005 = Jet black матовый Защита поверхн. от коррозии OKS-G (загрунтованный) Соответствие (стандарт) CSAUL | Lenze Operations GmbH |  | 1762.28 | шт
MCA14L20SRSB0 | 15110451 | Асинхронный серводвигатель MCA14L20SRSB0, №15110451 | Асинхронный серводвигатель Тип MCA14L20SRSB0 Расчетная мощность 1,400 кВт Расчетный крутящий момент 6,70 Нм Расчетная частота вращения 2.000 об/мин Расчетное напряжение 390 V Расчетная частота 70 Hz Расчетный ток 3,3 A КПД 0,75 Момент инерции 19,230 kgcm2 Степень защиты IP54 Класс нагревостойкости F Конструкция двигателя B5A200 (FF165) Вал двигателя 24x50 со шпонкой Подключение питания Штекер Подключение обратной связи Штекер Подключение вентилятора без Защита двигателя KTY Feedback safety system not acc. to IEC 61800-5-2 Обратная связь, тип Abs. val. encoder AS1024-8V-H Охлаждение Самовентиляция Цвет RAL 9005 = Jet black матовый Защита поверхн. от коррозии OKS-G (Primed) Соответствие (стандарт) CSAUL | Lenze Operations GmbH |  | 1525.97 | шт
MCA14L20T20B0, 1,4квт, 2000об/мин, энкодер IG2048-5V-T | 15630842 | Асинхронный серводвигатель MCA14L20T20B0, 1,4квт, 2000об/мин, энкодер IG2048-5V-T №15630842 | Асинхронный серводвигатель Тип MCA14L20T20B0 Расчетная мощность 1,400 кВт Расчетный крутящий момент 6,70 Нм Расчетная частота вращения 2.000 r/min Расчетное напряжение 390 V Расчетная частота 70 Hz Расчетный ток 3,3 A КПД 0,75 Момент инерции 19,260 kgcm2 Степень защиты IP54 Класс нагревостойкости F Конструкция двигателя B5A200 (FF165) Вал двигателя 24x50 мм без шпонки Подключение питания Штекер Подключение обратной связи Штекер Подключение вентилятора без Защита двигателя KTY Feedback safety system not acc. to IEC 61800-5-2 Обратная связь, тип Инкр. энкодер IG2048-5V-T Охлаждение Самовентиляция Цвет RAL 9005 = Jet black матовый Защита поверхн. от коррозии OKS-G (загрунтованный) Соответствие (стандарт) CSAUL | Lenze Operations GmbH |  | 1495.67 | шт
MCA14L20T20P1, 1,4квт, 2000об/мин, энкодер IG2048-5V-T, тормоз | 15679541 | Асинхронный серводвигатель MCA14L20T20P1, 1,4квт, 2000об/мин, энкодер IG2048-5V-T, тормоз №15679541 | Асинхронный серводвигатель Тип MCA14L20T20P1 Расчетная мощность 1,400 кВт Расчетный крутящий момент 6,70 Нм Расчетная частота вращения 2.000 r/min Расчетное напряжение 390 V Расчетная частота 70 Hz Расчетный ток 3,3 A КПД 0,75 Момент инерции 22,860 kgcm2 Степень защиты IP54 Класс нагревостойкости F Конструкция двигателя B5A200 (FF165) Вал двигателя 24x50 мм без шпонки Подключение питания Штекер Подключение обратной связи Штекер Подключение вентилятора без Защита двигателя KTY Feedback safety system not acc. to IEC 61800-5-2 Обратная связь, тип Инкр. энкодер IG2048-5V-T Охлаждение Самовентиляция Тормоз, исполнение Тормоз с постоянными магнитами Тормоз, напряжение 24 V DC Момент тормоза 12 Нм Цвет RAL 9005 = Jet black матовый Защита поверхн. от коррозии OKS-G (загрунтованный) Соответствие (стандарт) CSAUL | Lenze Operations GmbH |  | 2133.31 | шт
MCA14L35-RS0B0 | 15035846 | Двигатель MCA14L35-RS0B0, №15035846 | Двигатель Тип MCA14L35-RS0B0 Расчетная мощность 3,9 кВт Расчетный крутящий момент 10,8 Нм Расчетная частота вращения 3455 об/мин Расчетное напряжение 390 V Расчетная частота 120 Гц Расчетный ток 9,1 A косинус ϕ (коэффициент мощности) 0,8 Момент инерции 19,236 kgcm2 Степень защиты IP54 Температурный класс F Конструкция двигателя B5A200 (FF165) Вал двигателя 24x50 мм без шпонки Подключение питания Штекер Подключение обратной связи Штекер Подключение вентилятора M17 plug Защита двигателя KTY Feedback safety system not acc. to IEC 61800-5-2 Обратная связь, тип Резольвер RS0 Охлаждение Вентилятор 1~ 230 V +-10% Цвет цвет по RAL = 9005 (чёрный)ll Surface/corrosion protection OKS-G (primed) Соответствие (стандарт) CSAUL | Lenze Operations GmbH |  | 1331.7 | шт
MCA14L35-RS0B0 | 15549219 | Двигатель MCA14L35-RS0B0, №15549219 | Двигатель Тип MCA14L35-RS0B0 Расчетная мощность 3,9 кВт Расчетный крутящий момент 10,8 Нм Расчетная частота вращения 3455 об/мин Расчетное напряжение 390 V Расчетная частота 120 Hz Выходной ток 9,1 A cos phi 0,8 Момент инерции 19,236 kgcm2 Степень защиты IP54 Temperature class F Конструкция двигателя B14C160 (FT130) Вал двигателя 24x50 без шпонки Подключение питания Штекер Подключение обратной связи Штекер Подключение вентилятора M17 plug Защита двигателя KTY Feedback safety system not acc. to IEC 61800-5-2 Обратная связь, тип Резольвер RS0 Охлаждение Вентилятор 1~ 230 V +-10% Цвет RAL 9005 = Jet black матовый Surface/corrosion protection OKS-G (primed) Соответствие (стандарт) CSAUL | Lenze Operations GmbH | 15000993 | 1331.7 | шт
MCA14L35-RS0B0 | 16096242 | Асинхронный серводвигатель MCA14L35-RS0B0, №16096242 | Асинхронный серводвигатель Тип MCA14L35-RS0B0 Расчетная мощность 3,9 кВт Расчетная частота вращения 3455 об/мин Расчетный крутящий момент 10,8 Нм Расчетное напряжение 390 V Выходной ток 9,1 A Расчетная частота 120 Hz cos phi 0,8 Operating mode S1 Конструкция двигателя B14 Фланец FT130 (C160) Вал двигателя 24x50 без шпонки Тип подключения ICN M23 connector, 6-ти полюсн. Подключение питания В положении 2 Temperature class F Защита двигателя KTY83-110 Степень защиты IP54 Цвет RAL 9005 = Jet black матовый Surface/corrosion protection OKS-G (primed) Охлаждение Вентилятор Blower circuit 1~ 230 V +-10% Blower connection ICN M17 1~ connector Blower connection In position 2 Момент тормоза 0 Нм Обратная связь Резольвер RS0 Подключение обратной связи M23 12pole connector 0° coded Feedback connection In position 2 Approval - USA/Canada cURus Код двигателя C86 (для ПЧ) 1367 Момент инерции 19,23 kgcm2 Табличка 1-я/2-я Adhesive label / без | Lenze Operations GmbH |  | 1331.7 | шт
MCA14L35-RS0B0 | 15085868 | Двигатель MCA14L35-RS0B0, №15085868 | Двигатель Тип MCA14L35-RS0B0 Расчетная мощность 3,9 кВт Расчетный крутящий момент 10,8 Нм Расчетная частота вращения 3455 об/мин Расчетное напряжение 390 V Расчетная частота 120 Hz Выходной ток 9,1 A cos phi 0,8 Момент инерции 19,236 kgcm2 Степень защиты IP54 Сальник вала Oil-proof Temperature class F Конструкция двигателя B9Q180 Вал двигателя Конический под вал-шестерню Подключение питания Штекер Подключение обратной связи Штекер Подключение вентилятора M17 plug Защита двигателя KTY Feedback safety system not acc. to IEC 61800-5-2 Обратная связь, тип Резольвер RS0 Охлаждение Вентилятор 1~ 230 V +-10% Цвет RAL 9005 = Jet black матовый Surface/corrosion protection OKS-G (primed) Соответствие (стандарт) CSAUL | Lenze Operations GmbH |  | 1384.82 | шт
MCA14L35-RS0B0 | 16167322 | Двигатель MCA14L35-RS0B0, №16167322 | Двигатель MCA14L35-RS0B0 Расчетная мощность 3,9 кВт Расчетная частота вращения 3455 об/мин Расчетный крутящий момент 10,8 Нм Расчетное напряжение 390 V Расчетная частота 120 Hz Выходной ток 9,1 A cos phi 0,8 Степень защиты IP54 Сальник вала Oil-proof Момент инерции 19,236 kgcm2 Temperature class F Конструкция двигателя B9Q180 Вал двигателя Конический под вал-шестерню Подключение обратной связи Штекер Подключение питания Штекер Подключение В положении 2 Обратная связь, тип Резольвер RS0 Feedback safety system not acc. to IEC 61800-5-2 Охлаждение Вентилятор 1~ 230 V +-10% Защита двигателя KTY Цвет RAL 9005 = Jet black матовый Surface/corrosion protection OKS-S (Small; C1) Соответствие (стандарт) CSAUL Передаточное число 1-й ступени 1,6 | Lenze Service GmbH |  | 1584.21 | шт
MCA14L35-RS0B0 | 15121434 | Двигатель MCA14L35-RS0B0, №15121434/15000993 | Двигатель MCA14L35-RS0B0 Расчетная мощность 3,9 кВт Расчетный крутящий момент 10,8 Нм Расчетная частота вращения 3455 об/мин Расчетное напряжение 390 V Расчетная частота 120 Гц Расчетный ток 9,1 A косинус ϕ (коэффициент мощности) 0,8 Момент инерции 19,236 kgcm2 Степень защиты IP54 Температурный класс F Конструкция двигателя B14C160 (FT130) Вал двигателя 24x50 мм без шпонки Подключение питания Штекер Подключение обратной связи Штекер Подключение вентилятора M17 plug Защита двигателя KTY Feedback safety system not acc. to IEC 61800-5-2 Обратная связь, тип Резольвер RS0 Охлаждение Вентилятор 1~ 230 V +-10% Цвет цвет по RAL = 9005 (чёрный)ll Surface/corrosion protection OKS-G (primed) Соответствие (стандарт) CSAUL | Lenze Operations GmbH | /Артикул до обработки 15121434 | 1331.7 | шт
MCA14L35-RS0B0-A24R-ST5F10N-R0 | 16161052 | Двигатель асинхронный MCA14L35-RS0B0-A24R-ST5F10N-R0, №16161052 | Двигатель асинхронный Тип MCA14L35-RS0B0-A24R-ST5F10N-R0 Двигатель MCA 14L35- Код мотора MCA14L35-RS0B0 Расчетная мощность 3,9 кВт Расчетная частота вращения 3455 об/мин Расчетный крутящий момент 10,8 Нм Расчетное напряжение 390 V Расчетный ток 9,1 A Расчетная частота 120 Hz cos phi 0,8 Operating mode S1 Конструкция двигателя B5 Фланец FF165 (A200) Вал двигателя 24x50 мм без шпонки Тип подключения ICN M23 connector, 6-ти полюсн. Подключение питания В положении 2 Temperature class F Защита двигателя KTY83-110 Степень защиты IP54 Цвет RAL 9005 = Jet black матовый Surface/corrosion protection OKS-G (primed) Охлаждение Вентилятор Blower circuit 1~ 230 V +-10% Blower connection ICN M17 1~ connector Blower connection In position 2 Момент тормоза 0 Нм Обратная связь Резольвер RS0 Подключение обратной связи M23 12pole connector 0° coded Feedback connection In position 2 Approval - USA/Canada cURus Код двигателя C86 (для ПЧ) 1367 Момент инерции 19,236 kgcm2 Табличка 1-я/2-я Adhesive label / без | Lenze Operations GmbH | 15008968 | 1331.7 | шт
MCA14L35-RS0B0-A24R-ST5F10N-R0SU, 3,9 kW, 3455/min, 10,8Nm, resolver, IP54, KTY, B5A200/FF165, with | 15074022 | Серводвигатель MCA14L35-RS0B0-A24R-ST5F10N-R0SU, 3,9 kW, 3455/min, 10,8Nm, resolver, IP54, KTY, B5A200/FF165, with fan, without key, with plug, Nr. 15074022 | Двигатель Тип MCA14L35RS0B0 Расчетная мощность 3,900 кВт Расчетный крутящий момент 10,80 Нм Расчетная частота вращения 3.455 об/мин Расчетное напряжение 390 V Расчетная частота 120 Hz Расчетный ток 9,1 A КПД 0,80 Момент инерции 19,236 kgcm2 Степень защиты IP54 Класс нагревостойкости F Конструкция двигателя B5A200 (FF165) Вал двигателя 24x50 мм без шпонки Подключение питания Штекер Подключение обратной связи Штекер Подключение вентилятора Штекер M17 Защита двигателя KTY Feedback safety system not acc. to IEC 61800-5-2 Обратная связь, тип Резольвер RS0 Охлаждение Вентилятор 1~ 230 V +-10% Цвет RAL 9005 = Jet black матовый Защита поверхн. от коррозии OKS-G (загрунтованный) Соответствие (стандарт) CSAUL | Lenze Operations GmbH |  | 1331.7 | шт
MCA14L35-RS0B0-B24R-KS5F10N-R0SU, 3,9 kW, 3455/min, 10,8Nm, resolver, IP54, KTY, B5A200, power- term | 15249072 | Серводвигатель MCA14L35-RS0B0-B24R-KS5F10N-R0SU, 3,9 kW, 3455/min, 10,8Nm, resolver, IP54, KTY, B5A200, power- terminal box, feedback- plug, with fan 1~ 230V, with keyway, Nr. 15249072 |  | Lenze Operations GmbH | /Артикул до обработки 15249072 | 1473.46 | шт
MCA14L35-RS0B0-B24R-ST5F10N | 16128996 | Двигатель асинхронный MCA14L35-RS0B0-B24R-ST5F10N, №16128996 | Двигатель асинхронный Тип MCA14L35-RS0B0-B24R-ST5F10N Двигатель MCA 14L35- Код мотора MCA14L35-RS0B0 Расчетная мощность 3,9 кВт Расчетная частота вращения 3455 об/мин Расчетный крутящий момент 10,8 Нм Расчетное напряжение 390 V Расчетный ток 9,1 A Расчетная частота 120 Гц косинус ϕ (коэффициент мощности) 0,8 Режим работы S1 Конструкция двигателя B5 Фланец FF165 (A200) Вал двигателя 24x50 со шпонкой Тип подключения разъём ICN M23 6 контактныйle Подключение питания Позиция 2 Температурный класс F Защита двигателя PT1000 Степень защиты IP54 Цвет цвет по RAL = 9005 (чёрный)ll Surface/corrosion protection OKS-G (primed) Охлаждение Вентилятор Цепь вентилятора 1~ 230 V +-10% Подключение вентилятора ICN M17 1~ connector Подключение вентилятора Позиция 2 Момент тормоза 0 Нм Обратная связь Резольвер RS0 Подключение обратной связи разъём M23 12 контактный 0° coded Подключение обратной связи Позиция 2 Разрешение США/КАНАДА cURus Код двигателя C86 (для ПЧ) 1367 Момент инерции 19,236 kgcm2 Табличка 1-я/2-я Наклейка / без | Lenze Operations GmbH |  | 1331.7 | шт
MCA14L35-RS0P1-B24R-ST5F10N-R0SU 3,9 kW, 3455/min, Nr. 15081217 | 15081217 | Серводвигатель MCA14L35-RS0P1-B24R-ST5F10N-R0SU, 3,9 kW, 3455/min, 10,8Nm, resolver, IP54, KTY, B5A200, with fan 230 V, permanent magnet brake 24 V, 12 Nm, with plug, with key, Nr. 15081217 |  | Lenze Operations GmbH | /Артикул до обработки 15081217 | 1969.34 | шт
MCA14L35RS0B0 | 15551637 | Двигатель MCA14L35RS0B0, №15551637 | Двигатель Тип MCA14L35RS0B0 Расчетная мощность 3,900 кВт Расчетный крутящий момент 10,80 Нм Расчетная частота вращения 3.455 r/min Расчетное напряжение 390 V Расчетная частота 120 Hz Расчетный ток 9,1 A КПД 0,80 Момент инерции 19,236 kgcm2 Степень защиты IP54 Сальник вала маслоустойчивый Класс нагревостойкости F Конструкция двигателя B5A200 (FF165) Вал двигателя 24x50 со шпонкой Подключение питания Штекер Подключение обратной связи Штекер Подключение вентилятора Штекер M17 Защита двигателя KTY Feedback safety system not acc. to IEC 61800-5-2 Обратная связь, тип Резольвер RS0 Охлаждение Вентилятор 1~ 230 V +-10% Цвет RAL 9005 = Jet black матовый Защита поверхн. от коррозии OKS-G (загрунтованный) Соответствие (стандарт) CSAUL | Lenze Operations GmbH | 00401655-> | 1357.23 | шт
MCA14L35RS0B0 | 15619619 | Двигатель MCA14L35RS0B0, №15619619 | Двигатель Тип MCA14L35RS0B0 Расчетная мощность 3,900 кВт Расчетный крутящий момент 10,80 Нм Расчетная частота вращения 3.455 r/min Расчетное напряжение 390 V Расчетная частота 120 Hz Расчетный ток 9,1 A КПД 0,80 Момент инерции 19,236 kgcm2 Степень защиты IP54 Класс нагревостойкости F Конструкция двигателя B5A200 (FF165) Вал двигателя 24x50 со шпонкой Подключение питания Клеммная коробка Подключение обратной связи Клеммная коробка Подключение вентилятора Клеммная коробка Защита двигателя KTY Feedback safety system not acc. to IEC 61800-5-2 Обратная связь, тип Резольвер RS0 Охлаждение Вентилятор 1~ 230 V +-10% Цвет RAL 9005 = Jet black матовый Защита поверхн. от коррозии OKS-G (загрунтованный) Соответствие (стандарт) CSAUL | Lenze Operations GmbH | 15619619 | 1564.17 | шт
MCA14L35RS0B0 | 15617835 | Асинхронный серводвигатель MCA14L35RS0B0, №15617835 | Асинхронный серводвигатель Тип MCA14L35RS0B0 Расчетная мощность 3,900 кВт Расчетный крутящий момент 10,80 Нм Расчетная частота вращения 3.455 об/мин Расчетное напряжение 390 V Расчетная частота 120 Hz Расчетный ток 9,1 A КПД 0,80 Момент инерции 19,236 kgcm2 Степень защиты IP54 Класс нагревостойкости F Конструкция двигателя B5A200 (FF165) Вал двигателя 24x50 со шпонкой Подключение питания Штекер Подключение обратной связи Штекер Подключение вентилятора Штекер M17 Защита двигателя KTY Feedback safety system not acc. to IEC 61800-5-2 Обратная связь, тип Резольвер RS0 Охлаждение Вентилятор 1~ 230 V +-10% Цвет RAL 9005 = Jet black матовый Защита поверхн. от коррозии OKS-G (загрунтованный) Соответствие (стандарт) CSAUL | Lenze Operations GmbH | 15001537-> | 1331.7 | шт
MCA14L35RS0B0 | 15619888 | Асинхронный серводвигатель MCA14L35RS0B0, №15619888 | Асинхронный серводвигатель Тип MCA14L35RS0B0 Расчетная мощность 3,900 кВт Расчетный крутящий момент 10,80 Нм Расчетная частота вращения 3.455 об/мин Расчетное напряжение 390 V Расчетная частота 120 Hz Расчетный ток 9,1 A КПД 0,80 Момент инерции 19,236 kgcm2 Степень защиты IP54 Класс нагревостойкости F Конструкция двигателя B5A200 (FF165) Вал двигателя 24x50 мм без шпонки Подключение питания Штекер Подключение обратной связи Штекер Подключение вентилятора Штекер M17 Защита двигателя KTY Feedback safety system not acc. to IEC 61800-5-2 Обратная связь, тип Резольвер RS0 Охлаждение Вентилятор 1~ 230 V +-10% Цвет RAL 9005 = Jet black матовый Защита поверхн. от коррозии OKS-G (загрунтованный) Соответствие (стандарт) CSAUL | Lenze Operations GmbH |  | 1331.7 | шт
MCA14L35RS0B0 | 15243588 | Асинхронный серводвигатель MCA14L35RS0B0, №15243588 | Асинхронный серводвигатель Тип MCA14L35RS0B0 Расчетная мощность 3,900 кВт Расчетный крутящий момент 10,80 Нм Расчетная частота вращения 3.455 об/мин Расчетное напряжение 390 V Расчетная частота 120 Hz Расчетный ток 9,1 A КПД 0,80 Момент инерции 19,236 kgcm2 Степень защиты IP54 Класс нагревостойкости F Конструкция двигателя B14C160 (FT130) Вал двигателя 24x50 со шпонкой Подключение питания Штекер Подключение обратной связи Штекер Подключение вентилятора Штекер M17 Защита двигателя KTY Feedback safety system not acc. to IEC 61800-5-2 Обратная связь, тип Резольвер RS0 Охлаждение Вентилятор 1~ 230 V +-10% Цвет RAL 9005 = Jet black матовый Защита поверхн. от коррозии OKS-G (загрунтованный) Соответствие (стандарт) CSAUL | Lenze Operations GmbH |  | 1331.7 | шт
MCA14L35RS0B0 | 15396847 | Асинхронный серводвигатель MCA14L35RS0B0, №15396847 | Асинхронный серводвигатель Тип MCA14L35RS0B0 Расчетная мощность 3,900 кВт Расчетный крутящий момент 10,80 Нм Расчетная частота вращения 3.455 об/мин Расчетное напряжение 390 V Расчетная частота 120 Hz Расчетный ток 9,1 A КПД 0,80 Момент инерции 19,236 kgcm2 Степень защиты IP54 Класс нагревостойкости F Конструкция двигателя B5A200 (FF165) Вал двигателя 24x50 со шпонкой Подключение питания Клеммная коробка Подключение обратной связи Штекер Подключение вентилятора Штекер M17 Защита двигателя KTY Feedback safety system not acc. to IEC 61800-5-2 Обратная связь, тип Резольвер RS0 Охлаждение Вентилятор 1~ 230 V +-10% Цвет RAL 9005 = Jet black матовый Защита поверхн. от коррозии OKS-G (загрунтованный) Соответствие (стандарт) CSAUL | Lenze Operations GmbH |  | 1447.93 | шт
MCA14L35RS0B0 | 15549206 | Асинхронный серводвигатель MCA14L35RS0B0, №15549206 | Асинхронный серводвигатель Тип MCA14L35RS0B0 Расчетная мощность 3,900 кВт Расчетный крутящий момент 10,80 Нм Расчетная частота вращения 3.455 об/мин Расчетное напряжение 390 V Расчетная частота 120 Hz Расчетный ток 9,1 A КПД 0,80 Момент инерции 19,236 kgcm2 Степень защиты IP54 Класс нагревостойкости F Конструкция двигателя B14C160 (FT130) Вал двигателя 24x50 со шпонкой Подключение питания Штекер Подключение обратной связи Штекер Подключение вентилятора Штекер M17 Защита двигателя KTY Feedback safety system not acc. to IEC 61800-5-2 Обратная связь, тип Резольвер RS0 Охлаждение Вентилятор 1~ 230 V +-10% Цвет RAL 9005 = Jet black матовый Защита поверхн. от коррозии OKS-G (загрунтованный) Соответствие (стандарт) CSAUL | Lenze Operations GmbH |  | 1331.7 | шт
MCA14L35RS0B0 | 15260726 | Двигатель MCA14L35RS0B0, №15260726 | Двигатель Тип MCA14L35RS0B0 Расчетная мощность 3,9 кВт Расчетный крутящий момент 10,8 Нм Расчетная частота вращения 3455 об/мин Расчетное напряжение 390 V Расчетная частота 120 Hz Выходной ток 9,1 A cos phi 0,8 Момент инерции 19,236 kgcm2 Степень защиты IP54 Сальник вала Oil-proof Temperature class F Конструкция двигателя B5A200 (FF165) Вал двигателя 24x50 со шпонкой Подключение питания Штекер Подключение обратной связи Штекер Подключение вентилятора M17 plug Защита двигателя KTY Feedback safety system not acc. to IEC 61800-5-2 Обратная связь, тип Резольвер RS0 Охлаждение Вентилятор 1~ 230 V +-10% Цвет RAL 9005 = Jet black матовый Surface/corrosion protection OKS-G (primed) Соответствие (стандарт) CSAUL | Lenze Operations GmbH |  | 1357.23 | шт
MCA14L35RS0B0 | 15074544 | Двигатель MCA14L35RS0B0, №15074544 | Двигатель Тип MCA14L35RS0B0 Расчетная мощность 3,900 кВт Расчетный крутящий момент 10,80 Нм Расчетная частота вращения 3.455 r/min Расчетное напряжение 390 V Расчетная частота 120 Hz Расчетный ток 9,1 A КПД 0,80 Момент инерции 19,236 kgcm2 Степень защиты IP54 Класс нагревостойкости F Конструкция двигателя B5A200 (FF165) Вал двигателя 24x50 со шпонкой Подключение питания Штекер Подключение обратной связи Штекер Защита двигателя KTY Обратная связь, тип Резольвер RS0 Охлаждение Вентилятор 1~ 230 V +-10% Цвет RAL 9005 = Jet black матовый Защита поверхн. от коррозии OKS-G (загрунтованный) Соответствие (стандарт) CSAUL | Lenze Operations GmbH | /Артикул до обработки 15074544 | 1331.7 | шт
MCA14L35RS0P1 | 15629791 | Асинхронный серводвигатель MCA14L35RS0P1, №15629791 | Асинхронный серводвигатель Тип MCA14L35RS0P1 Расчетная мощность 3,900 кВт Расчетный крутящий момент 10,80 Нм Расчетная частота вращения 3.455 об/мин Расчетное напряжение 390 V Расчетная частота 120 Hz Расчетный ток 9,1 A КПД 0,80 Момент инерции 22,836 kgcm2 Степень защиты IP54 Класс нагревостойкости F Конструкция двигателя B5A200 (FF165) Вал двигателя 24x50 со шпонкой Подключение питания Штекер Подключение обратной связи Штекер Подключение вентилятора Штекер M17 Защита двигателя KTY Feedback safety system not acc. to IEC 61800-5-2 Обратная связь, тип Резольвер RS0 Охлаждение Вентилятор 1~ 230 V +-10% Тормоз, исполнение Тормоз с постоянными магнитами Тормоз, напряжение 24 V DC Момент тормоза 12 Нм Цвет RAL 9005 = Jet black матовый Защита поверхн. от коррозии OKS-G (загрунтованный) Соответствие (стандарт) CSAUL | Lenze Operations GmbH |  | 1969.34 | шт
MCA14L35RS0P1 | 15626700 | Асинхронный серводвигатель MCA14L35RS0P1, №15626700 | Асинхронный серводвигатель Тип MCA14L35RS0P1 Расчетная мощность 3,900 кВт Расчетный крутящий момент 10,80 Нм Расчетная частота вращения 3.455 об/мин Расчетное напряжение 390 V Расчетная частота 120 Hz Расчетный ток 9,1 A КПД 0,80 Момент инерции 22,836 kgcm2 Степень защиты IP54 Класс нагревостойкости F Конструкция двигателя B14C160 (FT130) Вал двигателя 24x50 со шпонкой Подключение питания Штекер Подключение обратной связи Штекер Подключение вентилятора Штекер M17 Защита двигателя KTY Feedback safety system not acc. to IEC 61800-5-2 Обратная связь, тип Резольвер RS0 Охлаждение Вентилятор 1~ 230 V +-10% Тормоз, исполнение Тормоз с постоянными магнитами Тормоз, напряжение 24 V DC Момент тормоза 12 Нм Цвет RAL 9005 = Jet black матовый Защита поверхн. от коррозии OKS-G (загрунтованный) Соответствие (стандарт) CSAUL | Lenze Operations GmbH |  | 1969.34 | шт
MCA14L35RS0P1 | 15550814 | Асинхронный серводвигатель MCA14L35RS0P1, №15550814 | Асинхронный серводвигатель Тип MCA14L35RS0P1 Расчетная мощность 3,900 кВт Расчетный крутящий момент 10,80 Нм Расчетная частота вращения 3.455 об/мин Расчетное напряжение 390 V Расчетная частота 120 Hz Расчетный ток 9,1 A КПД 0,80 Момент инерции 22,836 kgcm2 Степень защиты IP54 Класс нагревостойкости F Конструкция двигателя B5A200 (FF165) Вал двигателя 24x50 со шпонкой Подключение питания Клеммная коробка Подключение обратной связи Клеммная коробка Подключение вентилятора Клеммная коробка Защита двигателя KTY Feedback safety system not acc. to IEC 61800-5-2 Обратная связь, тип Резольвер RS0 Охлаждение Вентилятор 1~ 230 V +-10% Тормоз, исполнение Тормоз с постоянными магнитами Тормоз, напряжение 24 V DC Момент тормоза 12 Нм Цвет RAL 9005 = Jet black матовый Защита поверхн. от коррозии OKS-G (загрунтованный) Соответствие (стандарт) CSAUL | Lenze Operations GmbH | 15008724 | 2201.8 | шт
MCA14L35RS0P1 | 15249911 | Асинхронный серводвигатель MCA14L35RS0P1, №15249911 | 15249911 Асинхронный серводвигатель Тип MCA14L35RS0P1 Расчетная мощность 3,900 кВт Расчетный крутящий момент 10,80 Нм Расчетная частота вращения 3.455 об/мин Расчетное напряжение 390 V Расчетная частота 120 Hz Расчетный ток 9,1 A КПД 0,80 Момент инерции 22,836 kgcm2 Степень защиты IP54 Класс нагревостойкости F Конструкция двигателя B14C160 (FT130) Вал двигателя 24x50 со шпонкой Подключение питания Клеммная коробка Подключение обратной связи Штекер Подключение вентилятора Штекер M17 Защита двигателя KTY Feedback safety system not acc. to IEC 61800-5-2 Обратная связь, тип Резольвер RS0 Охлаждение Вентилятор 1~ 230 V +-10% Тормоз, исполнение Тормоз с постоянными магнитами Тормоз, напряжение 24 V DC Момент тормоза 12 Нм Цвет RAL 9005 = Jet black матовый Защита поверхн. от коррозии OKS-G (загрунтованный) Соответствие (стандарт) CSAUL | Lenze Operations GmbH | /Артикул до обработки 15249911 | 2085.57 | шт
MCA14L35RS0P1 | 15549983 | Серводвигатель MCA14L35RS0P1, №15549983 | Серводвигатель Тип MCA14L35RS0P1 Расчетная мощность 3,900 кВт Расчетный крутящий момент 10,80 Нм Расчетная частота вращения 3.455 r/min Расчетное напряжение 390 V Расчетная частота 120 Hz Расчетный ток 9,1 A КПД 0,80 Момент инерции 22,836 kgcm2 Степень защиты IP54 Класс нагревостойкости F Конструкция двигателя B14C160 (FT130) Вал двигателя 24x50 со шпонкой Подключение питания Клеммная коробка Подключение обратной связи Штекер Подключение вентилятора Штекер M17 Защита двигателя KTY Feedback safety system not acc. to IEC 61800-5-2 Обратная связь, тип Резольвер RS0 Охлаждение Вентилятор 1~ 230 V +-10% Тормоз, исполнение Тормоз с постоянными магнитами Тормоз, напряжение 24 V DC Момент тормоза 12 Нм Цвет RAL 9005 = Jet black матовый Защита поверхн. от коррозии OKS-G (загрунтованный) Соответствие (стандарт) CSAUL | Lenze Operations GmbH |  | 2085.57 | шт
MCA14L35RS0P1 | 15146329 | Двигатель MCA14L35RS0P1, №15146329 | Двигатель Тип MCA14L35RS0P1 Расчетная мощность 3,900 кВт Расчетный крутящий момент 10,80 Нм Расчетная частота вращения 3.455 r/min Расчетное напряжение 390 V Расчетная частота 120 Hz Расчетный ток 9,1 A КПД 0,80 Момент инерции 22,836 kgcm2 Степень защиты IP54 Класс нагревостойкости F Конструкция двигателя B5A200 (FF165) Вал двигателя 24x50 со шпонкой Подключение питания Клеммная коробка Подключение обратной связи Клеммная коробка Защита двигателя KTY Feedback safety system not acc. to IEC 61800-5-2 Обратная связь, тип Резольвер RS0 Охлаждение Вентилятор 1~ 230 V +-10% Тормоз, исполнение Тормоз с постоянными магнитами Тормоз, напряжение 24 V DC Момент тормоза 12 Нм Цвет RAL 9005 = Jet black матовый Защита поверхн. от коррозии OKS-G (загрунтованный) Соответствие (стандарт) CSAUL | Lenze Operations GmbH |  | 2201.8 | шт
MCA14L35RS0P2 | 16020984 | Двигатель MCA14L35RS0P2+z1, №16020984 | Двигатель Тип MCA14L35RS0P2 Расчетная мощность 3,9 кВт Расчетная частота вращения 3455 об/мин Расчетный крутящий момент 10,8 Нм Расчетное напряжение 390 V Расчетная частота 120 Hz Расчетный ток 9,1 A КПД 0,8 Степень защиты IP54 Сальник вала Oil-tight Момент инерции 22,836 kgcm2 Класс нагревостойкости F Конструкция двигателя B9Q180 Вал двигателя Конический под вал-шестерню Подключение обратной связи Штекер Подключение питания Штекер Подключение В положении 2 Тип энкодера Резольвер Feedback safety system not acc. to IEC 61800-5-2 Охлаждение Вентилятор 1~ 230 V +-10% Защита двигателя KTY Цвет RAL 9005 = Jet black матовый Защита поверхн. от коррозии OKS-S (Small; C1) Тормоз, исполнение Тормоз с постоянными магнитами Тормоз, напряжение 24 V DC Момент тормоза 20 Нм Соответствие (стандарт) CSAUL Передаточное число 1-й ступени 7,333 | Lenze Operations GmbH |  | 2221.85 | шт
MCA14L35RS0P2, i=12,571 | 15807493 | Асинхронный серводвигатель Z1 MCA14L35RS0P2, i=12,571 №15807493 | Асинхронный серводвигатель Z1 Тип MCA14L35RS0P2 Для редуктора GST07-2A, i=12,571 Расчетная мощность 3,9 кВт Расчетная частота вращения 3455 об/мин Расчетный крутящий момент 10,8 Нм Расчетное напряжение 390 V Расчетная частота 120 Hz Расчетный ток 9,1 A КПД 0,8 Степень защиты IP54 Сальник вала Oil-tight Момент инерции 22,836 kgcm2 Класс нагревостойкости F Конструкция двигателя B9Q180 Вал двигателя Конический под вал-шестерню Подключение обратной связи Штекер Подключение питания Клеммная коробка Подключение В положении 2 Тип энкодера Резольвер Feedback safety system not acc. to IEC 61800-5-2 Охлаждение Вентилятор 1~ 230 V +-10% Защита двигателя KTY Цвет RAL 9005 = Jet black матовый Защита поверхн. от коррозии OKS-G (загрунтованный) Тормоз, исполнение Тормоз с постоянными магнитами Тормоз, напряжение 24 V DC Момент тормоза 20 Нм Соответствие (стандарт) CSAUL Передаточное число 1-й ступени 2,857 | Lenze Operations GmbH | 15889873 | 2283.27 | шт
MCA14L35T20B0 | 15154050 | Асинхронный серводвигатель MCA14L35T20B0, №15154050 | Асинхронный серводвигатель Тип MCA14L35T20B0 Расчетная мощность 3,900 кВт Расчетный крутящий момент 10,80 Нм Расчетная частота вращения 3.455 об/мин Расчетное напряжение 390 V Расчетная частота 120 Hz Расчетный ток 9,1 A КПД 0,80 Момент инерции 19,260 kgcm2 Степень защиты IP54 Класс нагревостойкости F Конструкция двигателя B5A200 (FF165) Вал двигателя 24x50 со шпонкой Подключение питания Штекер Подключение обратной связи Штекер Подключение вентилятора Штекер M17 Защита двигателя KTY Feedback safety system not acc. to IEC 61800-5-2 Обратная связь, тип Инкр. энкодер IG2048-5V-T Охлаждение Вентилятор 1~ 230 V +-10% Цвет RAL 9005 = Jet black матовый Защита поверхн. от коррозии OKS-G (загрунтованный) Соответствие (стандарт) CSAUL | Lenze Operations GmbH |  | 1683.29 | шт
MCA14L41-RS0B0 | 16192707 | Двигатель асинхронный MCA14L41-RS0B0, №16192707 | Двигатель асинхронный Серия мотора MCA Двигатель MCA14L41- Код мотора MCA14L41-RS0B0 Расчетная мощность 2,3 кВт Расчетная частота вращения 4100 об/мин Расчетный крутящий момент 5,4 Нм Расчетное напряжение 390 V Расчетный ток 5,8 A Расчетная частота 140 Гц cos phi 0,75 Operating mode S1 Конструкция двигателя B5 Фланец FF165 (A200) Вал двигателя 24x50 мм без шпонки Тип подключения ICN M23 connector, 6-ти полюсн. Подключение питания В положении 2 Temperature class F Защита двигателя KTY83-110 Степень защиты IP54 Цвет RAL 9005 = Jet black матовый Surface/corrosion protection OKS-S (Small; C1) Охлаждение Самовентиляция Момент тормоза 0 Нм Обратная связь Резольвер RS0 Подключение обратной связи M23 12pole connector 0° coded Feedback connection In position 2 Approval - USA/Canada cURus Код двигателя C86 (для ПЧ) 1368 Момент инерции 19,236 kgcm2 Табличка 1-я/2-я Adhesive label / без | Lenze Operations GmbH |  | 1198.89 | шт
MCA14L41-RS0B0 | 16220633 | Двигатель асинхронный MCA14L41-RS0B0, №16220633 | Двигатель асинхронный Серия мотора MCA Двигатель MCA14L41- Код мотора MCA14L41-RS0B0 Расчетная мощность 2,3 кВт Расчетная частота вращения 4100 об/мин Расчетный крутящий момент 5,4 Нм Расчетное напряжение 390 V Расчетный ток 5,8 A Расчетная частота 140 Гц косинус ϕ (коэффициент мощности) 0,75 Режим работы S1 Конструкция двигателя B5 Фланец FF165 (A200) Вал двигателя 24x50 со шпонкой Тип подключения Клеммная коробка Температурный класс F Защита двигателя PT1000 Степень защиты IP54 Цвет цвет по RAL = 9005 (чёрный)ll Surface/corrosion protection OKS-G (primed) Охлаждение Самовентиляция Момент тормоза 0 Нм Обратная связь Резольвер RS0 Подключение обратной связи разъём M23 12 контактный 0° coded Подключение обратной связи Позиция 2 Код двигателя C86 (для ПЧ) 1368 Момент инерции 19,236 kgcm2 Табличка 1-я/2-я Наклейка / без | Lenze Operations GmbH |  | 1260.29 | шт
MCA14L41-RS0B0-B24R-KK6S00N-R0 | 16171380 | Двигатель асинхронный MCA14L41-RS0B0-B24R-KK6S00N-R0, №16171380 | Двигатель асинхронный Тип MCA14L41-RS0B0-B24R-KK6S00N-R0 Двигатель MCA 14L41- Код мотора MCA14L41-RS0B0 Расчетная мощность 2,3 кВт Расчетная частота вращения 4100 об/мин Расчетный крутящий момент 5,4 Нм Расчетное напряжение 390 V Выходной ток 5,8 A Расчетная частота 140 Hz cos phi 0,75 Operating mode S1 Конструкция двигателя B5 Фланец FF165 (A200) Вал двигателя 24x50 со шпонкой Сальник вала Oil-proof Тип подключения Клеммная коробка Temperature class F Защита двигателя KTY83-110 Степень защиты IP65 Цвет RAL 9005 = Jet black матовый Surface/corrosion protection OKS-G (primed) Охлаждение Самовентиляция Момент тормоза 0 Нм Обратная связь Резольвер RS0 Подключение обратной связи Клеммная коробка Approval - USA/Canada cURus Код двигателя C86 (для ПЧ) 1368 Момент инерции 19,236 kgcm2 Табличка 1-я/2-я Adhesive label / без | Lenze Operations GmbH |  | 1478.44 | шт
MCA14L41-RS0B0-B24R-ST5S00N-K0 | 16122881 | Асинхронный серводвигатель MCA14L41-RS0B0-B24R-ST5S00N-K0, №16122881 | Асинхронный серводвигатель Тип MCA14L41-RS0B0-B24R-ST5S00N-K0 Код мотора MCA14L41-RS0B0 Расчетная мощность 2,3 кВт Расчетная частота вращения 4100 об/мин Расчетный крутящий момент 5,4 Нм Расчетное напряжение 390 V Выходной ток 5,8 A Расчетная частота 140 Hz cos phi 0,75 Operating mode S1 Конструкция двигателя B5 Фланец FF165 (A200) Вал двигателя 24x50 со шпонкой Тип подключения ICN M23 connector, 6-ти полюсн. Подключение питания В положении 2 Temperature class F Защита двигателя PT1000 Степень защиты IP54 Цвет RAL 9005 = Jet black матовый Surface/corrosion protection OKS-G (primed) Охлаждение Самовентиляция Момент тормоза 0 Нм Обратная связь Резольвер RS0 Подключение обратной связи M23 12pole connector 0° coded Feedback connection In position 2 Approval - USA/Canada cURus Код двигателя C86 (для ПЧ) 1368 Момент инерции 19,236 kgcm2 Табличка 1-я/2-я Adhesive label / без | Lenze Operations GmbH |  | 1144.07 | шт
MCA14L41-RS0P2 Z1 U=5.667 | 16174432 | Двигатель MCA14L41-RS0P2 Z1, №16174432 | Двигатель MCA14L41-RS0P2 Rated power2,3kW Расчетная частота вращения 4100 об/мин Расчетный крутящий момент 5,4 Нм Расчетное напряжение 390 V Расчетная частота 140 Hz Расчетный ток 5,8 A cos phi 0,75 Степень защиты IP54 Сальник вала Oil-proof Момент инерции 22,836 kgcm2 Temperature class F Конструкция двигателя B9Q180 Вал двигателя Конический под вал-шестерню Подключение обратной связи Штекер Подключение питания Клеммная коробка Подключение В положении 2 Обратная связь, тип Резольвер RS0 Feedback safety system not acc. to IEC 61800-5-2 Охлаждение Самовентиляция Защита двигателя KTY Цвет RAL 9005 = Jet black матовый Surface/corrosion protection OKS-S (Small; C1) Тормоз, исполнение Тормоз с постоянными магнитами Тормоз, напряжение 24 V DC Момент тормоза 20 Нм Соответствие (стандарт) CSAUL Передаточное число 1-й ступени 5,667 | Lenze Operations GmbH | // 00390625 для редуктора 00296450 | 2150.47 | шт
MCA14L41RS0B0 | 15067657 | Асинхронный серводвигатель MCA14L41RS0B0, №15067657 | Асинхронный серводвигатель Тип MCA14L41RS0B0 Расчетная мощность 2,300 кВт Расчетный крутящий момент 5,40 Нм Расчетная частота вращения 4.100 об/мин Расчетное напряжение 390 V Расчетная частота 140 Hz Расчетный ток 5,8 A КПД 0,75 Момент инерции 19,236 kgcm2 Степень защиты IP54 Класс нагревостойкости F Конструкция двигателя B14C160 (FT130) Вал двигателя 24x50 со шпонкой Подключение питания Штекер Подключение обратной связи Штекер Подключение вентилятора без Защита двигателя KTY Feedback safety system not acc. to IEC 61800-5-2 Обратная связь, тип Резольвер RS0 Охлаждение Самовентиляция Цвет RAL 9005 = Jet black матовый Защита поверхн. от коррозии OKS-G (загрунтованный) Соответствие (стандарт) CSAUL | Lenze Operations GmbH |  | 1144.07 | шт
MCA14L41RS0B0 | 15549609 | Асинхронный серводвигатель MCA14L41RS0B0, №15549609 | Асинхронный серводвигатель Тип MCA14L41RS0B0 Расчетная мощность 2,300 кВт Расчетный крутящий момент 5,40 Нм Расчетная частота вращения 4.100 об/мин Расчетное напряжение 390 V Расчетная частота 140 Hz Расчетный ток 5,8 A КПД 0,75 Момент инерции 19,236 kgcm2 Степень защиты IP54 Класс нагревостойкости F Конструкция двигателя B5A200 (FF165) Вал двигателя 24x50 со шпонкой Подключение питания Штекер Подключение обратной связи Штекер Подключение вентилятора без Защита двигателя KTY Feedback safety system not acc. to IEC 61800-5-2 Обратная связь, тип Резольвер RS0 Охлаждение Самовентиляция Цвет RAL 9005 = Jet black матовый Защита поверхн. от коррозии OKS-G (Primed) Соответствие (стандарт) CSAUL | Lenze Operations GmbH | 15016985 | 1144.07 | шт
MCA14L41RS0B0 | 15548924 | Асинхронный серводвигатель MCA14L41RS0B0, №15548924 | Асинхронный серводвигатель Тип MCA14L41RS0B0 Расчетная мощность 2,300 кВт Расчетный крутящий момент 5,40 Нм Расчетная частота вращения 4.100 об/мин Расчетное напряжение 390 V Расчетная частота 140 Hz Расчетный ток 5,8 A КПД 0,75 Момент инерции 19,236 kgcm2 Степень защиты IP54 Класс нагревостойкости F Конструкция двигателя B14C160 (FT130) Вал двигателя 24x50 со шпонкой Подключение питания Штекер Подключение обратной связи Штекер Подключение вентилятора без Защита двигателя KTY Feedback safety system not acc. to IEC 61800-5-2 Обратная связь, тип Резольвер RS0 Охлаждение Самовентиляция Цвет RAL 9005 = Jet black матовый Защита поверхн. от коррозии OKS-G (загрунтованный) Соответствие (стандарт) CSAUL | Lenze Operations GmbH | 15000666 | 1144.07 | шт
MCA14L41RS0P1 | 15618786 | Асинхронный серводвигатель MCA14L41RS0P1, №15618786 | 13399608->15618786 Асинхронный серводвигатель Тип MCA14L41RS0P1 Расчетная мощность 2,300 кВт Расчетный крутящий момент 5,40 Нм Расчетная частота вращения 4.100 об/мин Расчетное напряжение 390 V Расчетная частота 140 Hz Расчетный ток 5,8 A КПД 0,75 Момент инерции 22,836 kgcm2 Степень защиты IP54 Класс нагревостойкости F Конструкция двигателя B14C160 (FT130) Вал двигателя 24x50 со шпонкой Подключение питания Клеммная коробка Подключение обратной связи Штекер Подключение вентилятора без Защита двигателя KTY Feedback safety system not acc. to IEC 61800-5-2 Обратная связь, тип Резольвер RS0 Охлаждение Самовентиляция Тормоз, исполнение Тормоз с постоянными магнитами Тормоз, напряжение 24 V DC Момент тормоза 12 Нм Цвет RAL 9005 = Jet black матовый Защита поверхн. от коррозии OKS-G (загрунтованный) Соответствие (стандарт) CSAUL | Lenze Operations GmbH | 13399608, 15138772 -> | 1897.94 | шт
MCA14L41RS0P1 | 15644079 | Асинхронный серводвигатель MCA14L41RS0P1, №15644079 | Асинхронный серводвигатель Тип MCA14L41RS0P1 Расчетная мощность 2,3 кВт Расчетный крутящий момент 5,4 Нм Расчетная частота вращения 4100 об/мин Расчетное напряжение 390 V Расчетная частота 140 Hz Расчетный ток 5,8 A КПД 0,75 Момент инерции 22,836 kgcm2 Степень защиты IP54 Класс нагревостойкости F Конструкция двигателя B14C160 (FT130) Вал двигателя 24x50 мм без шпонки Подключение питания Штекер Подключение обратной связи Штекер Подключение вентилятора без Защита двигателя KTY Feedback safety system not acc. to IEC 61800-5-2 Обратная связь, тип Резольвер RS0 Охлаждение Самовентиляция Тормоз, исполнение Тормоз с постоянными магнитами Тормоз, напряжение 24 V DC Момент тормоза 12 Нм Цвет RAL 9005 = Jet black матовый Защита поверхн. от коррозии OKS-G (загрунтованный) Соответствие (стандарт) CSAUL | Lenze Operations GmbH | 15007558 | 1781.71 | шт
MCA14L41T20B0 | 15781512 | Асинхронный серводвигатель MCA14L41T20B0, №15781512 | Асинхронный серводвигатель Тип MCA14L41T20B0 Расчетная мощность 2,300 кВт Расчетный крутящий момент 5,40 Нм Расчетная частота вращения 4.100 об/мин Расчетное напряжение 390 V Расчетная частота 140 Hz Расчетный ток 5,8 A КПД 0,75 Момент инерции 19,260 kgcm2 Степень защиты IP65 Сальник вала маслоустойчивый Класс нагревостойкости F Конструкция двигателя B5A200 (FF165) Вал двигателя 24x50 со шпонкой Подключение питания Клеммная коробка Подключение обратной связи Клеммная коробка Подключение вентилятора без Защита двигателя KTY Feedback safety system not acc. to IEC 61800-5-2 Обратная связь, тип Инкр. энкодер IG2048-5V-T Охлаждение Самовентиляция Цвет RAL 9005 = Jet black матовый Защита поверхн. от коррозии OKS-G (загрунтованный) Соответствие (стандарт) CSAUL | Lenze Operations GmbH |  | 1804.49 | шт
MCA17N17 | 16056773 | Двигатель MCA17N17, №16056773 | Двигатель Тип MCA17N17 Код мотора MCA17N17-RS0P1 Расчетная мощность 3,8 кВт Расчетная частота вращения 1680 об/мин Расчетный крутящий момент 21,5 Нм Расчетное напряжение 390 V Выходной ток 8,5 A Расчетная частота 60 Hz cos phi 0,8 Operating mode S1 Конструкция двигателя B5 Фланец FF165 (A200) Вал двигателя 24x50 со шпонкой Тип подключения ICN M23 connector, 6-ти полюсн. Подключение питания В положении 2 Temperature class F Защита двигателя KTY83-110 Степень защиты IP54 Цвет RAL 9005 = Jet black матовый Surface/corrosion protection OKS-G (primed) Охлаждение Вентилятор Blower circuit 1~ 230 V +-10% Blower connection ICN M17 1~ connector Blower connection In position 2 Тормоз, исполнение Тормоз с постоянными магнитами Brake supply voltage 24 V DC Момент тормоза 22 Нм Обратная связь Резольвер RS0 Подключение обратной связи M23 12pole connector 0° coded Feedback connection In position 2 Approval - USA/Canada cURus Код двигателя C86 (для ПЧ) 1369 Момент инерции 39,63 kgcm2 Табличка 1-я/2-я Adhesive label / без | Lenze Operations GmbH |  | 2482.41 | шт
MCA17N17-H20P1 3,8 kW, 1680/min, 21,5 Nm, KTY, B14 FT130, IP54, without keyway, Inc.en IG2048-24V-H | 13147101 | Серводвигатель MCA17N17-H20P1 3,8 kW, 1680/min, 21,5 Nm, KTY, B14 FT130, IP54, shaft 24=50mm without keyway, Inc.en IG2048-24V-H, with fan 230 V, with terminal box power and connector feedback, Brake 24V , 22 Nm Nr. 13147101 | Асинхронный серводвигатель Тип MCA17N17-H20P1 Расчетная мощность 3,8 кВт Расчетный крутящий момент 21,5 Нм Расчетная частота вращения 1.680 об/мин Расчетное напряжение 390 V Расчетная частота 60 Hz Расчетный ток 8,5 A Режим работы S1 Степень защиты IP54 Класс нагревостойкости F Конструкция двигателя B14 FT130 (C160) Shaft / drive size 24x50 mm without keyway Подключение питания Клеммная коробка Подключение обратной связи Штекер Защита двигателя KTY Обратная связь Инкр. энкодер IG2048-24V-H Охлаждение Separate cooling Тормоз, напряжение 24 V DC Момент тормоза 22 Нм Цвет RAL 9005 = Jet black Опция двигателя CSA/UL | Lenze Operations GmbH |  | 2960.22 | шт
MCA17N17-RS0B0-B24R-ST5F10N-R0 | 16110547 | Двигатель асинхронный MCA17N17-RS0B0-B24R-ST5F10N-R0, №16110547 | Серия мотора MCA Двигатель асинхронный Двигатель MCA17N17- Код мотора MCA17N17-RS0B0 Расчетная мощность 3,8 кВт Расчетная частота вращения 1680 об/мин Расчетный крутящий момент 21,5 Нм Расчетное напряжение 390 V Выходной ток 8,5 A Расчетная частота 60 Hz cos phi 0,8 Operating mode S1 Конструкция двигателя B5 Фланец FF165 (A200) Вал двигателя 24x50 со шпонкой Тип подключения ICN M23 connector, 6-ти полюсн. Подключение питания В положении 2 Temperature class F Защита двигателя KTY83-110 Степень защиты IP54 Цвет RAL 9005 = Jet black матовый Surface/corrosion protection OKS-G (primed) Охлаждение Вентилятор Blower circuit 1~ 230 V +-10% Blower connection ICN M17 1~ connector Blower connection In position 2 Момент тормоза 0 Нм Обратная связь Резольвер RS0 Подключение обратной связи M23 12pole connector 0° coded Feedback connection In position 2 Approval - USA/Canada cURus Код двигателя C86 (для ПЧ) 1369 Момент инерции 36,036 kgcm2 Табличка 1-я/2-я Adhesive label / без | Lenze Operations GmbH |  | 1778.37 | шт
MCA17N17-RS0B0-B24R-ST5F10N-R0SU | 15084506 | Серводвигатель MCA17N17-RS0B0-B24R-ST5F10N-R0SU, 3,8 kW, 1680/min,21,5Nm, with key, resolver,Separate fan, IMB5A200/FF165, with plug, with key, Nr. 15084506 | Асинхронный серводвигатель Тип MCA17N17RS0B0 Расчетная мощность 3,800 кВт Расчетный крутящий момент 21,50 Нм Расчетная частота вращения 1.680 r/min Расчетное напряжение 390 V Расчетная частота 60 Hz Расчетный ток 8,5 A КПД 0,80 Момент инерции 36,036 kgcm2 Степень защиты IP54 Класс нагревостойкости F Конструкция двигателя B5A200 (FF165) Вал двигателя 24x50 со шпонкой Подключение питания Штекер Подключение обратной связи Штекер Подключение вентилятора Штекер M17 Защита двигателя KTY Feedback safety system not acc. to IEC 61800-5-2 Обратная связь, тип Резольвер RS0 Охлаждение Вентилятор 1~ 230 V +-10% Цвет RAL 9005 = Jet black матовый Защита поверхн. от коррозии OKS-G (загрунтованный) Соответствие (стандарт) CSAUL | Lenze Operations GmbH | /Артикул до обработки 15084506 | 1778.37 | шт
MCA17N17-RS0P1 | 15902037 | Двигатель MCA17N17-RS0P1+Z1, №15902037 | Двигатель Тип MCA17N17-RS0P1 Расчетная мощность 3,8 кВт Расчетная частота вращения 1680 об/мин Расчетный крутящий момент 21,5 Нм Расчетное напряжение 390 V Расчетная частота 60 Hz Выходной ток 8,5 A cos phi 0,8 Степень защиты IP54 Сальник вала Oil-proof Момент инерции 45,536 kgcm2 Temperature class F Конструкция двигателя B9Q180 Вал двигателя Конический под вал-шестерню Подключение обратной связи Штекер Подключение питания Штекер Подключение В положении 2 Тип энкодера Резольвер Feedback safety system not acc. to IEC 61800-5-2 Охлаждение Вентилятор 1~ 230 V +-10% Защита двигателя KTY Цвет RAL 9005 = Jet black матовый Surface/corrosion protection OKS-S (Small; C1) Тормоз, исполнение Тормоз с постоянными магнитами Тормоз, напряжение 24 V DC Момент тормоза 20 Нм Соответствие (стандарт) CSAUL Передаточное число 1-й ступени 3,5 | Lenze Operations GmbH | 15075515 | 2764.84 | шт
MCA17N17-RS0P1 3,800 kW, 1.680 r/min, 21,50 Nm, 390 V, 60 Hz.with pinion Z1 №15546523 | 15546523 | Серводвигатель асинхронный MCA17N17-RS0P1 Rated power 3,800 kW, Rated speed 1.680 r/min, Rated torque 21,50 Nm, Rated voltage 390 V, Rated frequency 60 Hz, Rated current 8,5 A, Power factor 0,8, Type of mounting, motor B9Q180, Conical shaft with pinion Z1, Encoder type Resolver, Blower 1~ 230 V, Electr. connection - feedback with plug, KTY, Colour RAL 9005 = Jet black dull, Surface/Corrosion protection OKS-S (standard), Brake version Permanent magnet brake Brake voltage - 24 V DC, Braking torque 20 Nm Nr. 15546523 |  | Lenze Operations GmbH | /Артикул до обработки 15546523 | 2764.84 | шт
MCA17N17-T20B0 | 13449165 | Двигатель MCA17N17-T20B0, №13449165 | Двигатель Тип MCA17N17-T20B0 Расчетная мощность 3,8 кВт Расчетный крутящий момент 21,5 Нм Расчетная частота вращения 1.680 об/мин Расчетное напряжение 390 V Расчетная частота 60 Гц Расчетный ток 8,5 A Режим работы S1 Степень защиты IP54 Температурный класс F Конструкция двигателя B5 A200 Вал / размер привода 24x50 мм со шпонкой Подключение питания Клеммная коробка Подключение обратной связи Клеммная коробка Защита двигателя KTY/PTC Обратная связь Incr. Энкодер IG2048-5V-T Охлаждение Вентилятор 1~ 230 V +-10% Цвет цвет по RAL = 9005 (чёрный)ll Опция двигателя CSA/UL Опция двигателя PTC in signal box Опция двигателя проводной | Lenze Operations GmbH |  | 2449.88 | шт
MCA17N17-T20B0 | 15035362 | Двигатель MCA17N17-T20B0, №15035362 | Двигатель Тип MCA17N17-T20B0 Расчетная мощность 3,8 кВт Расчетный крутящий момент 21,5 Нм Расчетная частота вращения 1680 об/мин Расчетное напряжение 390 V Расчетная частота 60 Hz Выходной ток 8,5 A cos phi 0,8 Момент инерции 36,06 kgcm2 Степень защиты IP54 Temperature class F Конструкция двигателя B5A200 (FF165) Вал двигателя 24x50 со шпонкой Подключение питания Штекер Подключение обратной связи Штекер Подключение вентилятора M17 plug Защита двигателя KTY Feedback safety system not acc. to IEC 61800-5-2 Обратная связь, тип Incr. encoder IG2048-5V-T Охлаждение Вентилятор 1~ 230 V +-10% Цвет RAL 9005 = Jet black матовый Surface/corrosion protection OKS-G (primed) Соответствие (стандарт) CSAUL | Lenze Operations GmbH | 11 дней | 2129.98 | шт
MCA17N17RS0B0 | 15550157 | Асинхронный серводвигатель MCA17N17RS0B0, №15550157 | Асинхронный серводвигатель Тип MCA17N17RS0B0 Расчетная мощность 3,800 кВт Расчетный крутящий момент 21,50 Нм Расчетная частота вращения 1.680 r/min Расчетное напряжение 390 V Расчетная частота 60 Hz Расчетный ток 8,5 A КПД 0,80 Момент инерции 36,036 kgcm2 Степень защиты IP54 Класс нагревостойкости F Конструкция двигателя B5A200 (FF165) Вал двигателя 24x50 со шпонкой Подключение питания Штекер Подключение обратной связи Штекер Подключение вентилятора Штекер M17 Защита двигателя KTY Feedback safety system not acc. to IEC 61800-5-2 Обратная связь, тип Резольвер RS0 Охлаждение Вентилятор 1~ 230 V +-10% Цвет RAL 9005 = Jet black матовый Защита поверхн. от коррозии OKS-G (загрунтованный) Соответствие (стандарт) CSAUL | Lenze Operations GmbH | 15001041-> | 1778.37 | шт
MCA17N17RS0B0 | 13221335 | Асинхронный серводвигатель MCA17N17RS0B0, №13221335 | Асинхронный серводвигатель Тип MCA17N17RS0B0 Расчетная мощность 3,8 кВт Расчетный крутящий момент 21,5 Нм Расчетная частота вращения 1.680 r/min Расчетное напряжение 390 V Расчетная частота 60 Hz Расчетный ток 8,5 A Режим работы S1 Степень защиты IP54 Класс нагревостойкости F Конструкция двигателя B5 A200 Shaft / drive size 24x50 mm with keyway Подключение питания Клеммная коробка Подключение обратной связи Клеммная коробка Защита двигателя KTY Обратная связь Резольвер RS0 Охлаждение Вентилятор 230 V Цвет RAL 9005 = Jet black Опция двигателя CSA/UL | Lenze Operations GmbH |  | 2087.64 | шт
MCA17N17RS0B0 | 15621293 | Двигатель MCA17N17RS0B0, №15621293 | Двигатель Тип MCA17N17RS0B0 Расчетная мощность 3,800 кВт Расчетный крутящий момент 21,50 Нм Расчетная частота вращения 1.680 r/min Расчетное напряжение 390 V Расчетная частота 60 Hz Расчетный ток 8,5 A КПД 0,80 Момент инерции 36,036 kgcm2 Степень защиты IP54 Класс нагревостойкости F Конструкция двигателя B5A200 (FF165) Вал двигателя 24x50 со шпонкой Подключение питания Клеммная коробка Подключение обратной связи Клеммная коробка Подключение вентилятора Клеммная коробка Защита двигателя KTY Feedback safety system not acc. to IEC 61800-5-2 Обратная связь, тип Резольвер RS0 Охлаждение Вентилятор 1~ 230 V +-10% Цвет RAL 9005 = Jet black матовый Защита поверхн. от коррозии OKS-G (загрунтованный) Соответствие (стандарт) CSAUL | Lenze Operations GmbH | 388656 | 2030.8 | шт
MCA17N17RS0B0 | 15252057 | Асинхронный серводвигатель MCA17N17RS0B0, №15252057 | Асинхронный серводвигатель Тип MCA17N17RS0B0 Расчетная мощность 3,800 кВт Расчетный крутящий момент 21,50 Нм Расчетная частота вращения 1.680 об/мин Расчетное напряжение 390 V Расчетная частота 60 Hz Расчетный ток 8,5 A КПД 0,80 Момент инерции 36,036 kgcm2 Степень защиты IP54 Сальник вала маслоустойчивый Класс нагревостойкости F Конструкция двигателя B5A200 (FF165) Вал двигателя 24x50 with featherkey Подключение питания Клеммная коробка Подключение обратной связи Клеммная коробка Подключение вентилятора Клеммная коробка Защита двигателя KTY Feedback safety system not acc. to IEC 61800-5-2 Обратная связь, тип Резольвер RS0 Охлаждение Вентилятор 1~ 230 V +-10% Цвет RAL 9005 = Jet black матовый Защита поверхн. от коррозии OKS-G (загрунтованный) Соответствие (стандарт) CSAUL | Lenze Operations GmbH |  | 2062.97 | шт
MCA17N17RS0B0 | 15618815 | Асинхронный серводвигатель MCA17N17RS0B0, №15618815 | Асинхронный серводвигатель Тип MCA17N17RS0B0 Расчетная мощность 3,8 кВт Расчетный крутящий момент 21,5 Нм Расчетная частота вращения 1680 об/мин Расчетное напряжение 390 V Расчетная частота 60 Hz Выходной ток 8,5 A КПД 0,8 Момент инерции 36,036 kgcm2 Степень защиты IP54 Temperature class F Конструкция двигателя B14C160 (FT130) Вал двигателя 24x50 со шпонкой Подключение питания Клеммная коробка Подключение обратной связи Клеммная коробка Подключение вентилятора Клеммная коробка Защита двигателя KTY Feedback safety system not acc. to IEC 61800-5-2 Обратная связь, тип Резольвер RS0 Охлаждение Вентилятор 1~ 230 V +-10% Цвет RAL 9005 = Jet black матовый Surface/corrosion protection OKS-G (primed) Соответствие (стандарт) CSAUL | Lenze Operations GmbH |  | 2030.8 | шт
MCA17N17RS0B0 | 15548756 | Асинхронный серводвигатель MCA17N17RS0B0, №15548756 | Асинхронный серводвигатель Тип MCA17N17RS0B0 Расчетная мощность 3,8 кВт Расчетный крутящий момент 21,5 Нм Расчетная частота вращения 1680 об/мин Расчетное напряжение 390 V Расчетная частота 60 Hz Выходной ток 8,5 A КПД 0,8 Момент инерции 36,036 kgcm2 Степень защиты IP54 Temperature class F Конструкция двигателя B14C160 (FT130) Вал двигателя 24x50 со шпонкой Подключение питания Штекер Подключение обратной связи Штекер Подключение вентилятора M17 plug Защита двигателя KTY Feedback safety system not acc. to IEC 61800-5-2 Обратная связь, тип Резольвер RS0 Охлаждение Вентилятор 1~ 230 V +-10% Цвет RAL 9005 = Jet black матовый Surface/corrosion protection OKS-G (primed) Соответствие (стандарт) CSAUL | Lenze Operations GmbH |  | 1778.37 | шт
MCA17N17RS0B0 | 15084314 | Двигатель MCA17N17RS0B0, №15084314 | Двигатель Тип MCA17N17RS0B0 Rated power3,800kW Расчетный крутящий момент 21,50 Нм Расчетная частота вращения 1.680 r/min Расчетное напряжение 390 V Расчетная частота 60 Hz Расчетный ток 8,5 A КПД 0,80 Момент инерции 36,036 kgcm2 Степень защиты IP54 Класс нагревостойкости F Конструкция двигателя B5A200 (FF165) Вал двигателя 24x50 со шпонкой Подключение питания Клеммная коробка Подключение обратной связи Клеммная коробка Защита двигателя KTY Обратная связь, тип Резольвер RS0 Охлаждение Вентилятор 1~ 230 V +-10% Цвет RAL 9005 = Jet black матовый Защита поверхн. от коррозии OKS-G (загрунтованный) Соответствие (стандарт) CSAUL | Lenze Operations GmbH |  | 2030.8 | шт
MCA17N17RS0P1 | 15658004 | Асинхронный серводвигатель MCA17N17RS0P1, №15658004 | Асинхронный серводвигатель Тип MCA17N17RS0P1 Расчетная мощность 3,800 кВт Расчетная частота вращения 1.680 r/min Расчетный крутящий момент 21,50 Нм Расчетное напряжение 390 V Расчетная частота 60 Hz Расчетный ток 8,5 A КПД 0,80 Степень защиты IP54 Сальник вала маслоустойчивый Момент инерции 45,536 kgcm2 Класс нагревостойкости F Конструкция двигателя B9Q180 Вал двигателя Конический под вал-шестерню Подключение обратной связи Штекер Подключение питания Штекер Подключение В положении 2 Тип энкодера Резольвер Feedback safety system not acc. to IEC 61800-5-2 Охлаждение Вентилятор 1~ 230 V +-10% Защита двигателя KTY Цвет RAL 7012 = Basalt grey Защита поверхн. от коррозии OKS-S (стандарт) Тормоз, исполнение Тормоз с постоянными магнитами Тормоз, напряжение 24 V DC Момент тормоза 20 Нм Соответствие (стандарт) CSAUL Передаточное число 1-й ступени 3,500 | Lenze Operations GmbH | 48003410361654 | 2819.65 | шт
MCA17N17RS0P1 | 15700767 | Асинхронный серводвигатель MCA17N17RS0P1, №15700767 | Асинхронный серводвигатель Тип MCA17N17RS0P1 Расчетная мощность 3,800 кВт Расчетная частота вращения 1.680 об/мин Расчетный крутящий момент 21,50 Нм Расчетное напряжение 390 V Расчетная частота 60 Hz Расчетный ток 8,5 A КПД 0,80 Степень защиты IP54 Сальник вала маслоустойчивый Момент инерции 45,536 kgcm2 Класс нагревостойкости F Конструкция двигателя B9Q180 Вал двигателя Конический под вал-шестерню Подключение обратной связи Штекер Подключение питания Штекер Подключение В положении 2 Тип энкодера Резольвер Feedback safety system not acc. to IEC 61800-5-2 Охлаждение Вентилятор 1~ 230 V +-10% Защита двигателя KTY Цвет RAL 9005 = Jet black матовый Защита поверхн. от коррозии OKS-G (загрунтованный) Тормоз, исполнение Тормоз с постоянными магнитами Тормоз, напряжение 24 V DC Момент тормоза 20 Нм Соответствие (стандарт) CSAUL Передаточное число 1-й ступени 3,500 | Lenze Operations GmbH |  | 2710.01 | шт
MCA17N17RS0P1 | 15522747 | Асинхронный серводвигатель MCA17N17RS0P1, №15522747 | Асинхронный серводвигатель Тип MCA17N17RS0P1 Расчетная мощность 3,800 кВт Расчетный крутящий момент 21,50 Нм Расчетная частота вращения 1.680 об/мин Расчетное напряжение 390 V Расчетная частота 60 Hz Расчетный ток 8,5 A КПД 0,80 Момент инерции 39,636 kgcm2 Степень защиты IP54 Класс нагревостойкости F Конструкция двигателя B5A200 (FF165) Вал двигателя 24x50 мм без featherkey Подключение питания Штекер Подключение обратной связи Штекер Подключение вентилятора Штекер M17 Защита двигателя KTY Feedback safety system not acc. to IEC 61800-5-2 Обратная связь, тип Резольвер RS0 Охлаждение Вентилятор 1~ 230 V +-10% Тормоз, исполнение Тормоз с постоянными магнитами Тормоз, напряжение 24 V DC Момент тормоза 22 Нм Цвет RAL 9005 = Jet black матовый Защита поверхн. от коррозии OKS-G (загрунтованный) Соответствие (стандарт) CSAUL | Lenze Operations GmbH |  | 2482.41 | шт
MCA17N17RS0P1 | 15966668 | Асинхронный серводвигатель MCA17N17RS0P1, №15966668 | Асинхронный серводвигатель Тип MCA17N17RS0P1 Расчетная мощность 3,800 кВт Расчетный крутящий момент 21,50 Нм Расчетная частота вращения 1.680 об/мин Расчетное напряжение 390 V Расчетная частота 60 Hz Расчетный ток 8,5 A КПД 0,80 Момент инерции 39,636 kgcm2 Степень защиты IP54 Класс нагревостойкости F Конструкция двигателя B5A200 (FF165) Вал двигателя 24x50 мм без шпонки Подключение питания Клеммная коробка Подключение обратной связи Клеммная коробка Подключение вентилятора Клеммная коробка Защита двигателя KTY Feedback safety system not acc. to IEC 61800-5-2 Обратная связь, тип Резольвер RS0 Охлаждение Вентилятор 1~ 230 V +-10% Тормоз, исполнение Тормоз с постоянными магнитами Тормоз, напряжение 24 V DC Момент тормоза 22 Нм Цвет RAL 9005 = Jet black матовый Защита поверхн. от коррозии OKS-G (загрунтованный) Соответствие (стандарт) CSAUL | Lenze Operations GmbH |  | 2734.84 | шт
MCA17N17RS0P1 | 15942883 | Асинхронный серводвигатель MCA17N17RS0P1, №15942883 | Асинхронный серводвигатель Тип MCA17N17RS0P1 Расчетная мощность 3,8 кВт Расчетный крутящий момент 21,5 Нм Расчетная частота вращения 1680 об/мин Расчетное напряжение 390 V Расчетная частота 60 Hz Выходной ток 8,5 A КПД 0,8 Момент инерции 39,636 kgcm2 Степень защиты IP54 Temperature class F Конструкция двигателя B14C160 (FT130) Вал двигателя 24x50 со шпонкой Подключение питания Клеммная коробка Подключение обратной связи Клеммная коробка Подключение вентилятора Клеммная коробка Защита двигателя KTY Feedback safety system not acc. to IEC 61800-5-2 Обратная связь, тип Резольвер RS0 Охлаждение Вентилятор 1~ 230 V +-10% Тормоз, исполнение Тормоз с постоянными магнитами Тормоз, напряжение 24 V DC Момент тормоза 22 Нм Цвет RAL 9005 = Jet black матовый Surface/corrosion protection OKS-G (primed) Соответствие (стандарт) CSAUL | Lenze Operations GmbH |  | 2734.84 | шт
MCA17N17RS0P1 +Z1 | 15805414 | Асинхронный серводвигатель MCA17N17RS0P1+Z1 #15805414 | Асинхронный серводвигатель MCA17N17RS0P1 Расчетная мощность 3,800 кВт Расчетная частота вращения 1.680 об/мин Расчетный крутящий момент 21,50 Нм Расчетное напряжение 390 V Расчетная частота 60 Hz Расчетный ток 8,5 A КПД 0,80 Степень защиты IP54 Сальник вала маслоустойчивый Момент инерции 45,536 kgcm2 Класс нагревостойкости F Конструкция двигателя B9Q180 Вал двигателя Конический под вал-шестерню Подключение обратной связи Штекер Подключение питания Штекер Подключение В положении 2 Тип энкодера Резольвер Feedback safety system not acc. to IEC 61800-5-2 Охлаждение Вентилятор 1~ 230 V +-10% Защита двигателя KTY Цвет RAL 9005 = Jet black матовый Защита поверхн. от коррозии OKS-S (Standard) Тормоз, исполнение Тормоз с постоянными магнитами Тормоз, напряжение 24 V DC Момент тормоза 20 Нм Соответствие (стандарт) CSAUL Передаточное число 1-й ступени 2,857 | Lenze Operations GmbH | Для 15075517 | 2764.84 | шт
MCA17N17S20B0 | 15528312 | Асинхронный серводвигатель MCA17N17S20B0, №15528312 | Асинхронный серводвигатель Тип MCA17N17S20B0 Расчетная мощность 3,800 кВт Расчетный крутящий момент 21,50 Нм Расчетная частота вращения 1.680 об/мин Расчетное напряжение 390 V Расчетная частота 60 Hz Расчетный ток 8,5 A КПД 0,80 Момент инерции 36,060 kgcm2 Степень защиты IP54 Класс нагревостойкости F Конструкция двигателя B5A200 (FF165) Вал двигателя 24x50 со шпонкой Подключение питания Штекер Подключение обратной связи Штекер Подключение вентилятора Штекер M17 Защита двигателя KTY Feedback safety system not acc. to IEC 61800-5-2 Обратная связь, тип SInCos Инкр. энкодер IG2048-5V-S Охлаждение Вентилятор 1~ 230 V +-10% Цвет RAL 9005 = Jet black матовый Защита поверхн. от коррозии OKS-G (загрунтованный) Соответствие (стандарт) CSAUL | Lenze Operations GmbH |  | 2161.56 | шт
MCA17N17T20B0 | 15223282 | Асинхронный серводвигатель MCA17N17T20B0, №15223282 | Асинхронный серводвигатель Тип MCA17N17T20B0 Расчетная мощность 3,800 кВт Расчетный крутящий момент 21,50 Нм Расчетная частота вращения 1.680 об/мин Расчетное напряжение 390 V Расчетная частота 60 Hz Расчетный ток 8,5 A КПД 0,80 Момент инерции 36,060 kgcm2 Степень защиты IP54 Класс нагревостойкости F Конструкция двигателя фланец B5A200 (FF165) Вал двигателя 24x50 со шпонкой Подключение питания Клеммная коробка Подключение обратной связи Клеммная коробка Подключение вентилятора Клеммная коробка Защита двигателя температурный датчик KTY Feedback safety system not acc. to IEC 61800-5-2 Обратная связь, тип Инкр. энкодер IG2048-5V-T Охлаждение Вентилятор 1~ 230 V +-10% Цвет RAL 9005 = Jet black матовый Защита поверхн. от коррозии OKS-G (загрунтованный) Соответствие (стандарт) CSAUL | Lenze Operations GmbH |  | 2382.39 | шт
MCA17N17T20B0 | 15090449 | Асинхронный серводвигатель MCA17N17T20B0, №15090449 | Асинхронный серводвигатель Тип MCA17N17T20B0 Расчетная мощность 3,800 кВт Расчетный крутящий момент 21,50 Нм Расчетная частота вращения 1.680 об/мин Расчетное напряжение 390 V Расчетная частота 60 Hz Расчетный ток 8,5 A КПД 0,80 Момент инерции 36,060 kgcm2 Степень защиты IP54 Класс нагревостойкости F Конструкция двигателя B5A200 (FF165) Вал двигателя 24x50 со шпонкой Подключение питания Штекер Подключение обратной связи Штекер Подключение вентилятора Штекер M17 Защита двигателя KTY Feedback safety system not acc. to IEC 61800-5-2 Обратная связь, тип Инкр. энкодер IG2048-5V-T Охлаждение Вентилятор 1~ 230 V +-10% Цвет RAL 9005 = Jet black матовый Защита поверхн. от коррозии OKS-G (загрунтованный) Соответствие (стандарт) CSAUL | Lenze Operations GmbH | 15002706 | 2129.98 | шт
MCA17N17T20B0 | 15443093 | Асинхронный серводвигатель MCA17N17T20B0, №15443093 | Асинхронный серводвигатель Тип MCA17N17T20B0 Расчетная мощность 3,8 кВт Расчетный крутящий момент 21,5 Нм Расчетная частота вращения 1680 об/мин Расчетное напряжение 390 V Расчетная частота 60 Hz Расчетный ток 8,5 A КПД 0,8 Момент инерции 36,06 kgcm2 Степень защиты IP54 Класс нагревостойкости F Конструкция двигателя B14C160 (FT130) Вал двигателя 24x50 со шпонкой Подключение питания Штекер Подключение обратной связи Штекер Подключение вентилятора Штекер M17 Защита двигателя KTY Feedback safety system not acc. to IEC 61800-5-2 Обратная связь, тип Incr. encoder IG2048-5V-T Охлаждение Вентилятор 1~ 230 V +-10% Цвет RAL 9005 = Jet black матовый Защита поверхн. от коррозии OKS-G (загрунтованный) Соответствие (стандарт) CSAUL | Lenze Operations GmbH |  | 2129.98 | шт
MCA17N17T20B0 | 15477918 | Асинхронный серводвигатель MCA17N17T20B0, №15477918 | Асинхронный серводвигатель Тип MCA17N17T20B0 Расчетная мощность 3,8 кВт Расчетный крутящий момент 21,5 Нм Расчетная частота вращения 1680 об/мин Расчетное напряжение 390 V Расчетная частота 60 Hz Расчетный ток 8,5 A КПД 0,8 Момент инерции 36,06 kgcm2 Степень защиты IP54 Класс нагревостойкости F Конструкция двигателя B14C160 (FT130) Вал двигателя 24x50 со шпонкой Подключение питания Клеммная коробка Подключение обратной связи Штекер Подключение вентилятора Штекер M17 Защита двигателя KTY Feedback safety system not acc. to IEC 61800-5-2 Обратная связь, тип Incr. encoder IG2048-5V-T Охлаждение Вентилятор 1~ 230 V +-10% Цвет RAL 9005 = Jet black матовый Защита поверхн. от коррозии OKS-G (загрунтованный) Соответствие (стандарт) CSAUL | Lenze Operations GmbH |  | 2256.19 | шт
MCA17N17T20P1 | 15197801 | Асинхронный серводвигатель MCA17N17T20P1, №15197801 | Асинхронный серводвигатель Тип MCA17N17T20P1 Расчетная мощность 3,800 кВт Расчетный крутящий момент 21,50 Нм Расчетная частота вращения 1.680 об/мин Расчетное напряжение 390 V Расчетная частота 60 Hz Расчетный ток 8,5 A КПД 0,80 Момент инерции 39,660 kgcm2 Степень защиты IP54 Класс нагревостойкости F Конструкция двигателя B5A200 (FF165) Вал двигателя 24x50 со шпонкой Подключение питания Штекер Подключение обратной связи Штекер Подключение вентилятора Штекер M17 Защита двигателя KTY Feedback safety system not acc. to IEC 61800-5-2 Обратная связь, тип Инкр. энкодер IG2048-5V-T Охлаждение Вентилятор 1~ 230 V +-10% Тормоз, исполнение Тормоз с постоянными магнитами Тормоз, напряжение 24 V DC Момент тормоза 22 Нм Цвет RAL 9005 = Jet black матовый Защита поверхн. от коррозии OKS-G (загрунтованный) Соответствие (стандарт) CSAUL | Lenze Operations GmbH |  | 2834 | шт
MCA17N17T20P1 | 15606593 | Асинхронный серводвигатель MCA17N17T20P1, №15606593 | Асинхронный серводвигатель Тип MCA17N17T20P1 Расчетная мощность 3,800 кВт Расчетный крутящий момент 21,50 Нм Расчетная частота вращения 1.680 об/мин Расчетное напряжение 390 V Расчетная частота 60 Hz Расчетный ток 8,5 A КПД 0,80 Момент инерции 39,660 kgcm2 Степень защиты IP54 Класс нагревостойкости F Конструкция двигателя B5A200 (FF165) Вал двигателя 24x50 мм без шпонки Подключение питания Клеммная коробка Подключение обратной связи Клеммная коробка Подключение вентилятора Клеммная коробка Защита двигателя KTY Feedback safety system not acc. to IEC 61800-5-2 Обратная связь, тип Incr. encoder IG2048-5V-T Охлаждение Вентилятор 1~ 230 V +-10% Тормоз, исполнение Тормоз с постоянными магнитами Тормоз, напряжение 24 V DC Момент тормоза 22 Нм Цвет RAL 9005 = Jet black матовый Защита поверхн. от коррозии OKS-G (загрунтованный) Соответствие (стандарт) CSAUL | Lenze Operations GmbH |  | 3086.43 | шт
MCA17N17T20P1, тормоз | 15278640 | Асинхронный серводвигатель MCA17N17T20P1, тормоз №15278640 | Асинхронный серводвигатель Тип MCA17N17T20P1 Расчетная мощность 3,800 кВт Расчетный крутящий момент 21,50 Нм Расчетная частота вращения 1.680 об/мин Расчетное напряжение 390 V Расчетная частота 60 Hz Расчетный ток 8,5 A КПД 0,80 Момент инерции 39,660 kgcm2 Степень защиты IP54 Класс нагревостойкости F Конструкция двигателя B5A200 (FF165) Вал двигателя 24x50 со шпонкой Подключение питания Клеммная коробка Подключение обратной связи Клеммная коробка Подключение вентилятора Клеммная коробка Защита двигателя KTY Feedback safety system not acc. to IEC 61800-5-2 Обратная связь, тип Инкр. энкодер IG2048-5V-T Охлаждение Вентилятор 1~ 230 V +-10% Тормоз, исполнение Тормоз с постоянными магнитами Тормоз, напряжение 24 V DC Момент тормоза 22 Нм Цвет RAL 9005 = Jet black матовый Защита поверхн. от коррозии OKS-G (загрунтованный) Соответствие (стандарт) CSAUL | Lenze Operations GmbH |  | 3086.43 | шт
MCA17N23 | 13187966 | Асинхронный серводвигатель MCA17N23, №13187966 | Асинхронный серводвигатель Тип MCA17N23 Расчетная мощность 2,6 кВт Расчетный крутящий момент 10,8 Нм Расчетная частота вращения 2.300 об/мин Расчетное напряжение 390 V Расчетная частота 80 Hz Расчетный ток 5,5 A Режим работы S1 Степень защиты IP54 Класс нагревостойкости F Конструкция двигателя B5 A200 Shaft / drive size 24x50 mm without featherkey Подключение питания Штекер Подключение обратной связи Штекер Защита двигателя KTY 84-130 Обратная связь ERN480 1024I Охлаждение Самовентиляция Цвет RAL 9005 = Jet black Опция двигателя Leistungsanschlussbelegung Опция двигателя Siemens kompatibel | Lenze Operations GmbH |  | 2236.19 | шт
MCA17N23-RS0B0-B24R-ST5S00N-R0SU, 2,6 kW, 2300/min, 10,8 Nm, KTY, B145C160/FT130, resolver, IP54, wi | 15076249 | Серводвигатель MCA17N23-RS0B0-B24R-ST5S00N-R0SU, 2,6 kW, 2300/min, 10,8 Nm, KTY, B145C160/FT130, resolver, IP54, with key, with plug, Nr. 15076249 |  | Lenze Operations GmbH | /Артикул до обработки 15076249 | 1540.94 | шт
MCA17N23-RS0P1-B24R-ST5S00N-R0SU, 2,6 kW, 2300/min, 10,8 Nm, KTY, B5A200(FF165), brake 24 V, 22 Nm, | 15102487 | Серводвигатель MCA17N23-RS0P1-B24R-ST5S00N-R0SU, 2,6 kW, 2300/min, 10,8 Nm, KTY, B5A200(FF165), brake 24 V, 22 Nm, resolver, IP54, with key, with plug, Nr. 15102487 |  | Lenze Operations GmbH | /Артикул до обработки 15102487 | 2244.96 | шт
MCA17N23RS0B0 | 15087265 | Асинхронный серводвигатель MCA17N23RS0B0, №15087265 | Асинхронный серводвигатель Тип MCA17N23RS0B0 Расчетная мощность 2,600 кВт Расчетный крутящий момент 10,80 Нм Расчетная частота вращения 2.300 r/min Расчетное напряжение 390 V Расчетная частота 80 Hz Расчетный ток 5,5 A КПД 0,81 Момент инерции 36,036 kgcm2 Степень защиты IP54 Класс нагревостойкости F Конструкция двигателя B5A200 (FF165) Вал двигателя 24x50 со шпонкой Подключение питания Штекер Подключение обратной связи Штекер Подключение вентилятора без Защита двигателя KTY Feedback safety system not acc. to IEC 61800-5-2 Обратная связь, тип Резольвер RS0 Охлаждение Самовентиляция Цвет RAL 9005 = Jet black матовый Защита поверхн. от коррозии OKS-G (загрунтованный) Соответствие (стандарт) CSAUL | Lenze Operations GmbH |  | 1540.94 | шт
MCA17N23RS0B0 | 15099830 | Асинхронный серводвигатель MCA17N23RS0B0, №15099830 | Асинхронный серводвигатель Тип MCA17N23RS0B0 Расчетная мощность 2,600 кВт Расчетный крутящий момент 10,80 Нм Расчетная частота вращения 2.300 об/мин Расчетное напряжение 390 V Расчетная частота 80 Hz Расчетный ток 5,5 A КПД 0,81 Момент инерции 36,036 kgcm2 Степень защиты IP54 Класс нагревостойкости F Конструкция двигателя B5A200 (FF165) Вал двигателя 24x50 with featherkey Подключение питания Клеммная коробка Подключение обратной связи Клеммная коробка Подключение вентилятора без Защита двигателя KTY Feedback safety system not acc. to IEC 61800-5-2 Обратная связь, тип Резольвер RS0 Охлаждение Самовентиляция Цвет RAL 9005 = Jet black матовый Защита поверхн. от коррозии OKS-G (загрунтованный) Соответствие (стандарт) CSAUL | Lenze Operations GmbH |  | 1793.36 | шт
MCA17N23RS0B0 | 15549038 | Асинхронный серводвигатель MCA17N23RS0B0, №15549038 | Асинхронный серводвигатель Тип MCA17N23RS0B0 Расчетная мощность 2,600 кВт Расчетный крутящий момент 10,80 Нм Расчетная частота вращения 2.300 об/мин Расчетное напряжение 390 V Расчетная частота 80 Hz Расчетный ток 5,5 A КПД 0,81 Момент инерции 36,036 kgcm2 Степень защиты IP54 Класс нагревостойкости F Конструкция двигателя B5A200 (FF165) Вал двигателя 24x50 with featherkey Подключение питания Штекер Подключение обратной связи Штекер Подключение вентилятора без Защита двигателя KTY Feedback safety system not acc. to IEC 61800-5-2 Обратная связь, тип Резольвер RS0 Охлаждение Самовентиляция Цвет RAL 9005 = Jet black матовый Защита поверхн. от коррозии OKS-G (загрунтованный) Соответствие (стандарт) CSAUL | Lenze Operations GmbH |  | 1540.94 | шт
MCA17N23RS0B0 | 15296380 | Асинхронный серводвигатель MCA17N23RS0B0, №15296380 | Асинхронный серводвигатель Тип MCA17N23RS0B0 Расчетная мощность 2,600 кВт Расчетный крутящий момент 10,80 Нм Расчетная частота вращения 2.300 об/мин Расчетное напряжение 390 V Расчетная частота 80 Hz Расчетный ток 5,5 A КПД 0,81 Момент инерции 36,036 kgcm2 Степень защиты IP54 Класс нагревостойкости F Конструкция двигателя B5A200 (FF165) Вал двигателя 24x50 со шпонкой Подключение питания Штекер Подключение обратной связи Штекер Подключение вентилятора без Защита двигателя KTY Feedback safety system not acc. to IEC 61800-5-2 Обратная связь, тип Резольвер RS0 Охлаждение Самовентиляция Цвет RAL 9005 = Jet black матовый Защита поверхн. от коррозии OKS-G (загрунтованный) Соответствие (стандарт) CSAUL Motor nameplate Standard nameplate +ENP electronic nameplate ETS | Lenze Operations GmbH |  | 1582.46 | шт
MCA17N23RS0B0 | 15531198 | Асинхронный серводвигатель MCA17N23RS0B0, №15531198 | Асинхронный серводвигатель Тип MCA17N23RS0B0 Расчетная мощность 2,600 кВт Расчетный крутящий момент 10,80 Нм Расчетная частота вращения 2.300 об/мин Расчетное напряжение 390 V Расчетная частота 80 Hz Расчетный ток 5,5 A КПД 0,81 Момент инерции 36,036 kgcm2 Степень защиты IP54 Класс нагревостойкости F Конструкция двигателя B14C160 (FT130) Вал двигателя 24x50 мм без шпонки Подключение питания Штекер Подключение обратной связи Штекер Подключение вентилятора без Защита двигателя KTY Feedback safety system not acc. to IEC 61800-5-2 Обратная связь, тип Резольвер RS0 Охлаждение Самовентиляция Цвет RAL 9005 = Jet black матовый Защита поверхн. от коррозии OKS-G (загрунтованный) Соответствие (стандарт) CSAUL | Lenze Operations GmbH |  | 1540.94 | шт
MCA17N23RS0B0 | 15752884 | Асинхронный серводвигатель MCA17N23RS0B0, №15752884 | Асинхронный серводвигатель Тип MCA17N23RS0B0 Расчетная мощность 2,6 кВт Расчетная частота вращения 2300 об/мин Расчетный крутящий момент 10,8 Нм Расчетное напряжение 390 V Расчетная частота 80 Hz Расчетный ток 5,5 A КПД 0,81 Степень защиты IP65 Сальник вала Oil-tight Момент инерции 36,036 kgcm2 Класс нагревостойкости F Конструкция двигателя B9Q180 Вал двигателя Конический под вал-шестерню Подключение обратной связи Клеммная коробка Подключение питания Клеммная коробка Подключение В положении 2 Тип энкодера Резольвер Feedback safety system not acc. to IEC 61800-5-2 Охлаждение Самовентиляция Защита двигателя KTY Цвет RAL 9005 = Jet black матовый Защита поверхн. от коррозии OKS-S (Small; C1) Соответствие (стандарт) CSAUL Передаточное число 1-й ступени 1,6 | Lenze Operations GmbH | C Z1 | 2172.09 | шт
MCA17N23RS0B0 Z1 i=12,612 | 15976781 | Двигатель асинхронный Z1 MCA17N23RS0B0, №15976781 | Двигатель синхронный Тип MCA17N23RS0B0 Расчетная мощность 2,6 кВт Расчетная частота вращения 2300 об/мин Расчетный крутящий момент 10,8 Нм Расчетное напряжение 390 V Расчетная частота 80 Hz Расчетный ток 5,5 A КПД 0,81 Степень защиты IP65 Сальник вала Oil-tight Момент инерции 36,036 kgcm2 Класс нагревостойкости F Конструкция двигателя B9Q180 Вал двигателя Конический под вал-шестерню Подключение обратной связи Клеммная коробка Подключение питания Клеммная коробка Подключение В положении 2 Тип энкодера Резольвер Feedback safety system not acc. to IEC 61800-5-2 Охлаждение Самовентиляция Защита двигателя KTY Цвет RAL 9005 = Jet black матовый Защита поверхн. от коррозии OKS-G (загрунтованный) Соответствие (стандарт) CSAUL Передаточное число 1-й ступени 1,6 | Lenze Operations GmbH | 15435638 | 2117.27 | шт
MCA17N23RS0P1 | 15550212 | Асинхронный серводвигатель MCA17N23RS0P1, №15550212 | Асинхронный серводвигатель Тип MCA17N23RS0P1 Расчетная мощность 2,600 кВт Расчетный крутящий момент 10,80 Нм Расчетная частота вращения 2.300 об/мин Расчетное напряжение 390 V Расчетная частота 80 Hz Расчетный ток 5,5 A КПД 0,81 Момент инерции 39,636 kgcm2 Степень защиты IP65 Сальник вала маслоустойчивый Класс нагревостойкости F Конструкция двигателя B5A200 (FF165) Вал двигателя 24x50 with featherkey Подключение питания Штекер Подключение обратной связи Штекер Подключение вентилятора без Защита двигателя KTY Feedback safety system not acc. to IEC 61800-5-2 Обратная связь, тип Резольвер RS0 Охлаждение Самовентиляция Тормоз, исполнение Тормоз с постоянными магнитами Тормоз, напряжение 24 V DC Момент тормоза 22 Нм Цвет RAL 9005 = Jet black матовый Защита поверхн. от коррозии OKS-G (загрунтованный) Соответствие (стандарт) CSAUL | Lenze Operations GmbH | 15002014 | 2341.28 | шт
MCA17N23RS0P1 | 15551269 | Асинхронный серводвигатель MCA17N23RS0P1, №15551269 | Асинхронный серводвигатель Тип MCA17N23RS0P1 Расчетная мощность 2,6 кВт Расчетный крутящий момент 10,8 Нм Расчетная частота вращения 2300 об/мин Расчетное напряжение 390 V Расчетная частота 80 Hz Расчетный ток 5,5 A КПД 0,81 Момент инерции 39,636 kgcm2 Степень защиты IP54 Класс нагревостойкости F Конструкция двигателя B5A200 (FF165) Вал двигателя 24x50 со шпонкой Подключение питания Штекер Подключение обратной связи Штекер Подключение вентилятора без Защита двигателя KTY Feedback safety system not acc. to IEC 61800-5-2 Обратная связь, тип Резольвер RS0 Охлаждение Самовентиляция Тормоз, исполнение Тормоз с постоянными магнитами Тормоз, напряжение 24 V DC Момент тормоза 22 Нм Цвет RAL 9005 = Jet black матовый Защита поверхн. от коррозии OKS-G (загрунтованный) Соответствие (стандарт) CSAUL | Lenze Operations GmbH |  | 2244.96 | шт
MCA17N23RS0P1 Z1 i=44,178 | 15894795 | Асинхронный серводвигатель Z1 MCA17N23RS0P1, №15894795 | Асинхронный серводвигатель Тип MCA17N23RS0P1 Расчетная мощность 2,6 кВт Расчетная частота вращения 2300 об/мин Расчетный крутящий момент 10,8 Нм Расчетное напряжение 390 V Расчетная частота 80 Hz Расчетный ток 5,5 A КПД 0,81 Степень защиты IP65 Сальник вала Oil-tight Момент инерции 45,536 kgcm2 Класс нагревостойкости F Конструкция двигателя B9Q180 Вал двигателя Конический под вал-шестерню Подключение обратной связи Штекер Подключение питания Штекер Подключение В положении 2 Тип энкодера Резольвер Feedback safety system not acc. to IEC 61800-5-2 Охлаждение Самовентиляция Защита двигателя KTY Цвет RAL 9005 = Jet black матовый Защита поверхн. от коррозии OKS-G (загрунтованный) Тормоз, исполнение Тормоз с постоянными магнитами Тормоз, напряжение 24 V DC Момент тормоза 20 Нм Соответствие (стандарт) CSAUL Передаточное число 1-й ступени 3,5 | Lenze Operations GmbH | 50202883 | 2568.88 | шт
MCA17N23T40B0 | 15894721 | Асинхронный серводвигатель MCA17N23T40B0, №15894721 | Асинхронный серводвигатель Тип MCA17N23T40B0 Расчетная мощность 2,600 кВт Расчетный крутящий момент 10,80 Нм Расчетная частота вращения 2.300 об/мин Расчетное напряжение 390 V Расчетная частота 80 Hz Расчетный ток 5,5 A КПД 0,81 Момент инерции 36,060 kgcm2 Степень защиты IP54 Класс нагревостойкости F Конструкция двигателя B5A200 (FF165) Вал двигателя 24x50 со шпонкой Подключение питания Клеммная коробка Подключение обратной связи Клеммная коробка Подключение вентилятора без Защита двигателя KTY Feedback safety system not acc. to IEC 61800-5-2 Обратная связь, тип Инкр. энкодер IG4096-5V-T Охлаждение Самовентиляция Цвет RAL 9005 = Jet black матовый Защита поверхн. от коррозии OKS-G (загрунтованный) Соответствие (стандарт) CSAUL | Lenze Operations GmbH |  | 2144.95 | шт
MCA17N35 RS0P1 | 15112450 | Двигатель MCA17N35 RS0P1, №15112450 | Двигатель Тип MCA17N35 RS0P1 Расчетная мощность 6,900 кВт Расчетный крутящий момент 19,00 Нм Расчетная частота вращения 3.480 r/min Расчетное напряжение 390 V Расчетная частота 120 Hz Расчетный ток 15,8 A КПД 0,80 Момент инерции 39,636 kgcm2 Степень защиты IP54 Класс нагревостойкости F Конструкция двигателя B5A200 (FF165) Вал двигателя 24x50 со шпонкой Подключение питания Клеммная коробка Подключение обратной связи Клеммная коробка Защита двигателя KTY Обратная связь, тип Резольвер RS0 Охлаждение Вентилятор 1~ 230 V +-10% Тормоз, исполнение Тормоз с постоянными магнитами Тормоз, напряжение 24 V DC Момент тормоза 22 Нм Цвет RAL 9005 = Jet black матовый Защита поверхн. от коррозии OKS-G (загрунтованный) Соответствие (стандарт) CSAUL | Lenze Operations GmbH | /Артикул до обработки 15112450 | 2734.84 | шт
MCA17N35-RS0B0 | 15583072 | Серводвигатель асинхронный MCA17N35-RS0B0, №15583072 | Серводвигатель асинхронный Тип MCA17N35-RS0B0 Для редуктора GKS07-3A, i=14,798 Расчетная мощность 6,9 кВт Расчетная частота вращения 3480 об/мин Расчетный крутящий момент 19 Нм Расчетное напряжение 390 V Расчетная частота 120 Гц Расчетный ток 15,8 A косинус ϕ (коэффициент мощности) 0,8 Степень защиты IP54 Сальник вала Oil-proof Момент инерции 36,036 kgcm2 Температурный класс F Конструкция двигателя B9Q180 Вал двигателя Конический под вал-шестерню Подключение обратной связи Штекер Подключение питания Штекер Подключение Позиция 2 Обратная связь, тип Резольвер RS0 Feedback safety system not acc. to IEC 61800-5-2 Охлаждение Вентилятор 1~ 230 V +-10% Защита двигателя KTY Цвет цвет по RAL = 9005 (чёрный)ll Surface/corrosion protection OKS-S (Small; C1) Соответствие (стандарт) CSAUL Передаточное число 1-й ступени 1,172 | Lenze Operations GmbH | 15677278 | 2060.8 | шт
MCA17N35-RS0B0 | 15623590 | Асинхронный серводвигатель MCA17N35-RS0B0, №15623590 | Асинхронный серводвигатель Тип MCA17N35-RS0B0 Расчетная мощность 6,9 кВт Расчетный крутящий момент 19 Нм Расчетная частота вращения 3480 об/мин Расчетное напряжение 390 V Расчетная частота 120 Hz Выходной ток 15,8 A cos phi 0,8 Момент инерции 36,036 kgcm2 Степень защиты IP54 Сальник вала Oil-proof Temperature class F Конструкция двигателя B5A200 (FF165) Вал двигателя 24x50 со шпонкой Подключение питания Штекер Подключение обратной связи Штекер Подключение вентилятора M17 plug Защита двигателя KTY Feedback safety system not acc. to IEC 61800-5-2 Обратная связь, тип Резольвер RS0 Охлаждение Вентилятор 1~ 230 V +-10% Цвет RAL 9005 = Jet black матовый Surface/corrosion protection OKS-G (primed) Соответствие (стандарт) CSAUL | Lenze Operations GmbH | 422658 | 1810.54 | шт
MCA17N35-RS0B0 №15747382 | 15747382 | Двигатель MCA17N35-RS0B0 №15747382 | Двигатель MCA17N35-RS0B0 Rated power6,9kW Расчетная частота вращения 3480 об/мин Расчетный крутящий момент 19 Нм Расчетное напряжение 390 V Расчетная частота 120 Hz Выходной ток 15,8 A cos phi 0,8 Степень защиты IP54 Сальник вала Oil-proof Момент инерции 36,036 kgcm2 Temperature class F Конструкция двигателя B9Q180 Вал двигателя Конический под вал-шестерню Подключение обратной связи Клеммная коробка Подключение питания Клеммная коробка Подключение В положении 2 Тип энкодера Резольвер Feedback safety system not acc. to IEC 61800-5-2 Охлаждение Вентилятор 1~ 230 V +-10% Защита двигателя KTY Цвет RAL 9005 = Jet black матовый Surface/corrosion protection OKS-S (Small; C1) Соответствие (стандарт) CSAUL Передаточное число 1-й ступени 2,857 | Lenze Operations GmbH |  | 2313.22 | шт
MCA17N35-RS0B0-B24N-ST5F10N-R0S0, 6,9 kW, 3480/min, 19,0Nm, B14C160 (FT130), resolver, IP54, KTY, wi | 15107162 | Серводвигатель асинхронный MCA17N35-RS0B0-B24N-ST5F10N-R0S0, 6,9 kW, 3480/min, 19,0Nm, B14C160 (FT130), resolver, IP54, KTY, with fan, with key, with plug, Nr. 15107162 | Двигатель MCA 17N35 RS0B0 Rated power6,900kW Расчетный крутящий момент 19,00 Нм Расчетная частота вращения 3.480 об/мин Расчетное напряжение 390 V Расчетная частота 120 Hz Расчетный ток 15,8 A КПД 0,80 Момент инерции 36,036 kgcm2 Степень защиты IP54 Класс нагревостойкости F Конструкция двигателя B14C160 (FT130) Вал двигателя 24x50 со шпонкой Подключение питания Штекер Подключение обратной связи Штекер Подключение вентилятора Штекер M17 Защита двигателя KTY Feedback safety system not acc. to IEC 61800-5-2 Обратная связь, тип Резольвер RS0 Охлаждение Вентилятор 1~ 230 V +-10% Цвет RAL 9005 = Jet black матовый Защита поверхн. от коррозии OKS-G (загрунтованный) Соответствие (стандарт) CSAUL | Lenze Operations GmbH | /Артикул до обработки 15107162 | 1778.37 | шт
MCA17N35-RS0B0-B24N-ST5F10N-R0S0, 6,9 kW, 3480/min, 19,0Nm, resolver, B5A200/FF165, Shaft seal oil- | 15261953 | Серводвигатель асинхронный MCA17N35-RS0B0-B24N-ST5F10N-R0S0, 6,9 kW, 3480/min, 19,0Nm, resolver, IP54, KTY, B5A200/FF165, Shaft seal oil-proof, with fan, with key, with plug, Nr.15261953 | Асинхронный серводвигатель Тип MCA17N35RS0B0 Расчетная мощность 6,900 кВт Расчетный крутящий момент 19,00 Нм Расчетная частота вращения 3.480 r/min Расчетное напряжение 390 V Расчетная частота 120 Hz Расчетный ток 15,8 A КПД 0,80 Момент инерции 36,036 kgcm2 Степень защиты IP54 Сальник вала маслоустойчивый Класс нагревостойкости F Конструкция двигателя B5A200 (FF165) Вал двигателя 24x50 со шпонкой Подключение питания Штекер Подключение обратной связи Штекер Защита двигателя KTY Feedback safety system not acc. to IEC 61800-5-2 Обратная связь, тип Резольвер RS0 Охлаждение Вентилятор 1~ 230 V +-10% Цвет RAL 9005 = Jet black матовый Защита поверхн. от коррозии OKS-G (загрунтованный) Соответствие (стандарт) CSAUL | Lenze Operations GmbH | /Артикул до обработки 15261953 | 1810.54 | шт
MCA17N35-RS0B0-B24N-ST5F10N-R0S0, 6,9 kW, 3480/min, 19,0Nm, resolver, IP54, KTY, B5A200/FF165, with | 15072014 | Серводвигатель асинхронный MCA17N35-RS0B0-B24N-ST5F10N-R0S0, 6,9 kW, 3480/min, 19,0Nm, resolver, IP54, KTY, B5A200/FF165, with fan, with key, with plug, Nr. 15072014 |  | Lenze Operations GmbH | /Артикул до обработки 15072014 | 1778.37 | шт
MCA17N35-RS0B0-B24R-KK5F19N | 16181552 | Двигатель асинхронный MCA17N35-RS0B0-B24R-KK5F19N, №16181552 | Двигатель асинхронный Тип MCA17N35-RS0B0-B24R-KK5F19N Двигатель MCA 17N35- Код мотора MCA17N35-RS0B0 Расчетная мощность 6,9 кВт Расчетная частота вращения 3480 об/мин Расчетный крутящий момент 19 Нм Расчетное напряжение 390 V Расчетный ток 15,8 A Расчетная частота 120 Гц косинус ϕ (коэффициент мощности) 0,8 Режим работы S1 Конструкция двигателя B5 Фланец FF165 (A200) Вал двигателя 24x50 со шпонкой Тип подключения Клеммная коробка Температурный класс F Защита двигателя PT1000 Степень защиты IP54 Цвет цвет по RAL = 9005 (чёрный)ll Поверхность/corrosion protection OKS-G (грунтовка) Охлаждение Вентилятор Цепь вентилятора 1~ 230 V +-10% Подключение вентилятора Клеммная коробка Момент тормоза 0 Нм Обратная связь Резольвер RS0 Подключение обратной связи Клеммная коробка Разрешение США/КАНАДА cURus Код двигателя C86 (для ПЧ) 1371 Момент инерции 36,036 kgcm2 Табличка 1-я/2-я Наклейка / без | Lenze Operations GmbH |  | 2030.8 | шт
MCA17N35-RS0B0-B24R-ST5F10N | 16110201 | Двигатель асинхронный MCA17N35-RS0B0-B24R-ST5F10N, №16110201 | Двигатель асинхронный Тип MCA17N35-RS0B0-B24R-ST5F10N Двигатель MCA 17N35- Код мотора MCA17N35-RS0B0 Расчетная мощность 6,9 кВт Расчетная частота вращения 3480 об/мин Расчетный крутящий момент 19 Нм Расчетное напряжение 390 V Расчетный ток 15,8 A Расчетная частота 120 Гц косинус ϕ (коэффициент мощности) 0,8 Режим работы S1 Конструкция двигателя B5 Фланец FF165 (A200) Вал двигателя 24x50 со шпонкой Тип подключения разъём ICN M23 6 контактныйle Подключение питания Позиция 2 Температурный класс F Защита двигателя PT1000 Степень защиты IP54 Цвет цвет по RAL = 9005 (чёрный)ll Surface/corrosion protection OKS-G (primed) Охлаждение Вентилятор Цепь вентилятора 1~ 230 V +-10% Подключение вентилятора ICN M17 1~ connector Подключение вентилятора Позиция 2 Момент тормоза 0 Нм Обратная связь Резольвер RS0 Подключение обратной связи разъём M23 12 контактный 0° coded Подключение обратной связи Позиция 2 Разрешение США/КАНАДА cURus Код двигателя C86 (для ПЧ) 1371 Момент инерции 36,036 kgcm2 Табличка 1-я/2-я Наклейка / без | Lenze Operations GmbH |  | 1778.37 | шт
MCA17N35-RS0P5 | 16200266 | Двигатель асинхронный MCA17N35-RS0P5, №16200266 | Двигатель асинхронный Серия мотора MCA Двигатель MCA17N35- Код мотора MCA17N35-RS0P5 Расчетная мощность 6,9 кВт Расчетная частота вращения 3480 об/мин Расчетный крутящий момент 19 Нм Расчетное напряжение 390 V Расчетный ток 15,8 A Расчетная частота 120 Гц косинус ϕ (коэффициент мощности) 0,8 Режим работы S1 Конструкция двигателя B14 Фланец FT130 (C160) Вал двигателя 24x50 мм без шпонки Тип подключения разъём ICN M23 6 контактныйle Подключение питания Позиция 2 Температурный класс F Защита двигателя PT1000 Степень защиты IP54 Цвет цвет по RAL = 9005 (чёрный)ll Surface/corrosion protection OKS-G (primed) Охлаждение Вентилятор Цепь вентилятора 1~ 230 V +-10% Подключение вентилятора ICN M17 1~ connector Подключение вентилятора Позиция 2 Тормоз, исполнение Тормоз с постоянными магнитами Напряжение управления тормозом 205 V DC Момент тормоза 22 Нм Обратная связь Резольвер RS0 Подключение обратной связи разъём M23 12 контактный 0° coded Подключение обратной связи Позиция 2 Код двигателя C86 (для ПЧ) 1371 Момент инерции 39,636 kgcm2 Табличка 1-я/2-я Наклейка / без | Lenze Operations GmbH | 392323 | 2482.41 | шт
MCA17N35-RS0P5 | 16218394 | Двигатель MCA17N35-RS0P5, №16218394 | Двигатель MCA17N35-RS0P5 Rated power 6,9kW Расчетная частота вращения 3480 об/мин Расчетный крутящий момент 19 Нм Расчетное напряжение 390 V Расчетная частота 120 Гц Расчетный ток 15,8 A косинус ϕ (коэффициент мощности) 0,8 Степень защиты IP54 Сальник вала Oil-proof Момент инерции 45,536 kgcm2 Температурный класс F Конструкция двигателя B9Q180 Вал двигателя Конический под вал-шестерню Подключение обратной связи Клеммная коробка Подключение питания Клеммная коробка Подключение Позиция 2 Обратная связь, тип Резольвер RS0 Feedback safety system not acc. to IEC 61800-5-2 Охлаждение Вентилятор 1~ 230 V +-10% Защита двигателя KTY Цвет цвет по RAL = 9005 (чёрный)ll Surface/corrosion protection OKS-S (Small; C1) Тормоз, исполнение Тормоз с постоянными магнитами Тормоз, напряжение 205 V DC Момент тормоза 20 Нм Передаточное число 1-й ступени 1,6 | Lenze Operations GmbH | почти 00388355, но там тормоз на 22 Нм | 3017.25 | шт
MCA17N35-RS0P5 | 15727497 | Двигатель MCA17N35-RS0P5, №15727497 | Двигатель Тип MCA17N35-RS0P5 Расчетная мощность 6,9 кВт Расчетная частота вращения 3480 об/мин Расчетный крутящий момент 19 Нм Расчетное напряжение 390 V Расчетная частота 120 Гц Расчетный ток 15,8 A косинус ϕ (коэффициент мощности) 0,8 Степень защиты IP54 Сальник вала Oil-proof Момент инерции 45,536 kgcm2 Температурный класс F Конструкция двигателя B9Q180 Вал двигателя Конический под вал-шестерню Подключение обратной связи Штекер Подключение питания Штекер Подключение Позиция 2 Обратная связь, тип Резольвер RS0 Feedback safety system not acc. to IEC 61800-5-2 Охлаждение Вентилятор 1~ 230 V +-10% Защита двигателя KTY Цвет цвет по RAL = 9005 (чёрный)ll Surface/corrosion protection OKS-S (Small; C1) Тормоз, исполнение Тормоз с постоянными магнитами Тормоз, напряжение 205 V DC Момент тормоза 20 Нм Передаточное число 1-й ступени 1,6 | Lenze Operations GmbH |  | 2764.84 | шт
MCA17N35-RS0P5 | 15534544 | Двигатель MCA17N35-RS0P5, №15534544 | Двигатель Тип MCA17N35-RS0P5 Расчетная мощность 6,9 кВт Расчетный крутящий момент 19 Нм Расчетная частота вращения 3480 об/мин Расчетное напряжение 390 V Расчетная частота 120 Hz Выходной ток 15,8 A cos phi 0,8 Момент инерции 39,636 kgcm2 Степень защиты IP54 Temperature class F Конструкция двигателя B14C160 (FT130) Вал двигателя 24x50 без шпонки Подключение питания Штекер Подключение обратной связи Штекер Подключение вентилятора M17 plug Защита двигателя KTY Feedback safety system not acc. to IEC 61800-5-2 Обратная связь, тип Резольвер RS0 Охлаждение Вентилятор 1~ 230 V +-10% Тормоз, исполнение Тормоз с постоянными магнитами Тормоз, напряжение 205 V DC Момент тормоза 22 Нм Цвет RAL 9005 = Jet black матовый Surface/corrosion protection OKS-G (primed) | Lenze Operations GmbH |  | 2482.41 | шт
MCA17N35-RS0P5 Z1 | 15806917 | Двигатель асинхронный MCA17N35-RS0P5 Z1, №15806917 | Двигатель асинхронный Тип MCA17N35-RS0P5 Для редуктора GKS07-3A, i=36,063 Расчетная мощность 6,9 кВт Расчетная частота вращения 3480 об/мин Расчетный крутящий момент 19 Нм Расчетное напряжение 390 V Расчетная частота 120 Hz Выходной ток 15,8 A cos phi 0,8 Степень защиты IP54 Сальник вала Oil-proof Момент инерции 45,536 kgcm2 Temperature class F Конструкция двигателя B9Q180 Вал двигателя Конический под вал-шестерню Подключение обратной связи Штекер Подключение питания Штекер Подключение В положении 2 Тип энкодера Резольвер Feedback safety system not acc. to IEC 61800-5-2 Охлаждение Вентилятор 1~ 230 V +-10% Защита двигателя KTY Цвет RAL 9005 = Jet black матовый Surface/corrosion protection OKS-S (Small; C1) Тормоз, исполнение Тормоз с постоянными магнитами Тормоз, напряжение 205 V DC Момент тормоза 20 Нм Передаточное число 1-й ступени 2,857 | Lenze Operations GmbH | 15003876 | 2764.84 | шт
MCA17N35ECNP5 | 15343931 | Асинхронный серводвигатель MCA17N35ECNP5, №15343931 | Асинхронный серводвигатель Тип MCA17N35ECNP5 Расчетная мощность 6,9 кВт Расчетный крутящий момент 19 Нм Расчетная частота вращения 3480 об/мин Расчетное напряжение 390 V Расчетная частота 120 Hz Расчетный ток 15,8 A КПД 0,8 Момент инерции 39,626 kgcm2 Степень защиты IP54 Класс нагревостойкости F Конструкция двигателя B5A200 (FF165) Вал двигателя 24x50 со шпонкой Подключение питания Штекер Подключение обратной связи Штекер Подключение вентилятора Штекер M17 Защита двигателя KTY Feedback safety system not acc. to IEC 61800-5-2 Обратная связь, тип Abs. val. encoder AS2048-5V-E Охлаждение Вентилятор 1~ 230 V +-10% Тормоз, исполнение Тормоз с постоянными магнитами Тормоз, напряжение 205 V DC Момент тормоза 22 Нм Цвет RAL 9005 = Jet black матовый Защита поверхн. от коррозии OKS-G (загрунтованный) | Lenze Operations GmbH |  | 3329.27 | шт
MCA17N35EQIB0 | 15688012 | Асинхронный серводвигатель MCA17N35EQIB0, №15688012 | Асинхронный серводвигатель Тип MCA17N35EQIB0 Расчетная мощность 6,900 кВт Расчетный крутящий момент 19,00 Нм Расчетная частота вращения 3.480 об/мин Расчетное напряжение 390 V Расчетная частота 120 Hz Расчетный ток 15,8 A КПД 0,80 Момент инерции 36,022 kgcm2 Степень защиты IP54 Класс нагревостойкости F Конструкция двигателя B5A200 (FF165) Вал двигателя 24x50 со шпонкой Подключение питания Клеммная коробка Подключение обратной связи Клеммная коробка Подключение вентилятора Клеммная коробка Защита двигателя KTY Feedback safety system not acc. to IEC 61800-5-2 Обратная связь, тип Abs. val. encoder AM32-5V-E Охлаждение Вентилятор 1~ 230 V +-10% Цвет RAL 9005 = Jet black матовый Защита поверхн. от коррозии OKS-G (загрунтованный) Соответствие (стандарт) CSAUL | Lenze Operations GmbH |  | 2861.03 | шт
MCA17N35RS0B0 | 15622955 | Асинхронный серводвигатель MCA17N35RS0B0, №15622955 | Асинхронный серводвигатель Тип MCA17N35RS0B0 Расчетная мощность 6,900 кВт Расчетный крутящий момент 19,00 Нм Расчетная частота вращения 3.480 об/мин Расчетное напряжение 390 V Расчетная частота 120 Hz Расчетный ток 15,8 A КПД 0,80 Момент инерции 36,036 kgcm2 Степень защиты IP54 Класс нагревостойкости F Конструкция двигателя B5A200 (FF165) Вал двигателя 24x50 мм без шпонки Подключение питания Штекер Подключение обратной связи Штекер Подключение вентилятора Штекер M17 Защита двигателя KTY Feedback safety system not acc. to IEC 61800-5-2 Обратная связь, тип Резольвер RS0 Охлаждение Вентилятор 1~ 230 V +-10% Цвет RAL 9005 = Jet black матовый Защита поверхн. от коррозии OKS-G (загрунтованный) Соответствие (стандарт) CSAUL | Lenze Operations GmbH |  | 1778.37 | шт
MCA17N35RS0B0 | 15550098 | Асинхронный серводвигатель MCA17N35RS0B0, №15550098 | Асинхронный серводвигатель Тип MCA17N35RS0B0 Расчетная мощность 6,900 кВт Расчетный крутящий момент 19,00 Нм Расчетная частота вращения 3.480 r/min Расчетное напряжение 390 V Расчетная частота 120 Hz Расчетный ток 15,8 A КПД 0,80 Момент инерции 36,036 kgcm2 Степень защиты IP54 Класс нагревостойкости F Конструкция двигателя B14C160 (FT130) Вал двигателя 24x50 со шпонкой Подключение питания Штекер Подключение обратной связи Штекер Подключение вентилятора Штекер M17 Защита двигателя KTY Feedback safety system not acc. to IEC 61800-5-2 Обратная связь, тип Резольвер RS0 Охлаждение Вентилятор 1~ 230 V +-10% Цвет RAL 9005 = Jet black матовый Защита поверхн. от коррозии OKS-G (загрунтованный) Соответствие (стандарт) CSAUL | Lenze Operations GmbH | 00386171-> | 1778.37 | шт
MCA17N35RS0B0 | 15146330 | Двигатель MCA17N35RS0B0, №15146330 | Двигатель Тип MCA17N35RS0B0 Расчетная мощность 6,900 кВт Расчетный крутящий момент 19,00 Нм Расчетная частота вращения 3.480 r/min Расчетное напряжение 390 V Расчетная частота 120 Hz Расчетный ток 15,8 A КПД 0,80 Момент инерции 36,036 kgcm2 Степень защиты IP54 Класс нагревостойкости F Конструкция двигателя B5A200 (FF165) Вал двигателя 24x50 со шпонкой Подключение питания Клеммная коробка Подключение обратной связи Клеммная коробка Защита двигателя KTY Feedback safety system not acc. to IEC 61800-5-2 Обратная связь, тип Резольвер RS0 Охлаждение Вентилятор 1~ 230 V +-10% Цвет RAL 9005 = Jet black матовый Защита поверхн. от коррозии OKS-G (загрунтованный) Соответствие (стандарт) CSAUL | Lenze Operations GmbH |  | 2030.8 | шт
MCA17N35RS0B0 | 15550342 | Асинхронный серводвигатель MCA17N35RS0B0, №15550342 | Асинхронный серводвигатель Тип MCA17N35RS0B0 Расчетная мощность 6,900 кВт Расчетный крутящий момент 19,00 Нм Расчетная частота вращения 3.480 об/мин Расчетное напряжение 390 V Расчетная частота 120 Hz Расчетный ток 15,8 A КПД 0,80 Двигатель mass inertia 36,036 kgcm2 Степень защиты IP54 Класс нагревостойкости F Конструкция двигателя B5A200 (FF165) Двигатель shaft dxl 24x50 with keyway Подключение питания Штекер Подключение обратной связи Штекер Подключение вентилятора Штекер M17 Защита двигателя KTY Обратная связь, type Резольвер RS0 Охлаждение Вентилятор 1~ 230 V +-10% Цвет RAL 9005 = Jet black матовый Защита поверхн. от коррозии OKS-G (загрунтованный) Соответствие (стандарт) CSAUL | Lenze Operations GmbH | /Артикул до обработки 15550342 | 1778.37 | шт
MCA17N35RS0P1 | 15632755 | Двигатель MCA17N35RS0P1, №15632755 | Двигатель Тип MCA17N35RS0P1 Расчетная мощность 6,900 кВт Расчетный крутящий момент 19,00 Нм Расчетная частота вращения 3.480 r/min Расчетное напряжение 390 V Расчетная частота 120 Hz Расчетный ток 15,8 A КПД 0,80 Момент инерции 39,636 kgcm2 Степень защиты IP54 Класс нагревостойкости F Конструкция двигателя B5A200 (FF165) Вал двигателя 24x50 со шпонкой Подключение питания Штекер Подключение обратной связи Штекер Подключение вентилятора Штекер M17 Защита двигателя KTY Feedback safety system not acc. to IEC 61800-5-2 Обратная связь, тип Резольвер RS0 Охлаждение Вентилятор 1~ 230 V +-10% Тормоз, исполнение Тормоз с постоянными магнитами Тормоз, напряжение 24 V DC Момент тормоза 22 Нм Цвет RAL 9005 = Jet black матовый Защита поверхн. от коррозии OKS-G (загрунтованный) Соответствие (стандарт) CSAUL | Lenze Operations GmbH |  | 2482.41 | шт
MCA17N35RS0P1 | 15650177 | Двигатель асинхронный MCA17N35RS0P1, №15650177 | Двигатель асинхронный Тип MCA17N35RS0P1 Расчетная мощность 6,900 кВт Расчетный крутящий момент 19,00 Нм Расчетная частота вращения 3.480 об/мин Расчетное напряжение 390 V Расчетная частота 120 Hz Расчетный ток 15,8 A КПД 0,80 Момент инерции 39,636 kgcm2 Степень защиты IP54 Класс нагревостойкости F Конструкция двигателя B5A200 (FF165) Вал двигателя 24x50 with featherkey Подключение питания Клеммная коробка Подключение обратной связи Клеммная коробка Подключение вентилятора Клеммная коробка Защита двигателя KTY Feedback safety system not acc. to IEC 61800-5-2 Обратная связь, тип Резольвер RS0 Охлаждение Вентилятор 1~ 230 V +-10% Тормоз, исполнение Тормоз с постоянными магнитами Тормоз, напряжение 24 V DC Момент тормоза 22 Нм Цвет RAL 9005 = Jet black матовый Защита поверхн. от коррозии OKS-G (загрунтованный) Соответствие (стандарт) CSAUL | Lenze Operations GmbH | 00398600, 15002603 | 2734.84 | шт
MCA17N35RS0P1 | 15553246 | Асинхронный серводвигатель MCA17N35RS0P1, №15553246 | Асинхронный серводвигатель Тип MCA17N35RS0P1 Расчетная мощность 6,900 кВт Расчетный крутящий момент 19,00 Нм Расчетная частота вращения 3.480 об/мин Расчетное напряжение 390 V Расчетная частота 120 Hz Расчетный ток 15,8 A КПД 0,80 Момент инерции 39,636 kgcm2 Степень защиты IP54 Класс нагревостойкости F Конструкция двигателя B5A200 (FF165) Вал двигателя 24x50 with featherkey Подключение питания Клеммная коробка Подключение обратной связи Штекер Подключение вентилятора Штекер M17 Защита двигателя KTY Feedback safety system not acc. to IEC 61800-5-2 Обратная связь, тип Резольвер RS0 Охлаждение Вентилятор 1~ 230 V +-10% Тормоз, исполнение Тормоз с постоянными магнитами Тормоз, напряжение 24 V DC Момент тормоза 22 Нм Цвет RAL 9005 = Jet black матовый Защита поверхн. от коррозии OKS-G (загрунтованный) Соответствие (стандарт) CSAUL | Lenze Operations GmbH |  | 2608.62 | шт
MCA17N35RS0P1 | 15185254 | Асинхронный серводвигатель MCA17N35RS0P1, №15185254 | 15185254 Асинхронный серводвигатель Тип MCA17N35RS0P1 Расчетная мощность 6,900 кВт Расчетный крутящий момент 19,00 Нм Расчетная частота вращения 3.480 об/мин Расчетное напряжение 390 V Расчетная частота 120 Hz Расчетный ток 15,8 A КПД 0,80 Момент инерции 39,636 kgcm2 Степень защиты IP54 Класс нагревостойкости F Конструкция двигателя B14C160 (FT130) Вал двигателя 24x50 со шпонкой Подключение питания Клеммная коробка Подключение обратной связи Штекер Подключение вентилятора Штекер M17 Защита двигателя KTY Feedback safety system not acc. to IEC 61800-5-2 Обратная связь, тип Резольвер RS0 Охлаждение Вентилятор 1~ 230 V +-10% Тормоз, исполнение Тормоз с постоянными магнитами Тормоз, напряжение 24 V DC Момент тормоза 22 Нм Цвет RAL 9005 = Jet black матовый Защита поверхн. от коррозии OKS-G (загрунтованный) Соответствие (стандарт) CSAUL | Lenze Operations GmbH |  | 2608.62 | шт
MCA17N35RS0P1 | 15548948 | Электродвигатель MCA17N35RS0P1, №15548948 | Электродвигатель Тип MCA17N35RS0P1 Расчетная мощность 6,900 кВт Расчетный крутящий момент 19,00 Нм Расчетная частота вращения 3.480 об/мин Расчетное напряжение 390 V Расчетная частота 120 Hz Расчетный ток 15,8 A КПД 0,80 Момент инерции 45,536 kgcm2 Степень защиты IP54 Сальник вала Oil-tight Класс нагревостойкости F Конструкция двигателя B9Q180 Вал двигателя Конический под вал-шестерню Подключение питания Штекер Подключение обратной связи Штекер Подключение вентилятора Штекер M17 Защита двигателя KTY Feedback safety system not acc. to IEC 61800-5-2 Обратная связь, тип Резольвер RS0 Охлаждение Вентилятор 1~ 230 V +-10% Тормоз, исполнение Тормоз с постоянными магнитами Тормоз, напряжение 24 V DC Момент тормоза 20 Нм Цвет RAL 9005 = Jet black матовый Защита поверхн. от коррозии OKS-G (загрунтованный) Соответствие (стандарт) CSAUL | Lenze Operations GmbH |  | 2535.55 | шт
MCA17N35S1SB0 | 15999860 | Асинхронный серводвигатель MCA17N35S1SB0, №15999860 | Асинхронный серводвигатель Тип MCA17N35S1SB0 Расчетная мощность 6,9 кВт Расчетный крутящий момент 19 Нм Расчетная частота вращения 3480 об/мин Расчетное напряжение 390 V Расчетная частота 120 Hz Расчетный ток 15,8 A КПД 0,8 Момент инерции 36,025 kgcm2 Степень защиты IP54 Класс нагревостойкости F Конструкция двигателя B5A200 (FF165) Вал двигателя 24x50 со шпонкой Подключение питания Клеммная коробка Подключение обратной связи Клеммная коробка Подключение вентилятора Клеммная коробка Защита двигателя KTY Feedback safety system Yes, acc. to IEC 61800-5-2 Обратная связь, тип Incr. encoder IG1024-5V-V3 Охлаждение Вентилятор 1~ 230 V +-10% Цвет RAL 9005 = Jet black матовый Защита поверхн. от коррозии OKS-G (загрунтованный) Соответствие (стандарт) CSAUL | Lenze Operations GmbH |  | 2649.01 | шт
MCA17N41-RS0B0 | 15099169 | Серводвигатель асинхронный MCA17N41-RS0B0, №15099169 | Серводвигатель асинхронный Тип MCA17N41-RS0B0 Расчетная мощность 4,1 кВт Расчетный крутящий момент 9,5 Нм Расчетная частота вращения 4110 об/мин Расчетное напряжение 350 V Расчетная частота 140 Гц Расчетный ток 10,2 A косинус ϕ (коэффициент мощности) 0,8 Момент инерции 36,036 kgcm2 Степень защиты IP54 Температурный класс F Конструкция двигателя B14C160 (FT130) Вал двигателя 24x50 мм без шпонки Подключение питания Штекер Подключение обратной связи Штекер Подключение вентилятора Without Защита двигателя KTY Feedback safety system not acc. to IEC 61800-5-2 Обратная связь, тип Резольвер RS0 Охлаждение Самовентиляция Цвет цвет по RAL = 9005 (чёрный)ll Surface/corrosion protection OKS-G (primed) Соответствие (стандарт) CSAUL | Lenze Operations GmbH |  | 1540.94 | шт
MCA17N41-RS0B0-A24N-ST5F10N-R0S0, 4,1 kW, 4110/min, 9,5 Nm, resolver, IP54, KTY, B5A200/FF165, with | 15058846 | Серводвигатель асинхронный MCA17N41-RS0B0-A24N-ST5F10N-R0S0, 4,1 kW, 4110/min, 9,5 Nm, resolver, IP54, KTY, B5A200/FF165, with fan, without key, with plug, Nr. 15058846 | Двигатель Тип MCA17N41RS0B0 Расчетная мощность 4,1 кВт Расчетный крутящий момент 9,5 Нм Расчетная частота вращения 4110 об/мин Расчетное напряжение 350 V Расчетная частота 140 Hz Выходной ток 10,2 A КПД 0,8 Момент инерции 36,036 kgcm2 Степень защиты IP54 Temperature class F Конструкция двигателя B5A200 (FF165) Вал двигателя 24x50 мм без шпонки Подключение питания Штекер Подключение обратной связи Штекер Подключение вентилятора Without Защита двигателя KTY Feedback safety system not acc. to IEC 61800-5-2 Обратная связь, тип Резольвер RS0 Охлаждение Самовентиляция Цвет RAL 9005 = Jet black матовый Surface/corrosion protection OKS-G (primed) Соответствие (стандарт) CSAUL | Lenze Operations GmbH | /Артикул до обработки 15058846 | 1540.94 | шт
MCA17N41-RS0P1-B24N-ST5S00N-R0S0, 4,1 kW, 4110/min, 9,5 Nm, resolver, IP54, KTY, B5A200/FF165, perma | 15522216 | Серводвигатель асинхронный MCA17N41-RS0P1-B24N-ST5S00N-R0S0, 4,1 kW, 4110/min, 9,5 Nm, resolver, IP54, KTY, B5A200/FF165, permanent magnet brake 24 V DC, with fan, with key, with plug, Nr. 15522216 |  | Lenze Operations GmbH | /Артикул до обработки 15522216 | 2244.96 | шт
MCA17N41RS0B0 | 15073331 | Асинхронный серводвигатель MCA17N41RS0B0, №15073331 | Асинхронный серводвигатель Тип MCA17N41RS0B0 Расчетная мощность 4,100 кВт Расчетный крутящий момент 9,50 Нм Расчетная частота вращения 4.110 об/мин Расчетное напряжение 350 V Расчетная частота 140 Hz Расчетный ток 10,2 A КПД 0,80 Момент инерции 36,036 kgcm2 Степень защиты IP54 Класс нагревостойкости F Конструкция двигателя B5A200 (FF165) Вал двигателя 24x50 со шпонкой Подключение питания Штекер Подключение обратной связи Штекер Защита двигателя KTY Обратная связь, тип Резольвер RS0 Охлаждение Самовентиляция Цвет RAL 9005 = Jet black матовый Защита поверхн. от коррозии OKS-G (загрунтованный) Соответствие (стандарт) CSAUL | Lenze Operations GmbH | /Артикул до обработки 15073331 | 1540.94 | шт
MCA17N41RS0B0 | 15620528 | Асинхронный серводвигатель MCA17N41RS0B0, №15620528 | Асинхронный серводвигатель Тип MCA17N41RS0B0 Номинальная мощность 4,100kW Расчетный крутящий момент 9,50 Нм Расчетная частота вращения 4.110 об/мин Расчетное напряжение 350 V Расчетная частота 140 Hz Расчетный ток 10,2 A КПД 0,80 Момент инерции 36,036 kgcm2 Степень защиты IP54 Класс нагревостойкости F Конструкция двигателя B5A200 (FF165) Вал двигателя 24x50 мм без шпонки Подключение питания Штекер Подключение обратной связи Штекер Подключение вентилятора без Защита двигателя KTY Feedback safety system not acc. to IEC 61800-5-2 Обратная связь, тип Резольвер RS0 Охлаждение Самовентиляция Цвет RAL 9005 = Jet black матовый Защита поверхн. от коррозии OKS-G (загрунтованный) Соответствие (стандарт) CSAUL | Lenze Operations GmbH |  | 1540.94 | шт
MCA17N41RS0B0 | 15035865 | Асинхронный серводвигатель MCA17N41RS0B0, №15035865 | Асинхронный серводвигатель Тип MCA17N41RS0B0 Расчетная мощность 4,100 кВт Расчетный крутящий момент 9,50 Нм Расчетная частота вращения 4.110 r/min Расчетное напряжение 350 V Расчетная частота 140 Hz Расчетный ток 10,2 A КПД 0,80 Момент инерции 36,036 kgcm2 Степень защиты IP54 Класс нагревостойкости F Конструкция двигателя B5A200 (FF165) Вал двигателя 24x50 со шпонкой Подключение питания Штекер Подключение обратной связи Штекер Подключение вентилятора без Защита двигателя KTY Feedback safety system not acc. to IEC 61800-5-2 Обратная связь, тип Резольвер RS0 Охлаждение Самовентиляция Цвет RAL 9005 = Jet black матовый Защита поверхн. от коррозии OKS-G (загрунтованный) Соответствие (стандарт) CSAUL | Lenze Operations GmbH |  | 1540.94 | шт
MCA17N41RS0B0 | 15063900 | Асинхронный серводвигатель MCA17N41RS0B0, №15063900 | Асинхронный серводвигатель Тип MCA17N41RS0B0 Расчетная мощность 4,100 кВт Расчетный крутящий момент 9,50 Нм Расчетная частота вращения 4.110 r/min Расчетное напряжение 350 V Расчетная частота 140 Hz Расчетный ток 10,2 A КПД 0,80 Момент инерции 36,036 kgcm2 Степень защиты IP54 Класс нагревостойкости F Конструкция двигателя B14C160 (FT130) Вал двигателя 24x50 со шпонкой Подключение питания Штекер Подключение обратной связи Штекер Подключение вентилятора без Защита двигателя KTY Feedback safety system not acc. to IEC 61800-5-2 Обратная связь, тип Резольвер RS0 Охлаждение Самовентиляция Цвет RAL 9005 = Jet black матовый Защита поверхн. от коррозии OKS-G (загрунтованный) Соответствие (стандарт) CSAUL | Lenze Operations GmbH |  | 1540.94 | шт
MCA17N41T20B0 | 15781516 | Асинхронный серводвигатель MCA17N41T20B0, №15781516 | Асинхронный серводвигатель Тип MCA17N41T20B0 Расчетная мощность 4,100 кВт Расчетный крутящий момент 9,50 Нм Расчетная частота вращения 4.110 об/мин Расчетное напряжение 350 V Расчетная частота 140 Hz Расчетный ток 10,2 A КПД 0,80 Момент инерции 36,060 kgcm2 Степень защиты IP65 Сальник вала маслоустойчивый Класс нагревостойкости F Конструкция двигателя B5A200 (FF165) Вал двигателя 24x50 со шпонкой Подключение питания Клеммная коробка Подключение обратной связи Клеммная коробка Подключение вентилятора без Защита двигателя KTY Feedback safety system not acc. to IEC 61800-5-2 Обратная связь, тип Инкр. энкодер IG2048-5V-T Охлаждение Самовентиляция Цвет RAL 9005 = Jet black матовый Защита поверхн. от коррозии OKS-G (загрунтованный) Соответствие (стандарт) CSAUL | Lenze Operations GmbH |  | 2241.26 | шт
MCA19S17-RS0B0 | 16189726 | Двигатель асинхронный MCA19S17-RS0B0, №16189726 | Двигатель асинхронный Серия мотора MCA Двигатель MCA19S17- Код мотора MCA19S17-RS0B0 Расчетная мощность 6,4 кВт Расчетная частота вращения 1700 об/мин Расчетный крутящий момент 36,3 Нм Расчетное напряжение 390 V Расчетный ток 13,9 A Расчетная частота 60 Гц косинус ϕ (коэффициент мощности) 0,83 Режим работы S1 Конструкция двигателя B5 Фланец FF215 (A250) Вал двигателя 28x60 со шпонкой Тип подключения ICN M40 connector, 8-pole Подключение питания Позиция 2 Температурный класс F Защита двигателя PT1000 Степень защиты IP54 Цвет цвет по RAL = 9005 (чёрный)ll Surface/corrosion protection OKS-G (primed) Охлаждение Вентилятор Цепь вентилятора 1~ 230 V +-10% Подключение вентилятора ICN M17 1~ connector Подключение вентилятора Позиция 2 Момент тормоза 0 Нм Обратная связь Резольвер RS0 Подключение обратной связи разъём M23 12 контактный 0° coded Подключение обратной связи Позиция 2 Код двигателя C86 (для ПЧ) 1373 Момент инерции 72,036 kgcm2 Табличка 1-я/2-я Наклейка / без | Lenze Operations GmbH |  | 2469.14 | шт
MCA19S17-RS0B0-B28N-ST5F10N-R0SU, 6,4 kW, 1700/min, 36,3 Nm, resolver, IP54, KTY, B5A250/FF215, with | 15080406 | Серводвигатель MCA19S17-RS0B0-B28N-ST5F10N-R0SU, 6,4 kW, 1700/min, 36,3 Nm, resolver, IP54, KTY, B5A250/FF215, with fan, witht keyway, with plug, Nr. 15080406 | Асинхронный серводвигатель Тип MCA19S17RS0B0 Расчетная мощность 6,400 кВт Расчетный крутящий момент 36,30 Нм Расчетная частота вращения 1.700 r/min Расчетное напряжение 390 V Расчетная частота 60 Hz Расчетный ток 13,9 A КПД 0,83 Момент инерции 72,036 kgcm2 Степень защиты IP54 Класс нагревостойкости F Конструкция двигателя B5A250 (FF215) Вал двигателя 28x60 со шпонкой Подключение питания Штекер Подключение обратной связи Штекер Подключение вентилятора Штекер M17 Защита двигателя KTY Feedback safety system not acc. to IEC 61800-5-2 Обратная связь, тип Резольвер RS0 Охлаждение Вентилятор 1~ 230 V +-10% Цвет RAL 9005 = Jet black матовый Защита поверхн. от коррозии OKS-G (загрунтованный) Соответствие (стандарт) CSAUL | Lenze Operations GmbH | /Артикул до обработки 15080406 | 2469.14 | шт
MCA19S17-SRMB0 | 15672168 | Асинхронный серводвигатель MCA19S17-SRMB0, №15672168 | Асинхронный серводвигатель Тип MCA19S17-SRMB0 Расчетная мощность 6,4 кВт Расчетный крутящий момент 36,3 Нм Расчетная частота вращения 1700 об/мин Расчетное напряжение 390 V Расчетная частота 60 Hz Выходной ток 13,9 A cos phi 0,83 Момент инерции 72,03 kgcm2 Степень защиты IP54 Temperature class F Конструкция двигателя B14C160 (FT130) Вал двигателя 28x60 со шпонкой Подключение питания Штекер Подключение обратной связи Штекер Подключение вентилятора M17 plug Защита двигателя KTY Feedback safety system not acc. to IEC 61800-5-2 Обратная связь, тип Abs. val. encoder AM1024-8V-H Охлаждение Вентилятор 1~ 230 V +-10% Цвет RAL 5015 = Sky blue Surface/corrosion protection OKS-S (Small; C1) Соответствие (стандарт) CSAUL | Lenze Operations GmbH |  | 3404.02 | шт
MCA19S17-T20B0-B28N-ST5F10N-R0SU, 6,4 kW, 1700/min, 36,3 Nm, Increm. enc. ID2048-5V-T, IP54, KTY, B5 | 15166825 | Серводвигатель MCA19S17-T20B0-B28N-ST5F10N-R0SU, 6,4 kW, 1700/min, 36,3 Nm, Increm. enc. ID2048-5V-T, IP54, KTY, B5A250/FF215, with fan, witht keyway, with plug, Nr. 15166825 | Асинхронный серводвигатель Тип MCA19S17T20B0 Расчетная мощность 6,400 кВт Расчетный крутящий момент 36,30 Нм Расчетная частота вращения 1.700 об/мин Расчетное напряжение 390 V Расчетная частота 60 Hz Расчетный ток 13,9 A КПД 0,83 Момент инерции 72,060 kgcm2 Степень защиты IP54 Класс нагревостойкости F Конструкция двигателя B5A250 (FF215) Вал двигателя 28x60 со шпонкой Подключение питания Штекер Подключение обратной связи Штекер Подключение вентилятора Штекер M17 Защита двигателя KTY Feedback safety system not acc. to IEC 61800-5-2 Обратная связь, тип Инкр. энкодер IG2048-5V-T Охлаждение Вентилятор 1~ 230 V +-10% Цвет RAL 9005 = Jet black матовый Защита поверхн. от коррозии OKS-G (загрунтованный) Соответствие (стандарт) CSAUL | Lenze Operations GmbH | /Артикул до обработки 15166825 | 2820.74 | шт
MCA19S17-T40B0 | 16136986 | Двигатель асинхронный MCA19S17-T40B0, №16136986 | Двигатель асинхронный Код мотора MCA19S17-T40B0 Расчетная мощность 6,4 кВт Расчетная частота вращения 1700 об/мин Расчетный крутящий момент 36,3 Нм Расчетное напряжение 390 V Выходной ток 13,9 A Расчетная частота 60 Hz cos phi 0,83 Operating mode S1 Конструкция двигателя B5 Фланец FF215 (A250) Вал двигателя 28x60 со шпонкой Тип подключения Клеммная коробка Temperature class F Защита двигателя KTY83-110 Степень защиты IP54 Цвет RAL 9005 = Jet black матовый Surface/corrosion protection OKS-G (primed) Охлаждение Вентилятор Blower circuit 1~ 230 V +-10% Blower connection Terminal box Момент тормоза 0 Нм Обратная связь Incr. encoder IG4096-5V-T Подключение обратной связи Клеммная коробка Approval - USA/Canada cURus Код двигателя C86 (для ПЧ) 1373 Момент инерции 72,06 kgcm2 Табличка 1-я/2-я Adhesive label / без | Lenze Operations GmbH |  | 3079.79 | шт
MCA19S17-T40P1 | 16137935 | Двигатель асинхронный MCA19S17-T40P1-, №16137935 | Двигатель асинхронный Код мотора MCA19S17-T40P1 Расчетная мощность 6,4 кВт Расчетная частота вращения 1700 об/мин Расчетный крутящий момент 36,3 Нм Расчетное напряжение 390 V Выходной ток 13,9 A Расчетная частота 60 Hz cos phi 0,83 Operating mode S1 Конструкция двигателя B5 Фланец FF215 (A250) Вал двигателя 28x60 со шпонкой Тип подключения Клеммная коробка Temperature class F Защита двигателя KTY83-110 Степень защиты IP54 Цвет RAL 9005 = Jet black матовый Surface/corrosion protection OKS-G (primed) Охлаждение Вентилятор Blower circuit 1~ 230 V +-10% Blower connection Terminal box Тормоз, исполнение Тормоз с постоянными магнитами Brake supply voltage 24 V DC Момент тормоза 40 Нм Обратная связь Incr. encoder IG4096-5V-T Подключение обратной связи Клеммная коробка Approval - USA/Canada cURus Код двигателя C86 (для ПЧ) 1373 Момент инерции 81,56 kgcm2 Табличка 1-я/2-я Adhesive label / без | Lenze Operations GmbH |  | 4228.85 | шт
MCA19S17EQNP5 | 15589079 | Асинхронный серводвигатель MCA19S17EQNP5 № 15589079 | Асинхронный серводвигатель Тип MCA19S17EQNP5 Расчетная мощность 6,400 кВт Расчетный крутящий момент 36,30 Нм Расчетная частота вращения 1.700 r/min Расчетное напряжение 390 V Расчетная частота 60 Hz Расчетный ток 13,9 A КПД 0,83 Момент инерции 81,526 kgcm2 Степень защиты IP54 Класс нагревостойкости F Конструкция двигателя B5A250 (FF215) Вал двигателя 28x60 со шпонкой Подключение питания Клеммная коробка Подключение обратной связи Клеммная коробка Подключение вентилятора Клеммная коробка Защита двигателя KTY Обратная связь, тип Abs. val. encoder AM2048-5V-E Охлаждение Вентилятор 1~ 230 V +-10% Тормоз, исполнение Тормоз с постоянными магнитами Тормоз, напряжение 205 V DC Момент тормоза 40 Нм Цвет RAL 9005 = Jet black матовый Защита поверхн. от коррозии OKS-G (загрунтованный) | Lenze Operations GmbH | /Артикул до обработки 15589079 | 5238.85 | шт
MCA19S17RS0B0 | 15549238 | Асинхронный серводвигатель MCA19S17RS0B0, №15549238 | Асинхронный серводвигатель Тип MCA19S17RS0B0 Расчетная мощность 6,400 кВт Расчетный крутящий момент 36,30 Нм Расчетная частота вращения 1.700 об/мин Расчетное напряжение 390 V Расчетная частота 60 Hz Расчетный ток 13,9 A КПД 0,83 Момент инерции 72,036 kgcm2 Степень защиты IP54 Класс нагревостойкости F Конструкция двигателя B5A250 (FF215) Вал двигателя 28x60 со шпонкой Подключение питания Штекер Подключение обратной связи Штекер Подключение вентилятора Штекер M17 Защита двигателя KTY Обратная связь, тип Резольвер RS0 Охлаждение Вентилятор 1~ 230 V +-10% Цвет RAL 9005 = Jet black dul Защита поверхн. от коррозии OKS-G (загрунтованный) Соответствие (стандарт) CSAUL | Lenze Operations GmbH | 15002704 (MDFKARS 100-22) | 2469.14 | шт
MCA19S17S1SB0 | 15467532 | Асинхронный серводвигатель MCA19S17S1SB0, №15467532 | Асинхронный серводвигатель Тип MCA19S17S1SB0 Расчетная мощность 6,4 кВт Расчетный крутящий момент 36,3 Нм Расчетная частота вращения 1700 об/мин Расчетное напряжение 390 V Расчетная частота 60 Hz Выходной ток 13,9 A cos phi 0,83 Момент инерции 72,025 kgcm2 Степень защиты IP54 Temperature class F Конструкция двигателя B5A250 (FF215) Вал двигателя 28x60 со шпонкой Подключение питания Штекер Подключение обратной связи Штекер Подключение вентилятора M17 plug Защита двигателя KTY Feedback safety system Yes, acc. to IEC 61800-5-2 Обратная связь, тип Incr. encoder IG1024-5V-V3 Охлаждение Вентилятор 1~ 230 V +-10% Цвет RAL 9005 = Jet black матовый Surface/corrosion protection OKS-G (primed) Соответствие (стандарт) CSAUL | Lenze Operations GmbH |  | 3087.35 | шт
MCA19S17T20B0 | 15623820 | Асинхронный серводвигатель MCA19S17T20B0, №15623820 | Асинхронный серводвигатель Тип MCA19S17T20B0 Расчетная мощность 6,400 кВт Расчетный крутящий момент 36,30 Нм Расчетная частота вращения 1.700 об/мин Расчетное напряжение 390 V Расчетная частота 60 Hz Расчетный ток 13,9 A КПД 0,83 Момент инерции 72,060 kgcm2 Степень защиты IP54 Класс нагревостойкости F Конструкция двигателя B5A250 (FF215) Вал двигателя 28x60 with featherkey Подключение питания Штекер Подключение обратной связи Штекер Подключение вентилятора Штекер M17 Защита двигателя KTY Feedback safety system not acc. to IEC 61800-5-2 Обратная связь, тип Инкр. энкодер IG2048-5V-T Охлаждение Вентилятор 1~ 230 V +-10% Цвет RAL 9005 = Jet black матовый Защита поверхн. от коррозии OKS-G (загрунтованный) Соответствие (стандарт) CSAUL | Lenze Operations GmbH | 423751 | 2820.74 | шт
MCA19S17T20B0 | 15543723 | Серводвигатель MCA19S17T20B0, №15543723 | Серводвигатель Тип MCA19S17T20B0 Расчетная мощность 6,400 кВт Расчетный крутящий момент 36,30 Нм Расчетная частота вращения 1.700 об/мин Расчетное напряжение 390 V Расчетная частота 60 Hz Расчетный ток 13,9 A КПД 0,83 Момент инерции 72,060 kgcm2 Степень защиты IP54 Класс нагревостойкости F Конструкция двигателя B5A250 (FF215) Вал двигателя 28x60 со шпонкой Подключение питания Клеммная коробка Подключение обратной связи Клеммная коробка Подключение вентилятора Клеммная коробка Защита двигателя KTY Feedback safety system not acc. to IEC 61800-5-2 Обратная связь, тип Инкр. энкодер IG2048-5V-T Охлаждение Вентилятор 1~ 230 V +-10% Цвет RAL 9005 = Jet black матовый Защита поверхн. от коррозии OKS-G (загрунтованный) Соответствие (стандарт) CSAUL | Lenze Operations GmbH |  | 3079.79 | шт
MCA19S17T20B0 | 15182693 | Асинхронный серводвигатель MCA19S17T20B0, №15182693 | Асинхронный серводвигатель Тип MCA19S17T20B0 Расчетная мощность 6,400 кВт Расчетный крутящий момент 36,30 Нм Расчетная частота вращения 1.700 об/мин Расчетное напряжение 390 V Расчетная частота 60 Hz Расчетный ток 13,9 A КПД 0,83 Момент инерции 72,060 kgcm2 Степень защиты IP54 Класс нагревостойкости F Конструкция двигателя B14C160 (FT130) Вал двигателя 28x60 со шпонкой Подключение питания Штекер Подключение обратной связи Штекер Подключение вентилятора Штекер M17 Защита двигателя KTY Feedback safety system not acc. to IEC 61800-5-2 Обратная связь, тип Инкр. энкодер IG2048-5V-T Охлаждение Вентилятор 1~ 230 V +-10% Цвет RAL 9005 = Jet black матовый Защита поверхн. от коррозии OKS-G (загрунтованный) Соответствие (стандарт) CSAUL | Lenze Operations GmbH |  | 2820.74 | шт
MCA19S17T20P1 | 15213244 | Двигатель MCA19S17T20P1, №15213244 | Двигатель Тип MCA19S17T20P1 Расчетная мощность 6,4 кВт Расчетный крутящий момент 36,3 Нм Расчетная частота вращения 1700 об/мин Расчетное напряжение 390 V Расчетная частота 60 Hz Выходной ток 13,9 A cos phi 0,83 Момент инерции 81,56 kgcm2 Степень защиты IP54 Temperature class F Конструкция двигателя B5A250 (FF215) Вал двигателя 28x60 со шпонкой Подключение питания Штекер Подключение обратной связи Штекер Подключение вентилятора M17 plug Защита двигателя KTY Feedback safety system not acc. to IEC 61800-5-2 Обратная связь, тип Incr. encoder IG2048-5V-T Охлаждение Вентилятор 1~ 230 V +-10% Тормоз, исполнение Тормоз с постоянными магнитами Тормоз, напряжение 24 V DC Момент тормоза 40 Нм Цвет RAL 9005 = Jet black матовый Surface/corrosion protection OKS-G (primed) Соответствие (стандарт) CSAUL | Lenze Operations GmbH | 11 дней/ 15183040 | 3969.8 | шт
MCA19S17T20P1 | 16083872 | Двигатель MCA19S17T20P1 №16083872 | Двигатель MCA 19S17 T20P1 Rated power6,4kW Расчетный крутящий момент 36,3 Нм Расчетная частота вращения 1700 об/мин Расчетное напряжение 390 V Расчетная частота 60 Hz Выходной ток 13,9 A cos phi 0,83 Момент инерции 81,56 kgcm2 Степень защиты IP54 Temperature class F Конструкция двигателя B5A250 (FF215) Вал двигателя 28x60 со шпонкой Подключение питания Клеммная коробка Подключение обратной связи Клеммная коробка Подключение вентилятора Клеммная коробка Защита двигателя KTY Feedback safety system not acc. to IEC 61800-5-2 Обратная связь, тип Incr. encoder IG2048-5V-T Охлаждение Вентилятор 1~ 230 V +-10% Тормоз, исполнение Тормоз с постоянными магнитами Тормоз, напряжение 24 V DC Момент тормоза 40 Нм Цвет RAL 9005 = Jet black матовый Surface/corrosion protection OKS-G (primed) Соответствие (стандарт) CSAUL | Lenze Operations GmbH |  | 4228.85 | шт
MCA19S17T40P5 | 15589074 | Асинхронный серводвигатель MCA19S17T40P5 № 15589074 | Асинхронный серводвигатель Тип MCA19S17T40P5 Расчетная мощность 6,400 кВт Расчетный крутящий момент 36,30 Нм Расчетная частота вращения 1.700 r/min Расчетное напряжение 390 V Расчетная частота 60 Hz Расчетный ток 13,9 A КПД 0,83 Момент инерции 81,560 kgcm2 Степень защиты IP54 Класс нагревостойкости F Конструкция двигателя B5A250 (FF215) Вал двигателя 28x60 со шпонкой Подключение питания Клеммная коробка Подключение обратной связи Клеммная коробка Подключение вентилятора Клеммная коробка Защита двигателя KTY Обратная связь, тип Инкр. энкодер IG4096-5V-T Охлаждение Вентилятор 1~ 230 V +-10% Тормоз, исполнение Тормоз с постоянными магнитами Тормоз, напряжение 205 V DC Момент тормоза 40 Нм Цвет RAL 9005 = Jet black матовый Защита поверхн. от коррозии OKS-G (загрунтованный) | Lenze Operations GmbH | /Артикул до обработки 15589074 | 4228.85 | шт
MCA19S23RS0B0 | 15621489 | Асинхронный серводвигатель MCA19S23RS0B0, №15621489 | Асинхронный серводвигатель Тип MCA19S23RS0B0 Расчетная мощность 4,000 кВт Расчетный крутящий момент 16,30 Нм Расчетная частота вращения 2.340 об/мин Расчетное напряжение 390 V Расчетная частота 80 Hz Расчетный ток 8,2 A КПД 0,80 Момент инерции 72,036 kgcm2 Степень защиты IP54 Класс нагревостойкости F Конструкция двигателя B5A250 (FF215) Вал двигателя 28x60 with featherkey Подключение питания Штекер Подключение обратной связи Штекер Подключение вентилятора без Защита двигателя KTY Feedback safety system not acc. to IEC 61800-5-2 Обратная связь, тип Резольвер RS0 Охлаждение Самовентиляция Цвет RAL 9005 = Jet black матовый Защита поверхн. от коррозии OKS-G (загрунтованный) Соответствие (стандарт) CSAUL | Lenze Operations GmbH |  | 2166.95 | шт
MCA19S23RS0B0 | 15065915 | Асинхронный серводвигатель MCA19S23RS0B0, №15065915 | Асинхронный серводвигатель Тип MCA19S23RS0B0 Расчетная мощность 4,000 кВт Расчетный крутящий момент 16,30 Нм Расчетная частота вращения 2.340 об/мин Расчетное напряжение 390 V Расчетная частота 80 Hz Расчетный ток 8,2 A КПД 0,80 Момент инерции 72,036 kgcm2 Степень защиты IP54 Класс нагревостойкости F Конструкция двигателя B5A250 (FF215) Вал двигателя 28x60 со шпонкой Подключение питания Штекер Подключение обратной связи Штекер Подключение вентилятора без Защита двигателя KTY Feedback safety system not acc. to IEC 61800-5-2 Обратная связь, тип Резольвер RS0 Охлаждение Самовентиляция Цвет RAL 9005 = Jet black матовый Защита поверхн. от коррозии OKS-G (загрунтованный) Соответствие (стандарт) CSAUL | Lenze Operations GmbH |  | 2166.95 | шт
MCA19S23T20B0 4,000 кВт 2.340 об/мин | 15468831 | Асинхронный серводвигатель MCA19S23T20B0, 4,000 кВт 2.340 об/мин №15468831 | Асинхронный серводвигатель Тип MCA19S23T20B0 Расчетная мощность 4,000 кВт Расчетный крутящий момент 16,30 Нм Расчетная частота вращения 2.340 об/мин Расчетное напряжение 390 V Расчетная частота 80 Hz Расчетный ток 8,2 A КПД 0,80 Момент инерции 72,060 kgcm2 Степень защиты IP54 Класс нагревостойкости F Конструкция двигателя B5A250 (FF215) Вал двигателя 28x60 со шпонкой Подключение питания Штекер Подключение обратной связи Штекер Подключение вентилятора без Защита двигателя KTY Feedback safety system not acc. to IEC 61800-5-2 Обратная связь, тип Инкр. энкодер IG2048-5V-T Охлаждение Самовентиляция Цвет RAL 9005 = Jet black матовый Защита поверхн. от коррозии OKS-G (загрунтованный) Соответствие (стандарт) CSAUL | Lenze Operations GmbH |  | 2518.56 | шт
MCA19S23T40B0 | 15833485 | Асинхронный серводвигатель MCA19S23T40B0, №15833485 | Асинхронный серводвигатель Тип MCA19S23T40B0 Расчетная мощность 4,000 кВт Расчетный крутящий момент 16,30 Нм Расчетная частота вращения 2.340 об/мин Расчетное напряжение 390 V Расчетная частота 80 Hz Расчетный ток 8,2 A КПД 0,80 Момент инерции 72,060 kgcm2 Степень защиты IP54 Класс нагревостойкости F Конструкция двигателя B5A250 (FF215) Вал двигателя 28x60 со шпонкой Подключение питания Штекер Подключение обратной связи Штекер Подключение вентилятора без Защита двигателя KTY Feedback safety system not acc. to IEC 61800-5-2 Обратная связь, тип Инкр. энкодер IG4096-5V-T Охлаждение Самовентиляция Цвет RAL 9005 = Jet black матовый Защита поверхн. от коррозии OKS-G (загрунтованный) Соответствие (стандарт) CSAUL | Lenze Operations GmbH |  | 2518.56 | шт
MCA19S23T40B0 | 15833964 | Асинхронный серводвигатель MCA19S23T40B0, №15833964 | Асинхронный серводвигатель Тип MCA19S23T40B0 Расчетная мощность 4,000 кВт Расчетный крутящий момент 16,30 Нм Расчетная частота вращения 2.340 об/мин Расчетное напряжение 390 V Расчетная частота 80 Hz Расчетный ток 8,2 A КПД 0,80 Момент инерции 72,060 kgcm2 Степень защиты IP54 Класс нагревостойкости F Конструкция двигателя B14C160 (FT130) Вал двигателя 28x60 со шпонкой Подключение питания Штекер Подключение обратной связи Штекер Подключение вентилятора без Защита двигателя KTY Feedback safety system not acc. to IEC 61800-5-2 Обратная связь, тип Инкр. энкодер IG4096-5V-T Охлаждение Самовентиляция Цвет RAL 9005 = Jet black матовый Защита поверхн. от коррозии OKS-G (загрунтованный) Соответствие (стандарт) CSAUL | Lenze Operations GmbH |  | 2518.56 | шт
MCA19S35 RS0B0 | 15061259 | Серводвигатель MCA19S35 RS0B0, №15061259 | Асинхронный серводвигатель Тип MCA19S35RS0B0 Расчетная мощность 13,200 кВт Расчетный крутящий момент 36,00 Нм Расчетная частота вращения 3.510 об/мин Расчетное напряжение 390 V Расчетная частота 120 Hz Расчетный ток 28,7 A КПД 0,80 Момент инерции 72,036 kgcm2 Степень защиты IP54 Класс нагревостойкости F Конструкция двигателя B5A250 (FF215) Вал двигателя 28x60 со шпонкой Подключение питания Клеммная коробка Подключение обратной связи Клеммная коробка Подключение вентилятора Клеммная коробка Защита двигателя KTY Feedback safety system not acc. to IEC 61800-5-2 Обратная связь, тип Резольвер RS0 Охлаждение Вентилятор 1~ 230 V +-10% Цвет RAL 9005 = Jet black матовый Защита поверхн. от коррозии OKS-G (загрунтованный) Соответствие (стандарт) CSAUL | Lenze Operations GmbH | /Артикул до обработки 15061259 | 2728.2 | шт
MCA19S35-RS0B0 | 15583554 | Двигатель MCA19S35-RS0B0, №15583554 | Двигатель MCA19S35-RS0B0 SVM MCA19S35-RS0B0 Z1 U=8.900 Rated power13,2kW Расчетная частота вращения 3510 об/мин Расчетный крутящий момент 36 Нм Расчетное напряжение 390 V Расчетная частота 120 Гц Расчетный ток 28,7 A косинус ϕ (коэффициент мощности) 0,8 Степень защиты IP54 Сальник вала Oil-proof Момент инерции 72,036 kgcm2 Температурный класс F Конструкция двигателя B9Q222 Вал двигателя Конический под вал-шестерню Подключение обратной связи Штекер Подключение питания Штекер Подключение Позиция 2 Обратная связь, тип Резольвер RS0 Feedback safety system not acc. to IEC 61800-5-2 Охлаждение Вентилятор 1~ 230 V +-10% Защита двигателя KTY Цвет цвет по RAL = 9005 (чёрный)ll Surface/corrosion protection OKS-S (Small; C1) Соответствие (стандарт) CSAUL Передаточное число 1-й ступени 8,9 | Lenze Operations GmbH | 15219923 | 2882.82 | шт
MCA19S35-RS0B0 Z1 | 15945305 | Асинхронный серводвигатель Z1 MCA19S35-RS0B0, №15945305 | Асинхронный серводвигатель Z1 Тип MCA19S35-RS0B0 для редуктора GST09-2A, i=8,027 Расчетная мощность 13,2 кВт Расчетная частота вращения 3510 об/мин Расчетный крутящий момент 36 Нм Расчетное напряжение 390 V Расчетная частота 120 Hz Выходной ток 28,7 A cos phi 0,8 Степень защиты IP54 Сальник вала Oil-proof Момент инерции 72,036 kgcm2 Temperature class F Конструкция двигателя B9Q222 Вал двигателя Конический под вал-шестерню Подключение обратной связи Штекер Подключение питания Штекер Подключение В положении 2 Тип энкодера Резольвер Feedback safety system not acc. to IEC 61800-5-2 Охлаждение Вентилятор 1~ 230 V +-10% Защита двигателя KTY Цвет RAL 9005 = Jet black матовый Surface/corrosion protection OKS-G (primed) Соответствие (стандарт) CSAUL Передаточное число 1-й ступени 2,81 | Lenze Operations GmbH | 664258->13099618 | 2828.01 | шт
MCA19S35-RS0B0 Z1 | 15745187 | Двигатель асинхронный MCA19S35-RS0B0 Z1, №15745187 | Двигатель асинхронный Тип MCA19S35-RS0B0 Z1 Для редуктора GKS07-3A, i=5,955 Расчетная мощность 13,2 кВт Расчетная частота вращения 3510 об/мин Расчетный крутящий момент 36 Нм Расчетное напряжение 390 V Расчетная частота 120 Hz Выходной ток 28,7 A cos phi 0,8 Степень защиты IP54 Сальник вала Oil-proof Момент инерции 72,036 kgcm2 Temperature class F Конструкция двигателя B9Q222 Вал двигателя Конический под вал-шестерню Подключение обратной связи Штекер Подключение питания Штекер Подключение В положении 2 Тип энкодера Резольвер Feedback safety system not acc. to IEC 61800-5-2 Охлаждение Вентилятор 1~ 230 V +-10% Защита двигателя KTY Цвет RAL 9005 = Jet black матовый Surface/corrosion protection OKS-S (Small; C1) Соответствие (стандарт) CSAUL Передаточное число 1-й ступени 1,172 | Lenze Operations GmbH | 15214126 | 2882.82 | шт
MCA19S35-RS0B0-B28R-ST5F10N-R0 | 16146637 | Двигатель асинхронный MCA19S35-RS0B0-B28R-ST5F10N-R0, №16146637 | Двигатель асинхронный Тип MCA19S35-RS0B0-B28R-ST5F10N-R0 Двигатель MCA 19S35- Код мотора MCA19S35-RS0B0 Расчетная мощность 13,2 кВт Расчетная частота вращения 3510 об/мин Расчетный крутящий момент 36 Нм Расчетное напряжение 390 V Выходной ток 28,7 A Расчетная частота 120 Hz cos phi 0,8 Operating mode S1 Конструкция двигателя B5 Фланец FF215 (A250) Вал двигателя 28x60 со шпонкой Тип подключения ICN M40 connector, 8-pole Подключение питания В положении 2 Temperature class F Защита двигателя KTY83-110 Степень защиты IP54 Цвет RAL 9005 = Jet black матовый Surface/corrosion protection OKS-G (primed) Охлаждение Вентилятор Blower circuit 1~ 230 V +-10% Blower connection ICN M17 1~ connector Blower connection In position 2 Момент тормоза 0 Нм Обратная связь Резольвер RS0 Подключение обратной связи M23 12pole connector 0° coded Feedback connection In position 2 Approval - USA/Canada cURus Код двигателя C86 (для ПЧ) 1375 Момент инерции 72,036 kgcm2 Табличка 1-я/2-я Adhesive label / без | Lenze Operations GmbH |  | 2469.14 | шт
MCA19S35-RS0F2 | 13146148 | Асинхронный серводвигатель MCA19S35-RS0F2, №13146148 | Асинхронный серводвигатель Тип MCA19S35-RS0F2 Расчетная мощность 13,2 кВт Расчетный крутящий момент 36 Нм Расчетная частота вращения 3.510 об/мин Расчетное напряжение 390 V Расчетная частота 120 Hz Расчетный ток 28,7 A Режим работы S1 Степень защиты IP54 Класс нагревостойкости F Конструкция двигателя B5 A250 Shaft / drive size 28x60 mm with featherkey Подключение питания Клеммная коробка Подключение обратной связи Штекер Защита двигателя KTY Обратная связь Резольвер RS0 Охлаждение Вентилятор 230 V Подключение вентилятора Штекер M23 4/4 (DKA old) Тормоз, напряжение 24 V DC Момент тормоза 70 Нм Цвет RAL 9005 = Jet black Опция двигателя Bremse BFK418-14R Опция двигателя Bearing A+B сторона with Опция двигателя Kunststoffkaefig Опция двигателя Approbation CSA/UL | Lenze Operations GmbH | 22 workday(s) | 4043.13 | шт
MCA19S35-RS0P1 | 16191817 | Двигатель асинхронный MCA19S35-RS0P1, №16191817 | Двигатель асинхронный Серия мотора MCA Двигатель MCA19S35- Код мотора MCA19S35-RS0P1 Расчетная мощность 13,2 кВт Расчетная частота вращения 3510 об/мин Расчетный крутящий момент 36 Нм Расчетное напряжение 390 V Расчетный ток 28,7 A Расчетная частота 120 Гц косинус ϕ (коэффициент мощности) 0,8 Режим работы S1 Конструкция двигателя B5 Фланец FF215 (A250) Вал двигателя 28x60 со шпонкой Тип подключения Клеммная коробка Температурный класс F Защита двигателя PT1000 Степень защиты IP54 Цвет цвет по RAL = 9005 (чёрный)ll Surface/corrosion protection OKS-G (primed) Охлаждение Вентилятор Цепь вентилятора 1~ 230 V +-10% Подключение вентилятора ICN M17 1~ connector Подключение вентилятора Позиция 2 Тормоз, исполнение Тормоз с постоянными магнитами Напряжение управления тормозом 24 В постоянного тока Момент тормоза 40 Нм Обратная связь Резольвер RS0 Подключение обратной связи разъём M23 12 контактный 0° coded Подключение обратной связи Позиция 2 Разрешение США/КАНАДА cURus Код двигателя C86 (для ПЧ) 1375 Момент инерции 81,536 kgcm2 Табличка 1-я/2-я Наклейка / без | Lenze Operations GmbH |  | 3747.73 | шт
MCA19S35-RS0P1 | 13210298 | Асинхронный серводвигатель MCA19S35-RS0P1, №13210298/13210298 | Асинхронный серводвигатель Тип MCA19S35-RS0P1 Расчетная мощность 13,2 кВт Расчетный крутящий момент 36 Нм Расчетная частота вращения 3.510 r/min Расчетное напряжение 390 V Расчетная частота 120 Hz Расчетный ток 28,7 A Режим работы S1 Степень защиты IP54 Класс нагревостойкости F Конструкция двигателя B5 A250 Shaft / drive size 28x60 mm with keyway Подключение питания Штекер Подключение обратной связи Штекер Защита двигателя KTY Обратная связь Резольвер RS0 Охлаждение Separate cooling Тормоз, напряжение 24 V DC Момент тормоза 40 Нм Цвет RAL 9005 = Jet black Special version A-bearing Shaft seal and dust lip Опция двигателя Luefter 2RS - Lager Опция двигателя vibration-resistant | Lenze Operations GmbH |  | 3885.73 | шт
MCA19S35-RS0P1-Z0G0-R0SU, 13,2 kW, 3510/min, 36 Nm, resolver, IP54, KTY, with fan, with Z1 | 15453876 | MCA19S35-RS0P1-Z0G0-R0SU, 13,2 kW, 3510/min, 36 Nm, resolver, IP54, KTY, with fan, with Z1, 15453876 |  | Lenze Operations GmbH | /Артикул до обработки 15453876 | 3977.07 | шт
MCA19S35-RS0P5 | 16186101 | Двигатель MCA19S35-RS0P5+Z1, №16186101 | Двигатель Тип MCA19S35-RS0P5 Расчетная мощность 13,2 кВт Расчетная частота вращения 3510 об/мин Расчетный крутящий момент 36 Нм Расчетное напряжение 390 V Расчетная частота 120 Hz Расчетный ток 28,7 A cos phi 0,8 Степень защиты IP54 Сальник вала Oil-proof Момент инерции 103,836 kgcm2 Temperature class F Конструкция двигателя B9Q222 Вал двигателя Конический под вал-шестерню Подключение обратной связи Штекер Подключение питания Штекер Подключение В положении 2 Обратная связь, тип Резольвер RS0 Feedback safety system not acc. to IEC 61800-5-2 Охлаждение Вентилятор 1~ 230 V +-10% Защита двигателя KTY Цвет RAL 9005 = Jet black матовый Surface/corrosion protection OKS-S (Small; C1) Тормоз, исполнение Тормоз с постоянными магнитами Тормоз, напряжение 205 V DC Момент тормоза 40 Нм Передаточное число 1-й ступени 2,24 | Lenze Operations GmbH |  | 4031.88 | шт
MCA19S35-T20B0 | 16095571 | Асинхронный серводвигатель MCA19S35-T20B0, №16095571 | Асинхронный серводвигатель Тип MCA19S35-T20B0 Расчетная мощность 13,2 кВт Расчетная частота вращения 3510 об/мин Расчетный крутящий момент 36 Нм Расчетное напряжение 390 V Выходной ток 28,7 A Расчетная частота 120 Hz cos phi 0,8 Operating mode S1 Конструкция двигателя B5 Фланец FF215 (A250) Вал двигателя 28x60 со шпонкой Тип подключения ICN M40 connector, 8-pole Подключение питания В положении 2 Temperature class F Защита двигателя KTY83-110 Степень защиты IP54 Цвет RAL 9005 = Jet black матовый Surface/corrosion protection OKS-G (primed) Охлаждение Вентилятор Blower circuit 1~ 230 V +-10% Blower connection ICN M17 1~ connector Blower connection In position 2 Момент тормоза 0 Нм Обратная связь Incr. encoder IG2048-5V-T Подключение обратной связи M23 12pole connector 20° coded Feedback connection In position 2 Approval - USA/Canada cURus Код двигателя C86 (для ПЧ) 1375 Момент инерции 72 kgcm2 Табличка 1-я/2-я Adhesive label / без | Lenze Operations GmbH |  | 2820.74 | шт
MCA19S35-T20B0-A28N-ST5F10N-R0SU, 13,2 kW, 3510/min, 36,0 Nm, Increm. enc. ID2048-5V-T, IP54, KTY, B | 15108513 | Серводвигатель MCA19S35-T20B0-A28N-ST5F10N-R0SU, 13,2 kW, 3510/min, 36,0 Nm, Increm. enc. ID2048-5V-T, IP54, KTY, B5A250/FF215, with fan, without keyway, with plug, Nr. 15108513 |  | Lenze Operations GmbH | /Артикул до обработки 15108513 | 2820.74 | шт
MCA19S35-T20B0-A28N-ST5F10N-R0SU, 13,2 kW, 3510/min, 36,0 Nm, Increm. enc. ID2048-5V-T, IP54, KTY, B | 15122417 | Серводвигатель MCA19S35-T20B0-A28N-ST5F10N-R0SU, 13,2 kW, 3510/min, 36,0 Nm, Increm. enc. ID2048-5V-T, IP54, KTY, B5A250/FF215, with fan, with keyway, with plug, Nr. 15122417 |  | Lenze Operations GmbH | /Артикул до обработки 15122417 | 2820.74 | шт
MCA19S35-T20P1-A28N-ST5F10N-R0SU, 13,2 kW, 3510/min, 36,0 Nm, Increm. enc. ID2048-5V-T, brake 24 V D | 15376956 | Серводвигатель MCA19S35-T20P1-A28N-ST5F10N-R0SU, 13,2 kW, 3510/min, 36,0 Nm, Increm. enc. ID2048-5V-T, brake 24 V DC, IP54, KTY, B5A250/FF215, with fan, without keyway, with plug, Nr. 15376956 |  | Lenze Operations GmbH | /Артикул до обработки 15376956 | 3969.8 | шт
MCA19S35-T40P1 | 16137438 | Двигатель асинхронный MCA19S35-T40P1-, №16137438 | Двигатель асинхронный Код мотора MCA19S35-T40P1 Расчетная мощность 13,2 кВт Расчетная частота вращения 3510 об/мин Расчетный крутящий момент 36 Нм Расчетное напряжение 390 V Выходной ток 28,7 A Расчетная частота 120 Hz cos phi 0,8 Operating mode S1 Конструкция двигателя B5 Фланец FF215 (A250) Вал двигателя 28x60 со шпонкой Тип подключения Клеммная коробка Temperature class F Защита двигателя KTY83-110 Степень защиты IP54 Цвет RAL 9005 = Jet black матовый Surface/corrosion protection OKS-G (primed) Охлаждение Вентилятор Blower circuit 1~ 230 V +-10% Blower connection Terminal box Тормоз, исполнение Тормоз с постоянными магнитами Brake supply voltage 24 V DC Момент тормоза 40 Нм Обратная связь Incr. encoder IG4096-5V-T Подключение обратной связи Клеммная коробка Approval - USA/Canada cURus Код двигателя C86 (для ПЧ) 1375 Момент инерции 81,56 kgcm2 Табличка 1-я/2-я Adhesive label / без | Lenze Operations GmbH |  | 4228.85 | шт
MCA19S35ECNP5 | 16023802 | Асинхронный серводвигатель MCA19S35ECNP5, №16023802 | Асинхронный серводвигатель Тип MCA19S35ECNP5 Расчетная мощность 13,2 кВт Расчетный крутящий момент 36 Нм Расчетная частота вращения 3510 об/мин Расчетное напряжение 390 V Расчетная частота 120 Hz Расчетный ток 28,7 A КПД 0,8 Момент инерции 81,526 kgcm2 Степень защиты IP54 Класс нагревостойкости F Конструкция двигателя B5A250 (FF215) Вал двигателя 28x60 со шпонкой Подключение питания Штекер Подключение обратной связи Штекер Подключение вентилятора Штекер M17 Защита двигателя KTY Feedback safety system not acc. to IEC 61800-5-2 Обратная связь, тип Abs. val. encoder AS2048-5V-E Охлаждение Вентилятор 1~ 230 V +-10% Тормоз, исполнение Тормоз с постоянными магнитами Тормоз, напряжение 205 V DC Момент тормоза 40 Нм Цвет RAL 9005 = Jet black матовый Защита поверхн. от коррозии OKS-G (загрунтованный) | Lenze Operations GmbH |  | 4465.07 | шт
MCA19S35EQIB0 | 15688015 | Асинхронный серводвигатель MCA19S35EQIB0, №15688015 | Асинхронный серводвигатель Тип MCA19S35EQIB0 Расчетная мощность 13,200 кВт Расчетный крутящий момент 36,00 Нм Расчетная частота вращения 3.510 об/мин Расчетное напряжение 390 V Расчетная частота 120 Hz Расчетный ток 28,7 A КПД 0,80 Момент инерции 72,022 kgcm2 Степень защиты IP54 Класс нагревостойкости F Конструкция двигателя B5A250 (FF215) Вал двигателя 28x60 со шпонкой Подключение питания Штекер Подключение обратной связи Штекер Подключение вентилятора Штекер M17 Защита двигателя KTY Feedback safety system not acc. to IEC 61800-5-2 Обратная связь, тип Abs. val. encoder AM32-5V-E Охлаждение Вентилятор 1~ 230 V +-10% Цвет RAL 9005 = Jet black матовый Защита поверхн. от коррозии OKS-G (загрунтованный) Соответствие (стандарт) CSAUL | Lenze Operations GmbH |  | 3299.39 | шт
MCA19S35RS0B0 | 15108546 | Асинхронный серводвигатель MCA19S35RS0B0, №15108546 | Асинхронный серводвигатель Тип MCA19S35RS0B0 Расчетная мощность 13,200 кВт Расчетный крутящий момент 36,00 Нм Расчетная частота вращения 3.510 r/min Расчетное напряжение 390 V Расчетная частота 120 Hz Расчетный ток 28,7 A КПД 0,80 Момент инерции 72,036 kgcm2 Степень защиты IP54 Класс нагревостойкости F Конструкция двигателя B5A250 (FF215) Вал двигателя 28x60 мм без шпонки Подключение питания Клеммная коробка Подключение обратной связи Клеммная коробка Подключение вентилятора Клеммная коробка Защита двигателя KTY Feedback safety system not acc. to IEC 61800-5-2 Обратная связь, тип Резольвер RS0 Охлаждение Вентилятор 1~ 230 V +-10% Цвет RAL 9005 = Jet black матовый Защита поверхн. от коррозии OKS-G (загрунтованный) Соответствие (стандарт) CSAUL | Lenze Operations GmbH |  | 2728.2 | шт
MCA19S35RS0B0 | 15617728 | Асинхронный серводвигатель MCA19S35RS0B0, №15617728 | Асинхронный серводвигатель Тип MCA19S35RS0B0 Расчетная мощность 13,200 кВт Расчетный крутящий момент 36,00 Нм Расчетная частота вращения 3.510 r/min Расчетное напряжение 390 V Расчетная частота 120 Hz Расчетный ток 28,7 A КПД 0,80 Момент инерции 72,036 kgcm2 Степень защиты IP54 Сальник вала маслоустойчивый Класс нагревостойкости F Конструкция двигателя B5A250 (FF215) Вал двигателя 28x60 мм без шпонки Подключение питания Штекер Подключение обратной связи Штекер Подключение вентилятора Штекер M17 Защита двигателя KTY Feedback safety system not acc. to IEC 61800-5-2 Обратная связь, тип Резольвер RS0 Охлаждение Вентилятор 1~ 230 V +-10% Цвет RAL 9005 = Jet black матовый Защита поверхн. от коррозии OKS-G (загрунтованный) Соответствие (стандарт) CSAUL 1.671,26 | Lenze Operations GmbH |  | 2506.82 | шт
MCA19S35RS0B0 | 15085128 | Асинхронный серводвигатель MCA19S35RS0B0, №15085128 | Асинхронный серводвигатель Тип MCA19S35RS0B0 Расчетная мощность 13,200 кВт Расчетный крутящий момент 36,00 Нм Расчетная частота вращения 3.510 об/мин Расчетное напряжение 390 V Расчетная частота 120 Hz Расчетный ток 28,7 A КПД 0,80 Момент инерции 72,036 kgcm2 Степень защиты IP54 Сальник вала маслоустойчивый Класс нагревостойкости F Конструкция двигателя B9Q222 Вал двигателя Конический под вал-шестерню Подключение питания Клеммная коробка Подключение обратной связи Клеммная коробка Подключение вентилятора Клеммная коробка Защита двигателя KTY Feedback safety system not acc. to IEC 61800-5-2 Обратная связь, тип Резольвер RS0 Охлаждение Вентилятор 1~ 230 V +-10% Цвет RAL 9005 = Jet black матовый Защита поверхн. от коррозии OKS-G (загрунтованный) Соответствие (стандарт) CSAUL | Lenze Operations GmbH |  | 2802.89 | шт
MCA19S35RS0B0 | 15625404 | Асинхронный серводвигатель MCA19S35RS0B0, №15625404 | Асинхронный серводвигатель Тип MCA19S35RS0B0 Расчетная мощность 13,200 кВт Расчетный крутящий момент 36,00 Нм Расчетная частота вращения 3.510 об/мин Расчетное напряжение 390 V Расчетная частота 120 Hz Расчетный ток 28,7 A КПД 0,80 Момент инерции 72,036 kgcm2 Степень защиты IP54 Класс нагревостойкости F Конструкция двигателя B5A250 (FF215) Вал двигателя 28x60 мм без featherkey Подключение питания Клеммная коробка Подключение обратной связи Клеммная коробка Подключение вентилятора Клеммная коробка Защита двигателя KTY Feedback safety system not acc. to IEC 61800-5-2 Обратная связь, тип Резольвер RS0 Охлаждение Вентилятор 1~ 230 V +-10% Цвет RAL 9005 = Jet black матовый Защита поверхн. от коррозии OKS-G (загрунтованный) Соответствие (стандарт) CSAUL | Lenze Operations GmbH |  | 2728.2 | шт
MCA19S35RS0B0 | 15061260 | Асинхронный серводвигатель MCA19S35RS0B0, №15061260 | Асинхронный серводвигатель Тип MCA19S35RS0B0 Расчетная мощность 13,200 кВт Расчетный крутящий момент 36,00 Нм Расчетная частота вращения 3.510 об/мин Расчетное напряжение 390 V Расчетная частота 120 Hz Расчетный ток 28,7 A КПД 0,80 Момент инерции 72,036 kgcm2 Степень защиты IP54 Класс нагревостойкости F Конструкция двигателя B5A250 (FF215) Вал двигателя 28x60 со шпонкой Подключение питания Штекер Подключение обратной связи Штекер Подключение вентилятора Штекер M17 Защита двигателя KTY Feedback safety system not acc. to IEC 61800-5-2 Обратная связь, тип Резольвер RS0 Охлаждение Вентилятор 1~ 230 V +-10% Цвет RAL 9005 = Jet black матовый Защита поверхн. от коррозии OKS-G (загрунтованный) Соответствие (стандарт) CSAUL | Lenze Operations GmbH |  | 2469.14 | шт
MCA19S35RS0B0 | 15549239 | Серводвигатель MCA19S35RS0B0, №15549239 | Серводвигатель Тип MCA19S35RS0B0 Расчетная мощность 13,200 кВт Расчетный крутящий момент 36,00 Нм Расчетная частота вращения 3.510 об/мин Расчетное напряжение 390 V Расчетная частота 120 Hz Расчетный ток 28,7 A КПД 0,80 Момент инерции 72,036 kgcm2 Степень защиты IP54 Сальник вала маслоустойчивый Класс нагревостойкости F Конструкция двигателя B5A250 (FF215) Вал двигателя 28x60 со шпонкой Подключение питания Штекер Подключение обратной связи Штекер Подключение вентилятора Штекер M17 Защита двигателя KTY Feedback safety system not acc. to IEC 61800-5-2 Обратная связь, тип Резольвер RS0 Охлаждение Вентилятор 1~ 230 V +-10% Цвет RAL 9005 = Jet black матовый Защита поверхн. от коррозии OKS-G (загрунтованный) Соответствие (стандарт) CSAUL | Lenze Operations GmbH |  | 2506.82 | шт
MCA19S35RS0B0 | 15548981 | Асинхронный серводвигатель MCA19S35RS0B0, №15548981 | Асинхронный серводвигатель Тип MCA19S35RS0B0 Расчетная мощность 13,2 кВт Расчетный крутящий момент 36 Нм Расчетная частота вращения 3510 об/мин Расчетное напряжение 390 V Расчетная частота 120 Hz Расчетный ток 28,7 A КПД 0,8 Момент инерции 72,036 kgcm2 Степень защиты IP54 Сальник вала Oil-tight Класс нагревостойкости F Конструкция двигателя B9Q222 Вал двигателя Конический под вал-шестерню Подключение питания Штекер Подключение обратной связи Штекер Подключение вентилятора Штекер M17 Защита двигателя KTY Feedback safety system not acc. to IEC 61800-5-2 Обратная связь, тип Резольвер RS0 Охлаждение Вентилятор 1~ 230 V +-10% Цвет RAL 9005 = Jet black матовый Защита поверхн. от коррозии OKS-G (загрунтованный) Соответствие (стандарт) CSAUL | Lenze Operations GmbH | 15001509 | 2543.85 | шт
MCA19S35RS0B0 | 15718094 | Асинхронный серводвигатель MCA19S35RS0B0, №15718094 | Асинхронный серводвигатель Тип MCA19S35RS0B0 Расчетная мощность 13,2 кВт Расчетная частота вращения 3510 об/мин Расчетный крутящий момент 36 Нм Расчетное напряжение 390 V Расчетная частота 120 Hz Выходной ток 28,7 A КПД 0,8 Степень защиты IP54 Сальник вала Oil-proof Момент инерции 72,036 kgcm2 Temperature class F Конструкция двигателя B9Q222 Вал двигателя Конический под вал-шестерню Подключение обратной связи Штекер Подключение питания Штекер Подключение В положении 2 Тип энкодера Резольвер Feedback safety system not acc. to IEC 61800-5-2 Охлаждение Вентилятор 1~ 230 V +-10% Защита двигателя KTY Цвет RAL 9005 = Jet black матовый Surface/corrosion protection OKS-S (Small; C1) Соответствие (стандарт) CSAUL Передаточное число 1-й ступени 3,444 | Lenze Operations GmbH |  | 2882.82 | шт
MCA19S35RS0B0 | 15550412 | Асинхронный серводвигатель MCA19S35RS0B0, №15550412 | Асинхронный серводвигатель Тип MCA19S35RS0B0 Rated power13,2kW Расчетный крутящий момент 36 Нм Расчетная частота вращения 3510 об/мин Расчетное напряжение 390 V Расчетная частота 120 Hz Выходной ток 28,7 A КПД 0,8 Момент инерции 72,036 kgcm2 Степень защиты IP54 Temperature class F Конструкция двигателя B5A250 (FF215) Вал двигателя 28x60 со шпонкой Подключение питания Клеммная коробка Подключение обратной связи Штекер Подключение вентилятора M17 plug Защита двигателя KTY Feedback safety system not acc. to IEC 61800-5-2 Обратная связь, тип Резольвер RS0 Охлаждение Вентилятор 1~ 230 V +-10% Цвет RAL 9005 = Jet black матовый Surface/corrosion protection OKS-G (primed) Соответствие (стандарт) CSAUL | Lenze Operations GmbH |  | 2598.67 | шт
MCA19S35RS0B0 | 15623674 | Двигатель MCA19S35RS0B0, №15623674 | Двигатель Тип MCA19S35RS0B0 Расчетная мощность 13,2 кВт Расчетный крутящий момент 36 Нм Расчетная частота вращения 3510 об/мин Расчетное напряжение 390 V Расчетная частота 120 Hz Выходной ток 28,7 A КПД 0,8 Момент инерции 72,036 kgcm2 Степень защиты IP54 Temperature class F Конструкция двигателя B5A250 (FF215) Вал двигателя 28x60 мм без шпонки Подключение питания Клеммная коробка Подключение обратной связи Штекер Подключение вентилятора M17 plug Защита двигателя KTY Feedback safety system not acc. to IEC 61800-5-2 Обратная связь, тип Резольвер RS0 Охлаждение Вентилятор 1~ 230 V +-10% Цвет RAL 9005 = Jet black матовый Surface/corrosion protection OKS-G (primed) Соответствие (стандарт) CSAUL | Lenze Operations GmbH | 11 дней | 2598.67 | шт
MCA19S35RS0B0 | 15548541 | Асинхронный серводвигатель MCA19S35RS0B0, №15548541 | Асинхронный серводвигатель Тип MCA19S35RS0B0 Расчетная мощность 13,200 кВт Расчетный крутящий момент 36,00 Нм Расчетная частота вращения 3.510 об/мин Расчетное напряжение 390 V Расчетная частота 120 Hz Расчетный ток 28,7 A КПД 0,80 Двигатель mass inertia 72,036 kgcm2 Степень защиты IP54 Класс нагревостойкости F Конструкция двигателя B5A250 (FF215) Двигатель shaft dxl 28x60 with keyway Подключение питания Штекер Подключение обратной связи Штекер Подключение вентилятора Штекер M17 Защита двигателя KTY Обратная связь, type Резольвер RS0 Охлаждение Вентилятор 1~ 230 V +-10% Цвет RAL 9005 = Jet black матовый Защита поверхн. от коррозии OKS-G (загрунтованный) Соответствие (стандарт) CSAUL | Lenze Operations GmbH | 463381 | 2469.14 | шт
MCA19S35RS0P1 | 15620304 | Асинхронный серводвигатель MCA19S35RS0P1, №15620304 | Асинхронный серводвигатель Тип MCA19S35RS0P1 Расчетная мощность 13,200 кВт Расчетный крутящий момент 36,00 Нм Расчетная частота вращения 3.510 об/мин Расчетное напряжение 390 V Расчетная частота 120 Hz Расчетный ток 28,7 A КПД 0,80 Момент инерции 81,536 kgcm2 Степень защиты IP54 Класс нагревостойкости F Конструкция двигателя B5A250 (FF215) Вал двигателя 28x60 with featherkey Подключение питания Штекер Подключение обратной связи Штекер Подключение вентилятора Штекер M17 Защита двигателя KTY Feedback safety system not acc. to IEC 61800-5-2 Обратная связь, тип Резольвер RS0 Охлаждение Вентилятор 1~ 230 V +-10% Тормоз, исполнение Тормоз с постоянными магнитами Тормоз, напряжение 24 V DC Момент тормоза 40 Нм Цвет RAL 9005 = Jet black матовый Защита поверхн. от коррозии OKS-G (загрунтованный) Соответствие (стандарт) CSAUL | Lenze Operations GmbH |  | 3618.2 | шт
MCA19S35S1SB0 | 15439267 | Асинхронный серводвигатель MCA19S35S1SB0, №15439267 | Асинхронный серводвигатель Тип MCA19S35S1SB0 Расчетная мощность 13,2 кВт Расчетный крутящий момент 36 Нм Расчетная частота вращения 3510 об/мин Расчетное напряжение 390 V Расчетная частота 120 Hz Расчетный ток 28,7 A КПД 0,8 Момент инерции 72,025 kgcm2 Степень защиты IP54 Класс нагревостойкости F Конструкция двигателя B5A250 (FF215) Вал двигателя 28x60 со шпонкой Подключение питания Клеммная коробка Подключение обратной связи Клеммная коробка Подключение вентилятора Клеммная коробка Защита двигателя KTY Feedback safety system Yes, acc. to IEC 61800-5-2 Обратная связь, тип Incr. encoder IG1024-5V-V3 Охлаждение Вентилятор 1~ 230 V +-10% Цвет RAL 9005 = Jet black матовый Защита поверхн. от коррозии OKS-G (загрунтованный) Соответствие (стандарт) CSAUL | Lenze Operations GmbH |  | 3346.4 | шт
MCA19S35SRSP1 | 15564483 | Асинхронный серводвигатель MCA19S35SRSP1, №15564483 | Асинхронный серводвигатель Тип MCA19S35SRSP1 Расчетная мощность 13,200 кВт Расчетный крутящий момент 36,00 Нм Расчетная частота вращения 3.510 об/мин Расчетное напряжение 390 V Расчетная частота 120 Hz Расчетный ток 28,7 A КПД 0,80 Момент инерции 81,530 kgcm2 Степень защиты IP54 Класс нагревостойкости F Конструкция двигателя B5A250 (FF215) Вал двигателя 28x60 со шпонкой Подключение питания Штекер Подключение обратной связи Штекер Подключение вентилятора Штекер M17 Защита двигателя KTY Feedback safety system not acc. to IEC 61800-5-2 Обратная связь, тип Abs. val. encoder AS1024-8V-H Охлаждение Вентилятор 1~ 230 V +-10% Тормоз, исполнение Тормоз с постоянными магнитами Тормоз, напряжение 24 V DC Момент тормоза 40 Нм Цвет RAL 9005 = Jet black матовый Защита поверхн. от коррозии OKS-G (загрунтованный) Соответствие (стандарт) CSAUL | Lenze Operations GmbH |  | 4000.11 | шт
MCA19S35T20B0 | 15521452 | Двигатель MCA19S35T20B0, №15521452 | Двигатель Тип MCA19S35T20B0 Расчетная мощность 13,200 кВт Расчетный крутящий момент 36,00 Нм Расчетная частота вращения 3.510 r/min Расчетное напряжение 390 V Расчетная частота 120 Hz Расчетный ток 28,7 A КПД 0,80 Момент инерции 72,060 kgcm2 Степень защиты IP54 Класс нагревостойкости F Конструкция двигателя B5A250 (FF215) Вал двигателя 28x60 со шпонкой Подключение питания Штекер Подключение обратной связи Штекер Защита двигателя KTY Feedback safety system not acc. to IEC 61800-5-2 Обратная связь, тип Инкр. энкодер IG2048-5V-T Охлаждение Вентилятор 1~ 230 V +-10% Цвет RAL 9005 = Jet black матовый Защита поверхн. от коррозии OKS-G (загрунтованный) Соответствие (стандарт) CSAUL | Lenze Operations GmbH | 13018617-> | 2820.74 | шт
MCA19S35T20B0 | 15543724 | Двигатель MCA19S35T20B0, №15543724 | Двигатель Тип MCA19S35T20B0 Расчетная мощность 13,200 кВт Расчетный крутящий момент 36,00 Нм Расчетная частота вращения 3.510 r/min Расчетное напряжение 390 V Расчетная частота 120 Hz Расчетный ток 28,7 A КПД 0,80 Момент инерции 72,060 kgcm2 Степень защиты IP54 Класс нагревостойкости F Конструкция двигателя B5A250 (FF215) Вал двигателя 28x60 со шпонкой Подключение питания Клеммная коробка Подключение обратной связи Клеммная коробка Защита двигателя KTY Обратная связь, тип Инкр. энкодер IG2048-5V-T Охлаждение Вентилятор 1~ 230 V +-10% Цвет RAL 9005 = Jet black матовый Защита поверхн. от коррозии OKS-G (загрунтованный) Соответствие (стандарт) CSAUL | Lenze Operations GmbH |  | 3079.79 | шт
MCA19S35T40P1 | 15684673 | Асинхронный серводвигатель MCA19S35T40P1, №15684673 | Асинхронный серводвигатель Тип MCA19S35T40P1 Расчетная мощность 13,200 кВт Расчетный крутящий момент 36,00 Нм Расчетная частота вращения 3.510 об/мин Расчетное напряжение 390 V Расчетная частота 120 Hz Расчетный ток 28,7 A КПД 0,80 Момент инерции 81,560 kgcm2 Степень защиты IP54 Класс нагревостойкости F Конструкция двигателя B5A250 (FF215) Вал двигателя 28x60 со шпонкой Подключение питания Штекер Подключение обратной связи Штекер Подключение вентилятора Штекер M17 Защита двигателя KTY Feedback safety system not acc. to IEC 61800-5-2 Обратная связь, тип Инкр. энкодер IG4096-5V-T Охлаждение Вентилятор 1~ 230 V +-10% Тормоз, исполнение Тормоз с постоянными магнитами Тормоз, напряжение 24 V DC Момент тормоза 40 Нм Цвет RAL 9005 = Jet black матовый Защита поверхн. от коррозии OKS-G (загрунтованный) Соответствие (стандарт) CSAUL | Lenze Operations GmbH |  | 3969.8 | шт
MCA19S42-RS0B0 | 13210296 | Асинхронный серводвигатель MCA19S42-RS0B0, №13210296 | Асинхронный серводвигатель Тип MCA19S42-RS0B0 Расчетная мощность 5,2 кВт Расчетный крутящий момент 12 Нм Расчетная частота вращения 4.150 об/мин Расчетное напряжение 330 V Расчетная частота 140 Hz Расчетный ток 14 A Режим работы S1 Степень защиты IP54 Класс нагревостойкости F Конструкция двигателя B5 A250 Shaft / drive size 28X60MP Подключение питания Штекер Подключение обратной связи Штекер Защита двигателя KTY Обратная связь Резольвер RS0 Охлаждение Самовентиляция Цвет RAL 9005 = Jet black Опция двигателя CSA/UL Опция двигателя staubdicht Опция двигателя Zusatzangabe Типnschild: Опция двигателя 29720 Опция двигателя extra rüttelfest | Lenze Operations GmbH |  | 2350.53 | шт
MCA19S42-RS0B0 | 13218903 | Асинхронный серводвигатель MCA19S42-RS0B0, №13218903 | Асинхронный серводвигатель Тип MCA19S42-RS0B0 Расчетная мощность 5,2 кВт Расчетный крутящий момент 12 Нм Расчетная частота вращения 4.150 об/мин Расчетное напряжение 330 V Расчетная частота 140 Hz Расчетный ток 14 A Режим работы S1 Степень защиты IP65 Класс нагревостойкости F Конструкция двигателя B5 A250 Shaft / drive size 28x60 mm with featherkey Подключение питания Клеммная коробка Подключение обратной связи Штекер Защита двигателя KTY Обратная связь Резольвер RS0 Охлаждение Самовентиляция Цвет RAL 9005 = Jet black Опция двигателя CSA/UL Опция двигателя Zusatzangabe Типnschild: Опция двигателя AOSO360352 | Lenze Operations GmbH | 00412096 ->13218903 | 2504.96 | шт
MCA19S42-RS0B0-B28R-ST5S00N-K0 | 16099106 | Асинхронный серводвигатель MCA19S42-RS0B0-B28R-ST5S00N-K0, №16099106 | Асинхронный серводвигатель Тип MCA19S42-RS0B0-B28R-ST5S00N-K0 Код мотора MCA19S42-RS0B0 Расчетная мощность 5,2 кВт Расчетная частота вращения 4150 об/мин Расчетный крутящий момент 12 Нм Расчетное напряжение 330 V Выходной ток 14 A Расчетная частота 140 Hz cos phi 0,78 Operating mode S1 Конструкция двигателя B5 Фланец FF215 (A250) Вал двигателя 28x60 со шпонкой Тип подключения ICN M40 connector, 8-pole Подключение питания В положении 2 Temperature class F Защита двигателя PT1000 Степень защиты IP54 Цвет RAL 9005 = Jet black матовый Surface/corrosion protection OKS-G (primed) Охлаждение Самовентиляция Момент тормоза 0 Нм Обратная связь Резольвер RS0 Подключение обратной связи M23 12pole connector 0° coded Feedback connection In position 2 Approval - USA/Canada cURus Код двигателя C86 (для ПЧ) 1376 Момент инерции 72,03 kgcm2 Табличка 1-я/2-я Adhesive label / без | Lenze Operations GmbH |  | 2166.95 | шт
MCA19S42RS0B0 | 15553397 | Серводвигатель MCA19S42RS0B0, №15553397 | Серводвигатель Тип MCA19S42RS0B0 Расчетная мощность 5,200 кВт Расчетный крутящий момент 12,00 Нм Расчетная частота вращения 4.150 об/мин Расчетное напряжение 330 V Расчетная частота 140 Hz Расчетный ток 14,0 A КПД 0,78 Момент инерции 72,036 kgcm2 Степень защиты IP65 Сальник вала маслоустойчивый Класс нагревостойкости F Конструкция двигателя B5A250 (FF215) Вал двигателя 28x60 со шпонкой Подключение питания Штекер Подключение обратной связи Штекер Подключение вентилятора без Защита двигателя KTY Feedback safety system not acc. to IEC 61800-5-2 Обратная связь, тип Резольвер RS0 Охлаждение Самовентиляция Цвет RAL 9005 = Jet black матовый Защита поверхн. от коррозии OKS-G (загрунтованный) Соответствие (стандарт) CSAUL | Lenze Operations GmbH |  | 2279.89 | шт
MCA19S42RS0B0, 5,2квт | 15617976 | Асинхронный серводвигатель MCA19S42RS0B0, 5,2квт №15617976 | Асинхронный серводвигатель Тип MCA19S42RS0B0 Расчетная мощность 5,200 кВт Расчетный крутящий момент 12,00 Нм Расчетная частота вращения 4.150 об/мин Расчетное напряжение 330 V Расчетная частота 140 Hz Расчетный ток 14,0 A КПД 0,78 Момент инерции 72,036 kgcm2 Степень защиты IP54 Класс нагревостойкости F Конструкция двигателя B5A250 (FF215) Вал двигателя 28x60 with featherkey Подключение питания Штекер Подключение обратной связи Штекер Подключение вентилятора без Защита двигателя KTY Feedback safety system not acc. to IEC 61800-5-2 Обратная связь, тип Резольвер RS0 Охлаждение Самовентиляция Цвет RAL 9005 = Jet black матовый Защита поверхн. от коррозии OKS-G (загрунтованный) Соответствие (стандарт) CSAUL | Lenze Operations GmbH |  | 2166.95 | шт
MCA20X14HT40B0 | 16137941 | Двигатель асинхронный MCA20X14HT40B0, №16137941 | Двигатель асинхронный Код мотора MCA20X14HT40B0 Расчетная мощность 9,1 кВт Расчетная частота вращения 1420 об/мин Расчетный крутящий момент 61 Нм Расчетное напряжение 350 V Выходной ток 23 A Расчетная частота 50 Hz cos phi 0,81 Operating mode S1 Конструкция двигателя B35 Фланец FF215 (A250) Вал двигателя 38x80 со шпонкой Тип подключения Клеммная коробка Temperature class F Защита двигателя KTY83-110 Степень защиты IP23 Цвет RAL 9005 = Jet black матовый Surface/corrosion protection OKS-G (primed) Охлаждение Вентилятор Blower circuit 1~ 230 V +-10% Blower connection ICN M17 1~ connector Blower connection In position 2 Фильтр вентилятора No Момент тормоза 0 Нм Обратная связь Incr. encoder IG4096-5V-T Подключение обратной связи M23 12pole connector 20° coded Feedback connection In position 2 Approval - USA/Canada cURus Код двигателя C86 (для ПЧ) 1492 Момент инерции 170,66 kgcm2 Табличка 1-я/2-я Adhesive label / без | Lenze Operations GmbH |  | 3342.73 | шт
MCA20X14RS0B0 | 15559807 | Асинхронный серводвигатель MCA20X14RS0B0, №15559807 | Асинхронный серводвигатель Тип MCA20X14RS0B0 Расчетная мощность 9,100 кВт Расчетный крутящий момент 61,00 Нм Расчетная частота вращения 1.420 об/мин Расчетное напряжение 350 V Расчетная частота 50 Hz Расчетный ток 23,0 A КПД 0,81 Момент инерции 170,636 kgcm2 Степень защиты IP23 in standstill Сальник вала пыленепроницаемый Подшипник вала усиленный подшипник(и) Класс нагревостойкости F Конструкция двигателя B3/B5A250 (FF215) Вал двигателя 38x80 со шпонкой Подключение питания Штекер Подключение обратной связи Штекер Подключение вентилятора Штекер M17 Защита двигателя KTY Feedback safety system not acc. to IEC 61800-5-2 Обратная связь, тип Резольвер RS0 Охлаждение Вентилятор 1~ 230 V +-10% Фильтр вентилятора да Цвет RAL 9005 = Jet black матовый Защита поверхн. от коррозии OKS-G (загрунтованный) Соответствие (стандарт) CSAUL | Lenze Operations GmbH | /Артикул до обработки 15559807 | 3207.82 | шт
MCA20X14RS0F1 | 15384552 | Асинхронный серводвигатель MCA20X14RS0F1, №15384552 | Асинхронный серводвигатель Тип MCA20X14RS0F1 Расчетная мощность 9,1 кВт Расчетный крутящий момент 61 Нм Расчетная частота вращения 1420 об/мин Расчетное напряжение 350 V Расчетная частота 50 Hz Выходной ток 23,0 A КПД 0,81 Момент инерции 177,516 kgcm2 Степень защиты IP23 in standstill Temperature class F Конструкция двигателя B3/B5A250 (FF215) Вал двигателя 38x80 со шпонкой Подключение питания Штекер Подключение обратной связи Штекер Подключение вентилятора M17 plug Защита двигателя KTY Feedback safety system not acc. to IEC 61800-5-2 Обратная связь, тип Резольвер RS0 Охлаждение Вентилятор 1~ 230 V +-10% Тормоз, исполнение Spring-applied brake Тормоз, напряжение 24 V DC Момент тормоза 90 Нм Цвет RAL 9005 = Jet black матовый Surface/corrosion protection OKS-G (primed) Соответствие (стандарт) CSAUL | Lenze Operations GmbH |  | 4008.12 | шт
MCA20X29ECNB0 | 16023803 | Асинхронный серводвигатель MCA20X29ECNB0, №16023803 | Асинхронный серводвигатель Тип MCA20X29ECNB0 Расчетная мощность 16,4 кВт Расчетный крутящий момент 53,5 Нм Расчетная частота вращения 2930 об/мин Расчетное напряжение 350 V Расчетная частота 100 Hz Расчетный ток 42,4 A КПД 0,75 Момент инерции 170,626 kgcm2 Степень защиты IP23 in standstill Класс нагревостойкости F Конструкция двигателя B3 Вал двигателя 38x80 со шпонкой Подключение питания Штекер Подключение обратной связи Штекер Подключение вентилятора Штекер M17 Защита двигателя KTY Feedback safety system not acc. to IEC 61800-5-2 Обратная связь, тип Abs. val. encoder AS2048-5V-E Охлаждение Вентилятор 1~ 230 V +-10% Цвет RAL 9005 = Jet black матовый Защита поверхн. от коррозии OKS-G (загрунтованный) Соответствие (стандарт) UR | Lenze Operations GmbH |  | 3724.83 | шт
MCA20X29HT40B0 | 16137437 | Двигатель асинхронный MCA20X29HT40B0, №16137437 | Двигатель асинхронный Код мотора MCA20X29HT40B0 Расчетная мощность 16,4 кВт Расчетная частота вращения 2930 об/мин Расчетный крутящий момент 53,5 Нм Расчетное напряжение 350 V Выходной ток 42,4 A Расчетная частота 100 Hz cos phi 0,75 Operating mode S1 Конструкция двигателя B35 Фланец FF215 (A250) Вал двигателя 38x80 со шпонкой Тип подключения Клеммная коробка Temperature class F Защита двигателя KTY83-110 Степень защиты IP23 Цвет RAL 9005 = Jet black матовый Surface/corrosion protection OKS-G (primed) Охлаждение Вентилятор Blower circuit 1~ 230 V +-10% Blower connection ICN M17 1~ connector Blower connection In position 2 Фильтр вентилятора No Момент тормоза 0 Нм Обратная связь Incr. encoder IG4096-5V-T Подключение обратной связи M23 12pole connector 20° coded Feedback connection In position 2 Approval - USA/Canada cURus Код двигателя C86 (для ПЧ) 1493 Момент инерции 170,66 kgcm2 Табличка 1-я/2-я Adhesive label / без | Lenze Operations GmbH |  | 3342.73 | шт
MCA20X29RS0B0 | 15938103 | Асинхронный серводвигатель MCA20X29RS0B0, №15938103 | Асинхронный серводвигатель Тип MCA20X29RS0B0 Расчетная мощность 16,400 кВт Расчетный крутящий момент 53,50 Нм Расчетная частота вращения 2.930 об/мин Расчетное напряжение 350 V Расчетная частота 100 Hz Расчетный ток 42,4 A КПД 0,75 Момент инерции 170,636 kgcm2 Степень защиты IP23 in standstill Класс нагревостойкости F Конструкция двигателя B3/B5A250 (FF215) Вал двигателя 38x80 со шпонкой Подключение питания Клеммная коробка Подключение обратной связи Клеммная коробка Подключение вентилятора Клеммная коробка Защита двигателя KTY Feedback safety system not acc. to IEC 61800-5-2 Обратная связь, тип Резольвер RS0 Охлаждение Вентилятор 1~ 230 V +-10% Цвет RAL 9005 = Jet black матовый Защита поверхн. от коррозии OKS-G (загрунтованный) Соответствие (стандарт) CSAUL | Lenze Operations GmbH |  | 2991.13 | шт
MCA20X29RS0B0 | 15716702 | Асинхронный серводвигатель MCA20X29RS0B0, №15716702 | Асинхронный серводвигатель Тип MCA20X29RS0B0 Расчетная мощность 16,4 кВт Расчетный крутящий момент 53,5 Нм Расчетная частота вращения 2930 об/мин Расчетное напряжение 350 V Расчетная частота 100 Hz Расчетный ток 42,4 A КПД 0,75 Момент инерции 170,636 kgcm2 Степень защиты IP23 in standstill Класс нагревостойкости F Конструкция двигателя B3/B5A250 (FF215) Вал двигателя 38x80 со шпонкой Подключение питания Штекер Подключение обратной связи Штекер Подключение вентилятора Штекер M17 Защита двигателя KTY Feedback safety system not acc. to IEC 61800-5-2 Обратная связь, тип Резольвер RS0 Охлаждение Вентилятор 1~ 230 V +-10% Цвет RAL 9005 = Jet black матовый Защита поверхн. от коррозии OKS-G (загрунтованный) Соответствие (стандарт) UR | Lenze Operations GmbH |  | 2877.96 | шт
MCA20X29RS0B0 | 15420788 | Асинхронный серводвигатель MCA20X29RS0B0, №15420788 | Асинхронный серводвигатель Тип MCA20X29RS0B0 Расчетная мощность 16,400 кВт Расчетный крутящий момент 53,50 Нм Расчетная частота вращения 2.930 r/min Расчетное напряжение 350 V Расчетная частота 100 Hz Расчетный ток 42,4 A КПД 0,75 Момент инерции 170,636 kgcm2 Степень защиты IP23 Сальник вала пыленепроницаемый Подшипник вала усиленными подшипниками Класс нагревостойкости F Конструкция двигателя B5A250 (FF215) Вал двигателя 38x80 со шпонкой Подключение питания Штекер Подключение обратной связи Штекер Подключение вентилятора Штекер M17 Защита двигателя KTY Обратная связь, тип Резольвер RS0 Охлаждение Вентилятор 1~ 230 V +-10% Фильтр вентилятора да Цвет RAL 9005 = Jet black матовый Защита поверхн. от коррозии OKS-G (загрунтованный) Соответствие (стандарт) UR | Lenze Operations GmbH | /Артикул до обработки 15420788 | 3207.82 | шт
MCA20X29RS0B0 | 15592754 | Асинхронный серводвигатель MCA20X29RS0B0, №15592754 | Асинхронный серводвигатель Тип MCA20X29RS0B0 Расчетная мощность 16,400 кВт Расчетный крутящий момент 53,50 Нм Расчетная частота вращения 2.930 r/min Расчетное напряжение 350 V Расчетная частота 100 Hz Расчетный ток 42,4 A КПД 0,75 Момент инерции 170,636 kgcm2 Степень защиты IP23 in standstill Класс нагревостойкости F Конструкция двигателя B5A300 (FF265) Вал двигателя 38x80 со шпонкой Подключение питания Штекер Подключение обратной связи Штекер Подключение вентилятора Штекер M17 Защита двигателя KTY Обратная связь, тип Резольвер RS0 Охлаждение Вентилятор 1~ 230 V +-10% Фильтр вентилятора да Цвет RAL 9005 = Jet black матовый Защита поверхн. от коррозии OKS-G (загрунтованный) Соответствие (стандарт) UR | Lenze Operations GmbH | /Артикул до обработки 15592754 | 3029.96 | шт
MCA21X17-RS0B0-B38N-ST5F10N-R0SU, 11 kW, 1710/min, 61,4 Nm, resolver, IP54, KTY, B5A300/FF215,keyway | 15322240 | Серводвигатель MCA21X17-RS0B0-B38N-ST5F10N-R0SU, 11 kW, 1710/min, 61,4 Nm, resolver, IP54, KTY, B5A300, with fan 1~ 230 V, shaft seal - oil-proof, with keyway, with plug, Nr. 15322240 | Двигатель Тип MCA21X17RS0B0 Расчетная мощность 11,000 кВт Расчетный крутящий момент 61,40 Нм Расчетная частота вращения 1.710 r/min Расчетное напряжение 390 V Расчетная частота 60 Hz Расчетный ток 22,5 A КПД 0,85 Момент инерции 180,036 kgcm2 Степень защиты IP54 Сальник вала маслоустойчивый Класс нагревостойкости F Конструкция двигателя B5A300 (FF265) Вал двигателя 38x80 со шпонкой Подключение питания Штекер Подключение обратной связи Штекер Защита двигателя KTY Обратная связь, тип Резольвер RS0 Охлаждение Вентилятор 1~ 230 V +-10% Цвет RAL 9005 = Jet black матовый Защита поверхн. от коррозии OKS-G (загрунтованный) Соответствие (стандарт) CSAUL | Lenze Operations GmbH | /Артикул до обработки 15322240 | 3783.03 | шт
MCA21X17-RS0P1-B38N-ST5F10N-R0SU, 11 kW, 1710/min, 61,4 Nm, resolver, IP54, KTY, B5A300, with | 15404646 | Серводвигатель MCA21X17-RS0P1-B38N-ST5F10N-R0SU, 11 kW, 1710/min, 61,4 Nm, resolver, IP54, KTY, B5A300, with fan 1~ 230 V, shaft seal - oil-proof, brake 24 V DC, 80 Nm, with keyway, with plug, Nr. 15404646 |  | Lenze Operations GmbH | /Артикул до обработки 15404646 | 5330.59 | шт
MCA21X17-RS0P1-B38R-ST5F10N-R0 | 16137186 | Двигатель асинхронный MCA21X17-RS0P1-B38R-ST5F10N-R0, №16137186 | Серия мотора MCA Двигатель асинхронный Двигатель MCA21X17- Код мотора MCA21X17-RS0P1 Расчетная мощность 11 кВт Расчетная частота вращения 1710 об/мин Расчетный крутящий момент 61,4 Нм Расчетное напряжение 390 V Выходной ток 22,5 A Расчетная частота 60 Hz cos phi 0,85 Operating mode S1 Конструкция двигателя B5 Фланец FF215 (A250) Вал двигателя 38x80 со шпонкой Тип подключения ICN M40 connector, 8-pole Подключение питания В положении 2 Temperature class F Защита двигателя KTY83-110 Степень защиты IP54 Цвет RAL 9005 = Jet black матовый Surface/corrosion protection OKS-G (primed) Охлаждение Вентилятор Blower circuit 1~ 230 V +-10% Blower connection ICN M17 1~ connector Blower connection In position 2 Тормоз, исполнение Тормоз с постоянными магнитами Brake supply voltage 24 V DC Момент тормоза 80 Нм Обратная связь Резольвер RS0 Подключение обратной связи M23 12pole connector 0° coded Feedback connection In position 2 Approval - USA/Canada cURus Код двигателя C86 (для ПЧ) 1377 Момент инерции 211,836 kgcm2 Табличка 1-я/2-я Adhesive label / без | Lenze Operations GmbH |  | 5285.32 | шт
MCA21X17-T20B0-A38N-ST5F10N-R0SU, 11,2 kW, 1710/min, 61,4 Nm, Increm. enc. ID2048-5V-T, IP54, KTY, B | 15348716 | Серводвигатель MCA21X17-T20B0-A38N-ST5F10N-R0SU, 11,2 kW, 1710/min, 61,4 Nm, Increm. enc. ID2048-5V-T, IP54, KTY, B5A250/FF215, with fan, without keyway, with plug, Nr. 15348716 |  | Lenze Operations GmbH | /Артикул до обработки 15348716 | 4089.35 | шт
MCA21X17-T40B0 | 16136987 | Двигатель асинхронный MCA21X17-T40B0, №16136987 | Двигатель асинхронный Код мотора MCA21X17-T40B0 Расчетная мощность 11 кВт Расчетная частота вращения 1710 об/мин Расчетный крутящий момент 61,4 Нм Расчетное напряжение 390 V Выходной ток 22,5 A Расчетная частота 60 Hz cos phi 0,85 Operating mode S1 Конструкция двигателя B5 Фланец FF215 (A250) Вал двигателя 38x80 со шпонкой Тип подключения Клеммная коробка Temperature class F Защита двигателя KTY83-110 Степень защиты IP54 Цвет RAL 9005 = Jet black матовый Surface/corrosion protection OKS-G (primed) Охлаждение Вентилятор Blower circuit 1~ 230 V +-10% Blower connection Terminal box Момент тормоза 0 Нм Обратная связь Incr. encoder IG4096-5V-T Подключение обратной связи Клеммная коробка Approval - USA/Canada cURus Код двигателя C86 (для ПЧ) 1377 Момент инерции 180,06 kgcm2 Табличка 1-я/2-я Adhesive label / без | Lenze Operations GmbH |  | 4358.38 | шт
MCA21X17-T40B0 | 16137934 | Двигатель асинхронный MCA21X17-T40B0, №16137934 | Двигатель асинхронный Код мотора MCA21X17-T40B0 Расчетная мощность 11 кВт Расчетная частота вращения 1710 об/мин Расчетный крутящий момент 61,4 Нм Расчетное напряжение 390 V Выходной ток 22,5 A Расчетная частота 60 Hz cos phi 0,85 Operating mode S1 Конструкция двигателя B5 Фланец FF215 (A250) Вал двигателя 38x80 со шпонкой Тип подключения Клеммная коробка Temperature class F Защита двигателя KTY83-110 Степень защиты IP54 Цвет RAL 9005 = Jet black матовый Surface/corrosion protection OKS-G (primed) Охлаждение Вентилятор Blower circuit 1~ 230 V +-10% Blower connection Terminal box Момент тормоза 0 Нм Обратная связь Incr. encoder IG4096-5V-T Подключение обратной связи Клеммная коробка Approval - USA/Canada cURus Код двигателя C86 (для ПЧ) 1377 Момент инерции 180,06 kgcm2 Табличка 1-я/2-я Adhesive label / без | Lenze Operations GmbH |  | 4358.38 | шт
MCA21X17-T40P1 | 16137432 | Двигатель асинхронный MCA21X17-T40P1, №16137432 | Двигатель асинхронный Тип MCA21X17-T40P1 Код мотора MCA21X17-T40P1 Расчетная мощность 11 кВт Расчетная частота вращения 1710 об/мин Расчетный крутящий момент 61,4 Нм Расчетное напряжение 390 V Выходной ток 22,5 A Расчетная частота 60 Hz cos phi 0,85 Operating mode S1 Конструкция двигателя B5 Фланец FF215 (A250) Вал двигателя 38x80 со шпонкой Тип подключения Клеммная коробка Temperature class F Защита двигателя KTY83-110 Степень защиты IP54 Цвет RAL 9005 = Jet black матовый Surface/corrosion protection OKS-G (primed) Охлаждение Вентилятор Blower circuit 1~ 230 V +-10% Blower connection Terminal box Тормоз, исполнение Тормоз с постоянными магнитами Brake supply voltage 24 V DC Момент тормоза 80 Нм Обратная связь Incr. encoder IG4096-5V-T Подключение обратной связи Клеммная коробка Approval - USA/Canada cURus Код двигателя C86 (для ПЧ) 1377 Момент инерции 211,86 kgcm2 Табличка 1-я/2-я Adhesive label / без | Lenze Operations GmbH |  | 5905.94 | шт
MCA21X17-T40P1 | 16137888 | Двигатель асинхронный MCA21X17-T40P1, №16137888 | Двигатель асинхронный Код мотора MCA21X17-T40P1 Расчетная мощность 11 кВт Расчетная частота вращения 1710 об/мин Расчетный крутящий момент 61,4 Нм Расчетное напряжение 390 V Выходной ток 22,5 A Расчетная частота 60 Hz cos phi 0,85 Operating mode S1 Конструкция двигателя B5 Фланец FF215 (A250) Вал двигателя 38x80 со шпонкой Тип подключения Клеммная коробка Temperature class F Защита двигателя KTY83-110 Степень защиты IP54 Цвет RAL 9005 = Jet black матовый Surface/corrosion protection OKS-G (primed) Охлаждение Вентилятор Blower circuit 1~ 230 V +-10% Blower connection Terminal box Тормоз, исполнение Тормоз с постоянными магнитами Brake supply voltage 24 V DC Момент тормоза 80 Нм Обратная связь Incr. encoder IG4096-5V-T Подключение обратной связи Клеммная коробка Approval - USA/Canada cURus Код двигателя C86 (для ПЧ) 1377 Момент инерции 211,86 kgcm2 Табличка 1-я/2-я Adhesive label / без | Lenze Operations GmbH |  | 5905.94 | шт
MCA21X17ECNP5 | 15892962 | Асинхронный серводвигатель MCA21X17ECNP5, №15892962 | Асинхронный серводвигатель Тип MCA21X17ECNP5 Расчетная мощность 11,000 кВт Расчетный крутящий момент 61,40 Нм Расчетная частота вращения 1.710 об/мин Расчетное напряжение 390 V Расчетная частота 60 Hz Расчетный ток 22,5 A КПД 0,85 Момент инерции 211,826 kgcm2 Степень защиты IP54 Класс нагревостойкости F Конструкция двигателя B5A250 (FF215) Вал двигателя 38x80 со шпонкой Подключение питания Штекер Подключение обратной связи Штекер Подключение вентилятора Штекер M17 Защита двигателя KTY Feedback safety system not acc. to IEC 61800-5-2 Обратная связь, тип Abs. val. encoder AS2048-5V-E Охлаждение Вентилятор 1~ 230 V +-10% Тормоз, исполнение Тормоз с постоянными магнитами Тормоз, напряжение 205 V DC Момент тормоза 80 Нм Цвет RAL 9005 = Jet black матовый Защита поверхн. от коррозии OKS-G (загрунтованный) | Lenze Operations GmbH |  | 6132.19 | шт
MCA21X17RS0B0 | 15064823 | Асинхронный серводвигатель MCA21X17RS0B0, №15064823 | Асинхронный серводвигатель Тип MCA21X17RS0B0 Расчетная мощность 11,000 кВт Расчетный крутящий момент 61,40 Нм Расчетная частота вращения 1.710 r/min Расчетное напряжение 390 V Расчетная частота 60 Hz Расчетный ток 22,5 A КПД 0,85 Момент инерции 180,036 kgcm2 Степень защиты IP54 Класс нагревостойкости F Конструкция двигателя B5A250 (FF215) Вал двигателя 38x80 со шпонкой Подключение питания Штекер Подключение обратной связи Штекер Подключение вентилятора Штекер M17 Защита двигателя KTY Feedback safety system not acc. to IEC 61800-5-2 Обратная связь, тип Резольвер RS0 Охлаждение Вентилятор 1~ 230 V +-10% Цвет RAL 9005 = Jet black матовый Защита поверхн. от коррозии OKS-G (загрунтованный) Соответствие (стандарт) CSAUL | Lenze Operations GmbH |  | 3737.74 | шт
MCA21X17RS0B0 | 15638842 | Асинхронный серводвигатель MCA21X17RS0B0, №15638842 | Асинхронный серводвигатель Тип MCA21X17RS0B0 Расчетная мощность 11,000 кВт Расчетный крутящий момент 61,40 Нм Расчетная частота вращения 1.710 об/мин Расчетное напряжение 390 V Расчетная частота 60 Hz Расчетный ток 22,5 A КПД 0,85 Момент инерции 180,036 kgcm2 Степень защиты IP54 Класс нагревостойкости F Конструкция двигателя B14C160 (FT130) Вал двигателя 38x80 со шпонкой Подключение питания Штекер Подключение обратной связи Штекер Подключение вентилятора Штекер M17 Защита двигателя KTY Feedback safety system not acc. to IEC 61800-5-2 Обратная связь, тип Резольвер RS0 Охлаждение Вентилятор 1~ 230 V +-10% Цвет RAL 9005 = Jet black матовый Защита поверхн. от коррозии OKS-G (загрунтованный) Соответствие (стандарт) CSAUL | Lenze Operations GmbH |  | 3737.74 | шт
MCA21X17RS0B0 | 15552426 | Асинхронный серводвигатель MCA21X17RS0B0, №15552426 | Асинхронный серводвигатель Тип MCA21X17RS0B0 Расчетная мощность 11,000 кВт Расчетный крутящий момент 61,40 Нм Расчетная частота вращения 1.710 об/мин Расчетное напряжение 390 V Расчетная частота 60 Hz Расчетный ток 22,5 A КПД 0,85 Момент инерции 180,036 kgcm2 Степень защиты IP54 Класс нагревостойкости F Конструкция двигателя B5A250 (FF215) Вал двигателя 38x80 со шпонкой Подключение питания Клеммная коробка Подключение обратной связи Клеммная коробка Подключение вентилятора Клеммная коробка Защита двигателя KTY Feedback safety system not acc. to IEC 61800-5-2 Обратная связь, тип Резольвер RS0 Охлаждение Вентилятор 1~ 230 V +-10% Цвет RAL 9005 = Jet black матовый Защита поверхн. от коррозии OKS-G (загрунтованный) Соответствие (стандарт) CSAUL | Lenze Operations GmbH |  | 4006.79 | шт
MCA21X17RS0B0 | 15326412 | Асинхронный серводвигатель MCA21X17RS0B0, №15326412 | Асинхронный серводвигатель Тип MCA21X17RS0B0 Расчетная мощность 11,000 кВт Расчетный крутящий момент 61,40 Нм Расчетная частота вращения 1.710 r/min Расчетное напряжение 390 V Расчетная частота 60 Hz Расчетный ток 22,5 A КПД 0,85 Момент инерции 180,036 kgcm2 Степень защиты IP54 Класс нагревостойкости F Конструкция двигателя B5A250 (FF215) Вал двигателя 38x80 со шпонкой Подключение питания Штекер Подключение обратной связи Штекер Защита двигателя KTY Обратная связь, тип Резольвер RS0 Охлаждение Вентилятор 1~ 230 V +-10% Цвет RAL 9005 = Jet black матовый Защита поверхн. от коррозии OKS-G (загрунтованный) Соответствие (стандарт) CSAUL | Lenze Operations GmbH | /Артикул до обработки 15326412 | 3737.74 | шт
MCA21X17RS0B0 11квт, 1710об/мин | 15628097 | Асинхронный серводвигатель MCA21X17RS0B0, 11квт, 1710об/мин №15628097 | Асинхронный серводвигатель Тип MCA21X17RS0B0 Расчетная мощность 11,000 кВт Расчетный крутящий момент 61,40 Нм Расчетная частота вращения 1.710 об/мин Расчетное напряжение 390 V Расчетная частота 60 Hz Расчетный ток 22,5 A КПД 0,85 Момент инерции 180,036 kgcm2 Степень защиты IP54 Класс нагревостойкости F Конструкция двигателя B5A250 (FF215) Вал двигателя 38x80 со шпонкой Подключение питания Штекер Подключение обратной связи Штекер Подключение вентилятора Штекер M17 Защита двигателя KTY Feedback safety system not acc. to IEC 61800-5-2 Обратная связь, тип Резольвер RS0 Охлаждение Вентилятор 1~ 230 V +-10% Цвет RAL 9005 = Jet black матовый Защита поверхн. от коррозии OKS-G (загрунтованный) Соответствие (стандарт) CSAUL | Lenze Operations GmbH |  | 3737.74 | шт
MCA21X17RS0B0 11,000 кВт | 15548724 | Асинхронный серводвигатель MCA21X17RS0B0, 11,000 кВт №15548724 | Асинхронный серводвигатель Тип MCA21X17RS0B0 Расчетная мощность 11,000 кВт Расчетный крутящий момент 61,40 Нм Расчетная частота вращения 1.710 об/мин Расчетное напряжение 390 V Расчетная частота 60 Hz Расчетный ток 22,5 A КПД 0,85 Момент инерции 180,036 kgcm2 Степень защиты IP54 Класс нагревостойкости F Конструкция двигателя B5A300 (FF265) Вал двигателя 38x80 со шпонкой Подключение питания Штекер Подключение обратной связи Штекер Подключение вентилятора Штекер M17 Защита двигателя KTY Feedback safety system not acc. to IEC 61800-5-2 Обратная связь, тип Резольвер RS0 Охлаждение Вентилятор 1~ 230 V +-10% Цвет RAL 9005 = Jet black матовый Защита поверхн. от коррозии OKS-G (загрунтованный) Соответствие (стандарт) CSAUL | Lenze Operations GmbH |  | 3737.74 | шт
MCA21X17RS0P1 | 15551343 | Асинхронный серводвигатель MCA21X17RS0P1, №15551343 | Асинхронный серводвигатель Тип MCA21X17RS0P1 Расчетная мощность 11,000 кВт Расчетный крутящий момент 61,40 Нм Расчетная частота вращения 1.710 об/мин Расчетное напряжение 390 V Расчетная частота 60 Hz Расчетный ток 22,5 A КПД 0,85 Момент инерции 211,836 kgcm2 Степень защиты IP54 Класс нагревостойкости F Конструкция двигателя B5A250 (FF215) Вал двигателя 38x80 со шпонкой Подключение питания Штекер Подключение обратной связи Штекер Подключение вентилятора Штекер M17 Защита двигателя KTY Feedback safety system not acc. to IEC 61800-5-2 Обратная связь, тип Резольвер RS0 Охлаждение Вентилятор 1~ 230 V +-10% Тормоз, исполнение Тормоз с постоянными магнитами Тормоз, напряжение 24 V DC Момент тормоза 80 Нм Цвет RAL 9005 = Jet black матовый Защита поверхн. от коррозии OKS-G (загрунтованный) Соответствие (стандарт) CSAUL | Lenze Operations GmbH |  | 5285.32 | шт
MCA21X17T20B0 | 15262052 | Асинхронный серводвигатель MCA21X17T20B0, №15262052 | Асинхронный серводвигатель Тип MCA21X17T20B0 Расчетная мощность 11,000 кВт Расчетный крутящий момент 61,40 Нм Расчетная частота вращения 1.710 об/мин Расчетное напряжение 390 V Расчетная частота 60 Hz Расчетный ток 22,5 A КПД 0,85 Момент инерции 180,060 kgcm2 Степень защиты IP54 Класс нагревостойкости F Конструкция двигателя B5A250 (FF215) Вал двигателя 38x80 со шпонкой Подключение питания Клеммная коробка Подключение обратной связи Клеммная коробка Подключение вентилятора Клеммная коробка Защита двигателя KTY Feedback safety system not acc. to IEC 61800-5-2 Обратная связь, тип Инкр. энкодер IG2048-5V-T Охлаждение Вентилятор 1~ 230 V +-10% Цвет RAL 9005 = Jet black матовый Защита поверхн. от коррозии OKS-G (загрунтованный) Соответствие (стандарт) CSAUL | Lenze Operations GmbH |  | 4358.38 | шт
MCA21X17T20B0 | 15572917 | Двигатель MCA21X17T20B0, №15572917 | Двигатель Тип MCA21X17T20B0 Расчетная мощность 11,000 кВт Расчетный крутящий момент 61,40 Нм Расчетная частота вращения 1.710 r/min Расчетное напряжение 390 V Расчетная частота 60 Hz Расчетный ток 22,5 A КПД 0,85 Момент инерции 180,060 kgcm2 Степень защиты IP54 Класс нагревостойкости F Конструкция двигателя B5A250 (FF215) Вал двигателя 38x80 со шпонкой Подключение питания Штекер Подключение обратной связи Штекер Подключение вентилятора Штекер M17 Защита двигателя KTY Обратная связь, тип Инкр. энкодер IG2048-5V-T Охлаждение Вентилятор 1~ 230 V +-10% Цвет RAL 9005 = Jet black матовый Защита поверхн. от коррозии OKS-G (загрунтованный) Соответствие (стандарт) CSAUL | Lenze Operations GmbH | /Артикул до обработки 15572917 | 4089.35 | шт
MCA21X17T20P1 | 15189092 | Асинхронный серводвигатель MCA21X17T20P1, №15189092 | Асинхронный серводвигатель Тип MCA21X17T20P1 Расчетная мощность 11,000 кВт Расчетный крутящий момент 61,40 Нм Расчетная частота вращения 1.710 об/мин Расчетное напряжение 390 V Расчетная частота 60 Hz Расчетный ток 22,5 A КПД 0,85 Момент инерции 211,860 kgcm2 Степень защиты IP54 Класс нагревостойкости F Конструкция двигателя B5A250 (FF215) Вал двигателя 38x80 со шпонкой Подключение питания Штекер Подключение обратной связи Штекер Подключение вентилятора Штекер M17 Защита двигателя KTY Feedback safety system not acc. to IEC 61800-5-2 Обратная связь, тип Инкр. энкодер IG2048-5V-T Охлаждение Вентилятор 1~ 230 V +-10% Тормоз, исполнение Тормоз с постоянными магнитами Тормоз, напряжение 24 V DC Момент тормоза 80 Нм Цвет RAL 9005 = Jet black матовый Защита поверхн. от коррозии OKS-G (загрунтованный) Соответствие (стандарт) CSAUL | Lenze Operations GmbH |  | 5636.91 | шт
MCA21X17T20P5 | 15687695 | Асинхронный серводвигатель MCA21X17T20P5, №15687695 | Асинхронный серводвигатель Тип MCA21X17T20P5 Расчетная мощность 11,000 кВт Расчетный крутящий момент 61,40 Нм Расчетная частота вращения 1.710 об/мин Расчетное напряжение 390 V Расчетная частота 60 Hz Расчетный ток 22,5 A КПД 0,85 Момент инерции 211,860 kgcm2 Степень защиты IP54 Класс нагревостойкости F Конструкция двигателя B5A300 (FF265) Вал двигателя 38x80 со шпонкой Подключение питания Штекер Подключение обратной связи Штекер Подключение вентилятора Штекер M17 Защита двигателя KTY Feedback safety system not acc. to IEC 61800-5-2 Обратная связь, тип Инкр. энкодер IG2048-5V-T Охлаждение Вентилятор 1~ 230 V +-10% Тормоз, исполнение Тормоз с постоянными магнитами Тормоз, напряжение 205 V DC Момент тормоза 80 Нм Цвет RAL 9005 = Jet black матовый Защита поверхн. от коррозии OKS-G (загрунтованный) | Lenze Operations GmbH |  | 5636.91 | шт
MCA21X17T40P1 | 15934880 | Асинхронный серводвигатель MCA21X17T40P1, №15934880 | Асинхронный серводвигатель Тип MCA21X17T40P1 Расчетная мощность 11,000 кВт Расчетный крутящий момент 61,40 Нм Расчетная частота вращения 1.710 об/мин Расчетное напряжение 390 V Расчетная частота 60 Hz Расчетный ток 22,5 A КПД 0,85 Момент инерции 211,860 kgcm2 Степень защиты IP54 Класс нагревостойкости F Конструкция двигателя B5A250 (FF215) Вал двигателя 38x80 со шпонкой Подключение питания Штекер Подключение обратной связи Штекер Подключение вентилятора Штекер M17 Защита двигателя KTY Feedback safety system not acc. to IEC 61800-5-2 Обратная связь, тип Инкр. энкодер IG4096-5V-T Охлаждение Вентилятор 1~ 230 V +-10% Тормоз, исполнение Тормоз с постоянными магнитами Тормоз, напряжение 24 V DC Момент тормоза 80 Нм Цвет RAL 9005 = Jet black матовый Защита поверхн. от коррозии OKS-G (загрунтованный) Соответствие (стандарт) CSAUL | Lenze Operations GmbH |  | 5636.91 | шт
MCA21X17T40P1 | 15962740 | Асинхронный серводвигатель MCA21X17T40P1, №15962740 | Асинхронный серводвигатель Тип MCA21X17T40P1 Расчетная мощность 11,000 кВт Расчетный крутящий момент 61,40 Нм Расчетная частота вращения 1.710 об/мин Расчетное напряжение 390 V Расчетная частота 60 Hz Расчетный ток 22,5 A КПД 0,85 Момент инерции 211,860 kgcm2 Степень защиты IP54 Класс нагревостойкости F Конструкция двигателя B5A250 (FF215) Вал двигателя 38x80 со шпонкой Подключение питания Клеммная коробка Подключение обратной связи Клеммная коробка Подключение вентилятора Клеммная коробка Защита двигателя KTY Feedback safety system not acc. to IEC 61800-5-2 Обратная связь, тип Incr. encoder IG4096-5V-T Охлаждение Вентилятор 1~ 230 V +-10% Тормоз, исполнение Тормоз с постоянными магнитами Тормоз, напряжение 24 V DC Момент тормоза 80 Нм Цвет RAL 9005 = Jet black матовый Защита поверхн. от коррозии OKS-G (загрунтованный) Соответствие (стандарт) CSAUL | Lenze Operations GmbH |  | 5905.94 | шт
MCA21X25-RS0P1 | 15939845 | Двигатель MCA21X25-RS0P1, №15939845 | Двигатель Тип MCA21X25-RS0P1 Расчетная мощность 6,4 кВт Расчетная частота вращения 2490 об/мин Расчетный крутящий момент 24,6 Нм Расчетное напряжение 390 V Расчетная частота 85 Hz Выходной ток 13,5 A cos phi 0,83 Степень защиты IP65 Сальник вала Oil-proof Момент инерции 211,836 kgcm2 Temperature class F Конструкция двигателя B9Q265 Вал двигателя Конический под вал-шестерню Подключение обратной связи Штекер Подключение питания Штекер Подключение В положении 2 Тип энкодера Резольвер Feedback safety system not acc. to IEC 61800-5-2 Охлаждение Самовентиляция Защита двигателя KTY Цвет RAL 9005 = Jet black матовый Surface/corrosion protection OKS-S (Small; C1) Тормоз, исполнение Тормоз с постоянными магнитами Тормоз, напряжение 24 V DC Момент тормоза 80 Нм Соответствие (стандарт) CSAUL Передаточное число 1-й ступени 2,81 | Lenze Operations GmbH |  | 5388.52 | шт
MCA21X25-RS0P1 | 15204209 | Двигатель асинхронный MCA21X25-RS0P1, №15204209 | Двигатель асинхронный Тип MCA21X25-RS0P1 Расчетная мощность 6,4 кВт Расчетный крутящий момент 24,6 Нм Расчетная частота вращения 2490 об/мин Расчетное напряжение 390 V Расчетная частота 85 Hz Выходной ток 13,5 A cos phi 0,83 Момент инерции 211,836 kgcm2 Степень защиты IP65 Сальник вала Oil-proof Temperature class F Конструкция двигателя B9Q265 Вал двигателя Конический под вал-шестерню Подключение питания Штекер Подключение обратной связи Штекер Подключение вентилятора Without Защита двигателя KTY Feedback safety system not acc. to IEC 61800-5-2 Обратная связь, тип Резольвер RS0 Охлаждение Самовентиляция Тормоз, исполнение Тормоз с постоянными магнитами Тормоз, напряжение 24 V DC Момент тормоза 80 Нм Цвет RAL 9005 = Jet black матовый Surface/corrosion protection OKS-G (primed) Соответствие (стандарт) CSAUL | Lenze Operations GmbH |  | 4991.42 | шт
MCA21X25-RS0P1 | 15660238 | Двигатель MCA21X25-RS0P1, №15660238 | Двигатель MCA21X25-RS0P1 Rated power6,4kW Расчетная частота вращения 2490 об/мин Расчетный крутящий момент 24,6 Нм Расчетное напряжение 390 V Расчетная частота 85 Hz Выходной ток 13,5 A cos phi 0,83 Степень защиты IP54 Сальник вала Oil-proof Момент инерции 211,836 kgcm2 Temperature class F Конструкция двигателя B9Q265 Вал двигателя Конический под вал-шестерню Подключение обратной связи Штекер Подключение питания Штекер Подключение В положении 2 Тип энкодера Резольвер Feedback safety system not acc. to IEC 61800-5-2 Охлаждение Самовентиляция Защита двигателя KTY Цвет RAL 9005 = Jet black матовый Surface/corrosion protection OKS-S (Small; C1) Тормоз, исполнение Тормоз с постоянными магнитами Тормоз, напряжение 24 V DC Момент тормоза 80 Нм Соответствие (стандарт) CSAUL Передаточное число 1-й ступени 2,81 | Lenze Service GmbH |  | 5254.01 | шт
MCA21X25-RS0P1 | 15566040 | Двигатель MCA21X25-RS0P1, №15566040 | Двигатель Тип MCA21X25-RS0P1 Расчетная мощность 6,4 кВт Расчетный крутящий момент 24,6 Нм Расчетная частота вращения 2490 об/мин Расчетное напряжение 390 V Расчетная частота 85 Hz Выходной ток 13,5 A cos phi 0,83 Момент инерции 211,836 kgcm2 Степень защиты IP65 Сальник вала Oil-proof Temperature class F Конструкция двигателя B9Q265 Вал двигателя Конический под вал-шестерню Подключение питания Штекер Подключение обратной связи Штекер Подключение вентилятора Without Защита двигателя KTY Feedback safety system not acc. to IEC 61800-5-2 Обратная связь, тип Резольвер RS0 Охлаждение Самовентиляция Тормоз, исполнение Тормоз с постоянными магнитами Тормоз, напряжение 24 V DC Момент тормоза 80 Нм Цвет RAL 9005 = Jet black матовый Surface/corrosion protection OKS-G (primed) Соответствие (стандарт) CSAUL | Lenze Service GmbH |  | 4991.42 | шт
MCA21X25-RS0P1-B38N-ST6S00N-R0SU, 6,4 kW, 2490/min, 24,6Nm, resolver, PM brake 24 V DC, IP65, KTY, B | 15202082 | Серводвигатель MCA21X25-RS0P1-B38N-ST6S00N-R0SU, 6,4 kW, 2490/min, 24,6Nm, resolver, PM brake 24 V DC, IP65, KTY, B5A250/FF215, with key, with plug, Nr 15202082 | Асинхронный серводвигатель Тип MCA21X25RS0P1 Расчетная мощность 6,400 кВт Расчетный крутящий момент 24,60 Нм Расчетная частота вращения 2.490 об/мин Расчетное напряжение 390 V Расчетная частота 85 Hz Расчетный ток 13,5 A КПД 0,83 Момент инерции 211,836 kgcm2 Степень защиты IP65 Сальник вала маслоустойчивый Класс нагревостойкости F Конструкция двигателя B5A250 (FF215) Вал двигателя 38x80 со шпонкой Подключение питания Штекер Подключение обратной связи Штекер Подключение вентилятора без Защита двигателя KTY Feedback safety system not acc. to IEC 61800-5-2 Обратная связь, тип Резольвер RS0 Охлаждение Самовентиляция Тормоз, исполнение Тормоз с постоянными магнитами Тормоз, напряжение 24 V DC Момент тормоза 80 Нм Цвет RAL 9005 = Jet black матовый Защита поверхн. от коррозии OKS-G (загрунтованный) Соответствие (стандарт) CSAUL SVM MCA21X25-RS0P1 | Lenze Operations GmbH | /Артикул до обработки 15202082 | 4913.38 | шт
MCA21X25RS0B0 | 15141256 | Асинхронный серводвигатель MCA21X25RS0B0, №15141256 | Асинхронный серводвигатель Тип MCA21X25RS0B0 Расчетная мощность 6,400 кВт Расчетный крутящий момент 24,60 Нм Расчетная частота вращения 2.490 об/мин Расчетное напряжение 390 V Расчетная частота 85 Hz Расчетный ток 13,5 A КПД 0,83 Момент инерции 180,036 kgcm2 Степень защиты IP54 Класс нагревостойкости F Конструкция двигателя B5A250 (FF215) Вал двигателя 38x80 with featherkey Подключение питания Клеммная коробка Подключение обратной связи Клеммная коробка Подключение вентилятора без Защита двигателя KTY Feedback safety system not acc. to IEC 61800-5-2 Обратная связь, тип Резольвер RS0 Охлаждение Самовентиляция Цвет RAL 9005 = Jet black матовый Защита поверхн. от коррозии OKS-G (загрунтованный) Соответствие (стандарт) CSAUL | Lenze Operations GmbH |  | 3500.32 | шт
MCA21X25RS0B0 | 15549996 | Асинхронный серводвигатель MCA21X25RS0B0, №15549996 | Асинхронный серводвигатель Тип MCA21X25RS0B0 Расчетная мощность 6,400 кВт Расчетный крутящий момент 24,60 Нм Расчетная частота вращения 2.490 об/мин Расчетное напряжение 390 V Расчетная частота 85 Hz Расчетный ток 13,5 A КПД 0,83 Момент инерции 180,036 kgcm2 Степень защиты IP54 Класс нагревостойкости F Конструкция двигателя B5A250 (FF215) Вал двигателя 38x80 со шпонкой Подключение питания Клеммная коробка Подключение обратной связи Клеммная коробка Подключение вентилятора без Защита двигателя KTY Feedback safety system not acc. to IEC 61800-5-2 Обратная связь, тип Резольвер RS0 Охлаждение Самовентиляция Цвет RAL 9005 = Jet black матовый Защита поверхн. от коррозии OKS-G (загрунтованный) Соответствие (стандарт) CSAUL | Lenze Operations GmbH |  | 3500.32 | шт
MCA21X25RS0B0 | 15578373 | Асинхронный серводвигатель MCA21X25RS0B0, №15578373 | Асинхронный серводвигатель Тип MCA21X25RS0B0 Расчетная мощность 6,400 кВт Расчетный крутящий момент 24,60 Нм Расчетная частота вращения 2.490 об/мин Расчетное напряжение 390 V Расчетная частота 85 Hz Расчетный ток 13,5 A КПД 0,83 Момент инерции 180,036 kgcm2 Степень защиты IP54 Класс нагревостойкости F Конструкция двигателя B5A300 (FF265) Вал двигателя 38x80 со шпонкой Подключение питания Штекер Подключение обратной связи Штекер Подключение вентилятора без Защита двигателя KTY Feedback safety system not acc. to IEC 61800-5-2 Обратная связь, тип Резольвер RS0 Охлаждение Самовентиляция Цвет RAL 9005 = Jet black матовый Защита поверхн. от коррозии OKS-G (загрунтованный) Соответствие (стандарт) CSAUL | Lenze Operations GmbH |  | 3231.29 | шт
MCA21X25RS0B0, 6,4квт 2490об/мин, B14C160 (FT130) | 15628561 | Асинхронный серводвигатель MCA21X25RS0B0, 6,4квт, 2490об/мин, B14C160 (FT130) №15628561 | Асинхронный серводвигатель Тип MCA21X25RS0B0 Расчетная мощность 6,400 кВт Расчетный крутящий момент 24,60 Нм Расчетная частота вращения 2.490 r/min Расчетное напряжение 390 V Расчетная частота 85 Hz Расчетный ток 13,5 A КПД 0,83 Момент инерции 180,036 kgcm2 Степень защиты IP54 Класс нагревостойкости F Конструкция двигателя B14C160 (FT130) Вал двигателя 38x80 со шпонкой Подключение питания Штекер Подключение обратной связи Штекер Подключение вентилятора без Защита двигателя KTY Feedback safety system not acc. to IEC 61800-5-2 Обратная связь, тип Резольвер RS0 Охлаждение Самовентиляция Цвет RAL 9005 = Jet black матовый Защита поверхн. от коррозии OKS-G (загрунтованный) Соответствие (стандарт) CSAUL | Lenze Operations GmbH |  | 3231.29 | шт
MCA21X25RS0B0, 6,4квт, 2490об/мин, B5A250 (FF215) | 15532530 | Асинхронный серводвигатель MCA21X25RS0B0, 6,4квт, 2490об/мин, B5A250 (FF215) № 15532530 | Асинхронный серводвигатель Тип MCA21X25RS0B0 Расчетная мощность 6,400 кВт Расчетный крутящий момент 24,60 Нм Расчетная частота вращения 2.490 r/min Расчетное напряжение 390 V Расчетная частота 85 Hz Расчетный ток 13,5 A КПД 0,83 Момент инерции 180,036 kgcm2 Степень защиты IP54 Класс нагревостойкости F Конструкция двигателя B5A250 (FF215) Вал двигателя 38x80 со шпонкой Подключение питания Штекер Подключение обратной связи Штекер Защита двигателя KTY Обратная связь, тип Резольвер RS0 Охлаждение Самовентиляция Цвет RAL 9005 = Jet black матовый Защита поверхн. от коррозии OKS-G (загрунтованный) Соответствие (стандарт) CSAUL | Lenze Operations GmbH |  | 3231.29 | шт
MCA21X25RS0P1 | 15551345 | Двигатель MCA21X25RS0P1, №15551345/15551345 | Двигатель Тип MCA21X25RS0P1 Расчетная мощность 6,400 кВт Расчетный крутящий момент 24,60 Нм Расчетная частота вращения 2.490 r/min Расчетное напряжение 390 V Расчетная частота 85 Hz Расчетный ток 13,5 A КПД 0,83 Момент инерции 211,836 kgcm2 Степень защиты IP65 Сальник вала маслоустойчивый Класс нагревостойкости F Конструкция двигателя B5A250 (FF215) Вал двигателя 38x80 со шпонкой Подключение питания Штекер Подключение обратной связи Штекер Подключение вентилятора без Защита двигателя KTY Обратная связь, тип Резольвер RS0 Охлаждение Самовентиляция Тормоз, исполнение Тормоз с постоянными магнитами Тормоз, напряжение 24 V DC Момент тормоза 80 Нм Цвет RAL 9005 = Jet black матовый Защита поверхн. от коррозии OKS-G (загрунтованный) Соответствие (стандарт) CSAUL | Lenze Operations GmbH |  | 4913.38 | шт
MCA21X25RS0P1 | 15823994 | Асинхронный серводвигатель MCA21X25RS0P1, №15823994 | Асинхронный серводвигатель Тип MCA21X25RS0P1 Расчетная мощность 6,400 кВт Расчетный крутящий момент 24,60 Нм Расчетная частота вращения 2.490 об/мин Расчетное напряжение 390 V Расчетная частота 85 Hz Расчетный ток 13,5 A КПД 0,83 Момент инерции 211,836 kgcm2 Степень защиты IP65 Сальник вала маслоустойчивый Класс нагревостойкости F Конструкция двигателя B5A300 (FF265) Вал двигателя 38x80 со шпонкой Подключение питания Штекер Подключение обратной связи Штекер Подключение вентилятора без Защита двигателя KTY Feedback safety system not acc. to IEC 61800-5-2 Обратная связь, тип Резольвер RS0 Охлаждение Самовентиляция Тормоз, исполнение Тормоз с постоянными магнитами Тормоз, напряжение 24 V DC Момент тормоза 80 Нм Цвет RAL 9005 = Jet black матовый Защита поверхн. от коррозии OKS-G (загрунтованный) Соответствие (стандарт) CSAUL SVM MCA21X25-RS0P1 | Lenze Operations GmbH |  | 4913.38 | шт
MCA21X25RS0P1 | 15820762 | Асинхронный серводвигатель MCA21X25RS0P1, №15820762 | Асинхронный серводвигатель Тип MCA21X25RS0P1 Для редуктора GKS09-3A, i=32,94 Расчетная мощность 6,400 кВт Расчетная частота вращения 2.490 об/мин Расчетный крутящий момент 24,60 Нм Расчетное напряжение 390 V Расчетная частота 85 Hz Расчетный ток 13,5 A КПД 0,83 Степень защиты IP65 Сальник вала Oil-tight Момент инерции 211,836 kgcm2 Класс нагревостойкости F Конструкция двигателя B9Q265 Вал двигателя Конический под вал-шестерню Подключение обратной связи Штекер Подключение питания Штекер Подключение В положении 2 Тип энкодера Резольвер Feedback safety system not acc. to IEC 61800-5-2 Охлаждение Самовентиляция Защита двигателя KTY Цвет RAL 9005 = Jet black матовый Защита поверхн. от коррозии OKS-S (Small; C1) Тормоз, исполнение Тормоз с постоянными магнитами Тормоз, напряжение 24 V DC Момент тормоза 80 Нм Соответствие (стандарт) CSAUL Передаточное число 1-й ступени 2,333 | Lenze Operations GmbH | 574206 -> 13461469 | 5388.52 | шт
MCA21X35-RS0B0 | 15637186 | Асинхронный серводвигатель MCA21X35-RS0B0, №15637186 | Асинхронный серводвигатель Тип MCA21X35-RS0B0 Расчетная мощность 20,3 кВт Расчетный крутящий момент 55 Нм Расчетная частота вращения 3520 об/мин Расчетное напряжение 390 V Расчетная частота 120 Hz Выходной ток 42,5 A cos phi 0,8 Момент инерции 180,036 kgcm2 Степень защиты IP54 Temperature class F Конструкция двигателя B5A250 (FF215) Вал двигателя 38x80 со шпонкой Подключение питания Клеммная коробка Подключение обратной связи Штекер Подключение вентилятора M17 plug Защита двигателя KTY Feedback safety system not acc. to IEC 61800-5-2 Обратная связь, тип Резольвер RS0 Охлаждение Вентилятор 1~ 230 V +-10% Цвет RAL 9005 = Jet black матовый Surface/corrosion protection OKS-G (primed) Соответствие (стандарт) CSAUL | Lenze Operations GmbH | 15104400 | 3872.27 | шт
MCA21X35-RS0B0 | 15619097 | Асинхронный серводвигатель MCA21X35-RS0B0, №15619097 | Асинхронный серводвигатель Тип MCA21X35-RS0B0 Расчетная мощность 20,3 кВт Расчетный крутящий момент 55 Нм Расчетная частота вращения 3520 об/мин Расчетное напряжение 390 V Расчетная частота 120 Hz Выходной ток 42,5 A cos phi 0,8 Момент инерции 180,036 kgcm2 Степень защиты IP54 Temperature class F Конструкция двигателя B5A300 (FF265) Вал двигателя 38x80 без шпонки Подключение питания Штекер Подключение обратной связи Штекер Подключение вентилятора M17 plug Защита двигателя KTY Feedback safety system not acc. to IEC 61800-5-2 Обратная связь, тип Резольвер RS0 Охлаждение Вентилятор 1~ 230 V +-10% Цвет RAL 9005 = Jet black матовый Surface/corrosion protection OKS-G (primed) Соответствие (стандарт) UR | Lenze Operations GmbH |  | 3737.74 | шт
MCA21X35-RS0B0 | 16141922 | Двигатель MCA21X35-RS0B0, №16141922 | Двигатель Тип MCA21X35-RS0B0 Расчетная мощность 20,3 кВт Расчетная частота вращения 3520 об/мин Расчетный крутящий момент 55 Нм Расчетное напряжение 390 V Расчетная частота 120 Hz Выходной ток 42,5 A cos phi 0,8 Степень защиты IP54 Сальник вала Oil-proof Момент инерции 180,036 kgcm2 Temperature class F Конструкция двигателя B9Q265 Вал двигателя Конический под вал-шестерню Подключение обратной связи Штекер Подключение питания Клеммная коробка Подключение В положении 2 Тип энкодера Резольвер Feedback safety system not acc. to IEC 61800-5-2 Охлаждение Вентилятор 1~ 230 V +-10% Защита двигателя KTY Цвет RAL 9005 = Jet black матовый Surface/corrosion protection OKS-S (Small; C1) Соответствие (стандарт) CSAUL Передаточное число 1-й ступени 2,333 | Lenze Operations GmbH | 1200109 1904914 13182472 | 4347.4 | шт
MCA21X35-RS0B0 , 20,3 kW, 3520/min, 55 Nm, B5 A250, resolver, shaft/drive size Sonderw., IP54, KTY, | 13210158 | Серводвигатель MCA21X35-RS0B0 , 20,3 kW, 3520/min, 55 Nm, B5 A250, resolver, shaft/drive size Sonderw., IP54, KTY, blower 1~230, power and feedback - terminal box, color RAL 9005=Jet black, Nr 13210158 | Асинхронный серводвигатель Тип MCA21X35-RS0B0 Расчетная мощность 20,3 кВт Расчетный крутящий момент 55 Нм Расчетная частота вращения 3.520 r/min Расчетное напряжение 390 V Расчетная частота 120 Hz Расчетный ток 42,5 A Режим работы S1 Степень защиты IP54 Класс нагревостойкости F Конструкция двигателя B5 A250 Shaft / drive size Sonderw. Подключение питания Клеммная коробка Подключение обратной связи Клеммная коробка Защита двигателя KTY Обратная связь Резольвер RS0 Охлаждение Separate cooling Цвет RAL 9005 = Jet black Опция двигателя Flansch öldicht Опция двигателя Kleммenkasten mit Опция двигателя Top-Job Kleммen | Lenze Operations GmbH | 00394954 Номер закрыт Only for BHS. | 4152.2 | шт
MCA21X35-RS0P1 | 15245358 | Асинхронный серводвигатель MCA21X35-RS0P1, №15245358 | Асинхронный серводвигатель Тип MCA21X35-RS0P1 Расчетная мощность 20,3 кВт Расчетный крутящий момент 55 Нм Расчетная частота вращения 3520 об/мин Расчетное напряжение 390 V Расчетная частота 120 Hz Выходной ток 42,5 A cos phi 0,8 Момент инерции 211,836 kgcm2 Степень защиты IP54 Temperature class F Конструкция двигателя B5A300 (FF265) Вал двигателя 38x80 без шпонки Подключение питания Штекер Подключение обратной связи Штекер Подключение вентилятора M17 plug Защита двигателя KTY Feedback safety system not acc. to IEC 61800-5-2 Обратная связь, тип Резольвер RS0 Охлаждение Вентилятор 1~ 230 V +-10% Тормоз, исполнение Тормоз с постоянными магнитами Тормоз, напряжение 24 V DC Момент тормоза 80 Нм Цвет RAL 9005 = Jet black матовый Surface/corrosion protection OKS-G (primed) Соответствие (стандарт) UR | Lenze Operations GmbH |  | 5285.32 | шт
MCA21X35-RS0P1 | 15180600 | Двигатель MCA21X35-RS0P1, №15180600 | Двигатель Тип MCA21X35-RS0P1 Расчетная мощность 20,3 кВт Расчетный крутящий момент 55 Нм Расчетная частота вращения 3520 об/мин Расчетное напряжение 390 V Расчетная частота 120 Hz Выходной ток 42,5 A cos phi 0,8 Момент инерции 211,836 kgcm2 Степень защиты IP54 Сальник вала Oil-proof Temperature class F Конструкция двигателя B9Q265 Вал двигателя Конический под вал-шестерню Подключение питания Штекер Подключение обратной связи Штекер Подключение вентилятора M17 plug Защита двигателя KTY Feedback safety system not acc. to IEC 61800-5-2 Обратная связь, тип Резольвер RS0 Охлаждение Вентилятор 1~ 230 V +-10% Тормоз, исполнение Тормоз с постоянными магнитами Тормоз, напряжение 24 V DC Момент тормоза 80 Нм Цвет RAL 9005 = Jet black матовый Surface/corrosion protection OKS-G (primed) Соответствие (стандарт) UR Motor nameplate Add. stnd. n. plate, loose | Lenze Operations GmbH |  | 5363.36 | шт
MCA21X35-RS0P1 Z1 | 15594180 | Двигатель MCA21X35-RS0P1, №15594180 | Двигатель MCA21X35-RS0P1 Rated power20,3kW Расчетная частота вращения 3520 об/мин Расчетный крутящий момент 55 Нм Расчетное напряжение 390 V Расчетная частота 120 Hz Выходной ток 42,5 A cos phi 0,8 Степень защиты IP54 Сальник вала Oil-proof Момент инерции 211,836 kgcm2 Temperature class F Конструкция двигателя B9Q265 Вал двигателя Конический под вал-шестерню Подключение обратной связи Штекер Подключение питания Штекер Подключение В положении 2 Обратная связь, тип Резольвер RS0 Feedback safety system not acc. to IEC 61800-5-2 Охлаждение Вентилятор 1~ 230 V +-10% Защита двигателя KTY Цвет RAL 9005 = Jet black матовый Surface/corrosion protection OKS-G (primed) Тормоз, исполнение Тормоз с постоянными магнитами Тормоз, напряжение 24 V DC Момент тормоза 80 Нм Соответствие (стандарт) UR Передаточное число 1-й ступени 1,56 | Lenze Operations GmbH |  | 5705.65 | шт
MCA21X35-RS0P5 | 16235749 | Двигатель асинхронный MCA21X35-RS0P5, №16235749 | Двигатель асинхронный Код мотора MCA21X35-RS0P5 Серия мотора MCA MCA21X35-RS0P5-A38R-ST5F10N-K0 Двигатель MCA21X35- Расчетная мощность 20,3 кВт Расчетная частота вращения 3520 об/мин Расчетный крутящий момент 55 Нм Расчетное напряжение 390 V Расчетный ток 42,5 A Расчетная частота 120 Гц косинус ϕ (коэффициент мощности) 0,8 Режим работы S1 Конструкция двигателя B5 Фланец FF215 (A250) Вал двигателя 38x80 без шпонки Тип подключения ICN M40 connector, 8-pole Подключение питания Позиция 2 Температурный класс F Защита двигателя PT1000 Степень защиты IP54 Цвет цвет по RAL = 9005 (чёрный)ll Surface/corrosion protection OKS-G (primed) Охлаждение Вентилятор Цепь вентилятора 1~ 230 V +-10% Подключение вентилятора ICN M17 1~ connector Подключение вентилятора Позиция 2 Тормоз, исполнение Тормоз с постоянными магнитами Напряжение управления тормозом 205 V DC Момент тормоза 80 Нм Обратная связь Резольвер RS0 Подключение обратной связи разъём M23 12 контактный 0° coded Подключение обратной связи Позиция 2 Код двигателя C86 (для ПЧ) 1379 Момент инерции 211,836 kgcm2 Табличка 1-я/2-я Наклейка / без | Lenze Operations GmbH | 15029654 (вместо KTY PT1000) | 5285.32 | шт
MCA21X35-RS0P5 | 16241582 | Асинхронный серводвигатель MCA21X35-RS0P5, №16241582 | Асинхронный серводвигатель Тип MCA21X35-RS0P5 Для редуктора GKS09-3A, i=12,283 Расчетная мощность 20,3 кВт Расчетная частота вращения 3520 об/мин Расчетный крутящий момент 55 Нм Расчетное напряжение 390 V Расчетная частота 120 Гц Расчетный ток 42,5 A косинус ϕ (коэффициент мощности) 0,8 Степень защиты IP54 Сальник вала Oil-proof Момент инерции 211,836 kgcm2 Температурный класс F Конструкция двигателя B9Q265 Вал двигателя Конический под вал-шестерню Подключение обратной связи Штекер Подключение питания Штекер Подключение Позиция 2 Обратная связь, тип Резольвер RS0 Feedback safety system not acc. to IEC 61800-5-2 Охлаждение Вентилятор 1~ 230 V +-10% Защита двигателя KTY Цвет цвет по RAL = 9005 (чёрный)ll Surface/corrosion protection OKS-G (primed) Тормоз, исполнение Тормоз с постоянными магнитами Тормоз, напряжение 205 V DC Момент тормоза 80 Нм Передаточное число 1-й ступени 1,56 | Lenze Operations GmbH | 00391310, ser 10342291 ->00469425 | 5705.65 | шт
MCA21X35-RS0P5 | 15552463 | Асинхронный серводвигатель MCA21X35-RS0P5, №15552463 | Асинхронный серводвигатель Тип MCA21X35-RS0P5 Расчетная мощность 20,3 кВт Расчетный крутящий момент 55 Нм Расчетная частота вращения 3520 об/мин Расчетное напряжение 390 V Расчетная частота 120 Hz Выходной ток 42,5 A cos phi 0,8 Момент инерции 211,836 kgcm2 Степень защиты IP54 Temperature class F Конструкция двигателя B5A250 (FF215) Вал двигателя 38x80 без шпонки Подключение питания Штекер Подключение обратной связи Штекер Подключение вентилятора M17 plug Защита двигателя KTY Feedback safety system not acc. to IEC 61800-5-2 Обратная связь, тип Резольвер RS0 Охлаждение Вентилятор 1~ 230 V +-10% Тормоз, исполнение Тормоз с постоянными магнитами Тормоз, напряжение 205 V DC Момент тормоза 80 Нм Цвет RAL 9005 = Jet black матовый Surface/corrosion protection OKS-G (primed) | Lenze Operations GmbH |  | 5285.32 | шт
MCA21X35-T20B0 | 16147844 | Двигатель MCA21X35-T20B0, №16147844 | Двигатель Тип MCA21X35-T20B0 Расчетная мощность 20,3 кВт Расчетная частота вращения 3520 об/мин Расчетный крутящий момент 55 Нм Расчетное напряжение 390 V Расчетная частота 120 Hz Выходной ток 42,5 A cos phi 0,8 Степень защиты IP54 Сальник вала Oil-proof Момент инерции 180,06 kgcm2 Temperature class F Конструкция двигателя B9Q265 Вал двигателя Конический под вал-шестерню Подключение обратной связи Штекер Подключение питания Штекер Подключение В положении 2 Тип энкодера Инкрементальный энкодер Feedback safety system not acc. to IEC 61800-5-2 Охлаждение Вентилятор 1~ 230 V +-10% Защита двигателя KTY Цвет RAL 9005 = Jet black матовый Surface/corrosion protection OKS-S (Small; C1) Соответствие (стандарт) UR Передаточное число 1-й ступени 1,625 | Lenze Operations GmbH | грубый аналог 13018618 | 4564.49 | шт
MCA21X35RS0B0 | 15634791 | Асинхронный серводвигатель MCA21X35RS0B0, №15634791 | Асинхронный серводвигатель Тип MCA21X35RS0B0 Расчетная мощность 20,300 кВт Расчетный крутящий момент 55,00 Нм Расчетная частота вращения 3.520 об/мин Расчетное напряжение 390 V Расчетная частота 120 Hz Расчетный ток 42,5 A КПД 0,80 Момент инерции 180,036 kgcm2 Степень защиты IP54 Сальник вала маслоустойчивый Класс нагревостойкости F Конструкция двигателя B5A250 (FF215) Вал двигателя 38x80 со шпонкой Подключение питания Штекер Подключение обратной связи Штекер Подключение вентилятора Штекер M17 Защита двигателя KTY Feedback safety system not acc. to IEC 61800-5-2 Обратная связь, тип Резольвер RS0 Охлаждение Вентилятор 1~ 230 V +-10% Цвет RAL 9005 = Jet black матовый Защита поверхн. от коррозии OKS-G (загрунтованный) Соответствие (стандарт) UR | Lenze Operations GmbH |  | 3783.03 | шт
MCA21X35RS0B0 | 15619098 | Асинхронный серводвигатель MCA21X35RS0B0, №15619098 | Асинхронный серводвигатель Тип MCA21X35RS0B0 Расчетная мощность 20,300 кВт Расчетный крутящий момент 55,00 Нм Расчетная частота вращения 3.520 об/мин Расчетное напряжение 390 V Расчетная частота 120 Hz Расчетный ток 42,5 A КПД 0,80 Момент инерции 180,036 kgcm2 Степень защиты IP54 Класс нагревостойкости F Конструкция двигателя B5A300 (FF265) Вал двигателя 38x80 со шпонкой Подключение питания Штекер Подключение обратной связи Штекер Подключение вентилятора Штекер M17 Защита двигателя KTY Feedback safety system not acc. to IEC 61800-5-2 Обратная связь, тип Резольвер RS0 Охлаждение Вентилятор 1~ 230 V +-10% Цвет RAL 9005 = Jet black матовый Защита поверхн. от коррозии OKS-G (загрунтованный) Соответствие (стандарт) UR | Lenze Operations GmbH |  | 3737.74 | шт
MCA21X35RS0B0 | 15552218 | Асинхронный серводвигатель MCA21X35RS0B0, №15552218 | Асинхронный серводвигатель Тип MCA21X35RS0B0 Расчетная мощность 20,300 кВт Расчетный крутящий момент 55,00 Нм Расчетная частота вращения 3.520 об/мин Расчетное напряжение 390 V Расчетная частота 120 Hz Расчетный ток 42,5 A КПД 0,80 Момент инерции 180,036 kgcm2 Степень защиты IP54 Класс нагревостойкости F Конструкция двигателя B5A250 (FF215) Вал двигателя 38x80 со шпонкой Подключение питания Штекер Подключение обратной связи Штекер Подключение вентилятора Штекер M17 Защита двигателя KTY Feedback safety system not acc. to IEC 61800-5-2 Обратная связь, тип Резольвер RS0 Охлаждение Вентилятор 1~ 230 V +-10% Цвет RAL 9005 = Jet black матовый Защита поверхн. от коррозии OKS-G (загрунтованный) Соответствие (стандарт) UR | Lenze Operations GmbH |  | 3737.74 | шт
MCA21X35RS0B0 | 15187514 | Асинхронный серводвигатель MCA21X35RS0B0, №15187514 | Асинхронный серводвигатель Тип MCA21X35RS0B0 Расчетная мощность 20,300 кВт Расчетный крутящий момент 55,00 Нм Расчетная частота вращения 3.520 об/мин Расчетное напряжение 390 V Расчетная частота 120 Hz Расчетный ток 42,5 A КПД 0,80 Момент инерции 180,036 kgcm2 Степень защиты IP54 Класс нагревостойкости F Конструкция двигателя B5A250 (FF215) Вал двигателя 38x80 со шпонкой Подключение питания Клеммная коробка Подключение обратной связи Штекер Подключение вентилятора Штекер M17 Защита двигателя KTY Feedback safety system not acc. to IEC 61800-5-2 Обратная связь, тип Резольвер RS0 Охлаждение Вентилятор 1~ 230 V +-10% Цвет RAL 9005 = Jet black матовый Защита поверхн. от коррозии OKS-G (загрунтованный) Соответствие (стандарт) CSAUL | Lenze Operations GmbH |  | 3872.27 | шт
MCA21X35S20B0 | 15109249 | Асинхронный серводвигатель MCA21X35S20B0, №15109249 | Асинхронный серводвигатель Тип MCA21X35S20B0 Расчетная мощность 20,3 кВт Расчетный крутящий момент 55 Нм Расчетная частота вращения 3520 об/мин Расчетное напряжение 390 V Расчетная частота 120 Hz Расчетный ток 42,5 A КПД 0,8 Момент инерции 180,06 kgcm2 Степень защиты IP54 Класс нагревостойкости F Конструкция двигателя B5A250 (FF215) Вал двигателя 38x80 без шпонки Подключение питания Штекер Подключение обратной связи Штекер Подключение вентилятора Штекер M17 Защита двигателя KTY Feedback safety system not acc. to IEC 61800-5-2 Обратная связь, тип Incr. encoder IG2048-5V-S Охлаждение Вентилятор 1~ 230 V +-10% Цвет RAL 9005 = Jet black матовый Защита поверхн. от коррозии OKS-G (загрунтованный) Соответствие (стандарт) UR | Lenze Operations GmbH | 13018621 | 4120.94 | шт
MCA21X35T40B0 | 15994989 | Асинхронный серводвигатель MCA21X35T40B0, №15994989 | Асинхронный серводвигатель Тип MCA21X35T40B0 Расчетная мощность 20,3 кВт Расчетный крутящий момент 55 Нм Расчетная частота вращения 3520 об/мин Расчетное напряжение 390 V Расчетная частота 120 Hz Расчетный ток 42,5 A КПД 0,8 Момент инерции 180,06 kgcm2 Степень защиты IP54 Класс нагревостойкости F Конструкция двигателя B5A300 (FF265) Вал двигателя 38x80 со шпонкой Подключение питания Клеммная коробка Подключение обратной связи Клеммная коробка Подключение вентилятора Клеммная коробка Защита двигателя KTY Feedback safety system not acc. to IEC 61800-5-2 Обратная связь, тип Incr. encoder IG4096-5V-T Охлаждение Вентилятор 1~ 230 V +-10% Цвет RAL 9005 = Jet black матовый Защита поверхн. от коррозии OKS-G (загрунтованный) Соответствие (стандарт) CSAUL | Lenze Operations GmbH |  | 5905.94 | шт
MCA21X42RS0B0 | 15550420 | Асинхронный серводвигатель MCA21X42RS0B0, №15550420 | Асинхронный серводвигатель Тип MCA21X42RS0B0 Расчетная мощность 7,400 кВт Расчетный крутящий момент 17,00 Нм Расчетная частота вращения 4.160 об/мин Расчетное напряжение 320 V Расчетная частота 140 Hz Расчетный ток 19,8 A КПД 0,80 Момент инерции 180,036 kgcm2 Степень защиты IP54 Класс нагревостойкости F Конструкция двигателя B5A250 (FF215) Вал двигателя 38x80 со шпонкой Подключение питания Штекер Подключение обратной связи Штекер Подключение вентилятора без Защита двигателя KTY Feedback safety system not acc. to IEC 61800-5-2 Обратная связь, тип Резольвер RS0 Охлаждение Самовентиляция Цвет RAL 9005 = Jet black матовый Защита поверхн. от коррозии OKS-G (загрунтованный) Соответствие (стандарт) CSAUL | Lenze Operations GmbH |  | 3231.29 | шт
MCA21X42RS0P1 | 15643576 | Двигатель MCA21X42RS0P1, №15643576 | Двигатель Тип MCA21X42RS0P1 Расчетная мощность 7,400 кВт Расчетный крутящий момент 17,00 Нм Расчетная частота вращения 4.160 r/min Расчетное напряжение 320 V Расчетная частота 140 Hz Расчетный ток 19,8 A КПД 0,80 Момент инерции 211,836 kgcm2 Степень защиты IP54 Класс нагревостойкости F Конструкция двигателя B5A250 (FF215) Вал двигателя 38x80 без шпонки Подключение питания Штекер Подключение обратной связи Штекер Подключение вентилятора без Защита двигателя KTY Feedback safety system not acc. to IEC 61800-5-2 Обратная связь, тип Резольвер RS0 Охлаждение Самовентиляция Тормоз, исполнение Тормоз с постоянными магнитами Тормоз, напряжение 24 V DC Момент тормоза 80 Нм Цвет RAL 9005 = Jet black матовый Защита поверхн. от коррозии OKS-G (загрунтованный) Соответствие (стандарт) CSAUL | Lenze Operations GmbH |  | 4778.87 | шт
MCA22P08RS0B0 | 15711342 | Асинхронный серводвигатель MCA22P08RS0B0, №15711342 | Асинхронный серводвигатель Тип MCA22P08RS0B0 Расчетная мощность 8,800 кВт Расчетный крутящий момент 110,00 Нм Расчетная частота вращения 760 об/мин Расчетное напряжение 345 V Расчетная частота 28 Hz Расчетный ток 22,1 A КПД 0,83 Момент инерции 486,736 kgcm2 Степень защиты IP54 Класс нагревостойкости F Конструкция двигателя B3/B5A300 (FF265) Вал двигателя 38x80 без featherkey Подключение питания Клеммная коробка Подключение обратной связи Штекер Подключение вентилятора Штекер M17 Защита двигателя KTY Feedback safety system not acc. to IEC 61800-5-2 Обратная связь, тип Резольвер RS0 Охлаждение Вентилятор 1~ 230 V +-10% Цвет RAL 9005 = Jet black матовый Защита поверхн. от коррозии OKS-G (загрунтованный) Соответствие (стандарт) CSAUL | Lenze Operations GmbH |  | 5012.18 | шт
MCA22P14-RS0F1-L38N-KS5F10N-K0 | 16168587 | Асинхронный серводвигатель MCA22P14-RS0F1-L38N-KS5F10N-K0, №16168587 | Асинхронный серводвигатель Тип MCA22P14-RS0F1-L38N-KS5F10N-K0 Двигатель MCA 22P14- Код мотора MCA22P14-RS0F1 Расчетная мощность 16 кВт Расчетная частота вращения 1425 об/мин Расчетный крутящий момент 107 Нм Расчетное напряжение 350 V Расчетный ток 37,7 A Расчетная частота 50 Гц косинус ϕ (коэффициент мощности) 0,8 Режим работы S1 Конструкция двигателя B35 Фланец FF265 (A300) Вал двигателя 38x80 со шпонкой Тип подключения Клеммная коробка Температурный класс F Защита двигателя PT1000 Степень защиты IP54 Цвет цвет по RAL = 9005 (чёрный)ll Surface/corrosion protection OKS-G (primed) Охлаждение Вентилятор Цепь вентилятора 1~ 230 V +-10% Подключение вентилятора ICN M17 1~ connector Подключение вентилятора Позиция 2 Фильтр вентилятора Нет Тормоз, исполнение Пружинный Напряжение управления тормозом 24 В постоянного тока Момент тормоза 150 Нм Обратная связь Резольвер RS0 Подключение обратной связи разъём M23 12 контактный 0° coded Подключение обратной связи Позиция 2 Разрешение США/КАНАДА cURus Код двигателя C86 (для ПЧ) 1464 Момент инерции 504,876 kgcm2 Табличка 1-я/2-я Наклейка / без | Lenze Operations GmbH |  | 6821.41 | шт
MCA22P14RS0B0 | 15710391 | Асинхронный серводвигатель MCA22P14RS0B0, №15710391 | Асинхронный серводвигатель Тип MCA22P14RS0B0 Расчетная мощность 16,000 кВт Расчетный крутящий момент 107,00 Нм Расчетная частота вращения 1.425 об/мин Расчетное напряжение 350 V Расчетная частота 50 Hz Расчетный ток 37,7 A КПД 0,80 Момент инерции 486,736 kgcm2 Степень защиты IP54 Класс нагревостойкости F Конструкция двигателя B3/B5A300 (FF265) Вал двигателя 38x80 со шпонкой Подключение питания Клеммная коробка Подключение обратной связи Штекер Подключение вентилятора Штекер M17 Защита двигателя KTY Feedback safety system not acc. to IEC 61800-5-2 Обратная связь, тип Резольвер RS0 Охлаждение Вентилятор 1~ 230 V +-10% Цвет RAL 9005 = Jet black матовый Защита поверхн. от коррозии OKS-G (загрунтованный) Соответствие (стандарт) CSAUL | Lenze Operations GmbH |  | 5012.18 | шт
MCA22P14RS0B0 | 15639588 | Асинхронный серводвигатель MCA22P14RS0B0, №15639588 | Асинхронный серводвигатель Тип MCA22P14RS0B0 Расчетная мощность 17,200 кВт Расчетный крутящий момент 115,00 Нм Расчетная частота вращения 1.425 r/min Расчетное напряжение 360 V Расчетная частота 50 Hz Расчетный ток 40 A КПД 0,80 Момент инерции 486,736 kgcm2 Степень защиты IP23 in standstill Класс нагревостойкости F Конструкция двигателя B5A300 (FF265) Вал двигателя 38x80 со шпонкой Подключение питания Клеммная коробка Подключение обратной связи Штекер Подключение вентилятора Штекер M17 Защита двигателя KTY Feedback safety system not acc. to IEC 61800-5-2 Обратная связь, тип Резольвер RS0 Охлаждение Вентилятор 1~ 230 V +-10% Цвет RAL 9005 = Jet black матовый Защита поверхн. от коррозии OKS-G (загрунтованный) Соответствие (стандарт) CSAUL | Lenze Operations GmbH |  | 4365.46 | шт
MCA22P14RS0F1 | 15525506 | Асинхронный серводвигатель MCA22P14RS0F1, №15525506 | Асинхронный серводвигатель Тип MCA22P14RS0F1 Расчетная мощность 16,000 кВт Расчетный крутящий момент 107,00 Нм Расчетная частота вращения 1.425 r/min Расчетное напряжение 350 V Расчетная частота 50 Hz Расчетный ток 37,7 A КПД 0,80 Момент инерции 504,876 kgcm2 Степень защиты IP54 Класс нагревостойкости F Конструкция двигателя B5A300 (FF265) Вал двигателя 38x80 со шпонкой Подключение питания Клеммная коробка Подключение обратной связи Штекер Подключение вентилятора Штекер M17 Защита двигателя KTY Обратная связь, тип Резольвер RS0 Охлаждение Вентилятор 1~ 230 V +-10% Тормоз, исполнение Электромагнитно-пружинный тормоз Тормоз, напряжение 24 V DC Момент тормоза 150 Нм Цвет RAL 9005 = Jet black матовый Защита поверхн. от коррозии OKS-G (загрунтованный) Соответствие (стандарт) CSAUL | Lenze Operations GmbH |  | 6821.41 | шт
MCA22P17-RS0B0 | 16116469 | Двигатель MCA22P17-RS0B0, №16116469 | Двигатель Тип MCA22P17 Код мотора MCA22P17-RS0B0 Расчетная мощность 18,5 кВт Расчетная частота вращения 1670 об/мин Расчетный крутящий момент 106 Нм Расчетное напряжение 360 V Выходной ток 42,7 A Расчетная частота 58 Hz cos phi 0,78 Operating mode S1 Конструкция двигателя B35 Фланец FF265 (A300) Вал двигателя 38x80 со шпонкой Тип подключения Клеммная коробка Temperature class F Защита двигателя PT1000 Степень защиты IP54 Цвет RAL 9005 = Jet black матовый Surface/corrosion protection OKS-G (primed) Охлаждение Вентилятор Blower circuit 1~ 230 V +-10% Blower connection ICN M17 1~ connector Blower connection In position 2 Фильтр вентилятора No Момент тормоза 0 Нм Обратная связь Резольвер RS0 Подключение обратной связи M23 12pole connector 0° coded Feedback connection In position 2 Approval - USA/Canada cURus Код двигателя C86 (для ПЧ) 1465 Момент инерции 486,736 kgcm2 Табличка 1-я/2-я Adhesive label / без | Lenze Operations GmbH |  | 5012.18 | шт
MCA22P29-RS0B0 | 16202895 | Двигатель асинхронный MCA22P29-RS0B0, №16202895 | Двигатель асинхронный Серия мотора MCA Двигатель MCA22P29- Код мотора MCA22P29-RS0B0 Расчетная мощность 30,7 кВт Расчетная частота вращения 2935 об/мин Расчетный крутящий момент 100 Нм Расчетное напряжение 360 V Расчетный ток 72,1 A Расчетная частота 100 Гц косинус ϕ (коэффициент мощности) 0,79 Режим работы S1 Конструкция двигателя B35 Фланец FF265 (A300) Вал двигателя 38x80 со шпонкой Тип подключения Клеммная коробка Температурный класс F Защита двигателя PT1000 Степень защиты IP54 Цвет цвет по RAL = 9005 (чёрный)ll Surface/corrosion protection OKS-G (primed) Охлаждение Вентилятор Цепь вентилятора 1~ 230 V +-10% Подключение вентилятора ICN M17 1~ connector Подключение вентилятора Позиция 2 Фильтр вентилятора Нет Момент тормоза 0 Нм Обратная связь Резольвер RS0 Подключение обратной связи разъём M23 12 контактный 0° coded Подключение обратной связи Позиция 2 Код двигателя C86 (для ПЧ) 1466 Момент инерции 486,736 kgcm2 Табличка 1-я/2-я Наклейка / без | Lenze Operations GmbH |  | 5012.18 | шт
MCA22P29-RS0F1-P38N-KS5F10N-R0 | 16150944 | Двигатель асинхронный MCA22P29-RS0F1-P38N-KS5F10N-R0, №16150944 | Двигатель асинхронный Тип MCA22P29-RS0F1-P38N-KS5F10N-R0 Двигатель MCA 22P29- Код мотора MCA22P29-RS0F1 Расчетная мощность 30,7 кВт Расчетная частота вращения 2935 об/мин Расчетный крутящий момент 100 Нм Расчетное напряжение 360 V Выходной ток 72,1 A Расчетная частота 100 Hz cos phi 0,79 Operating mode S1 Конструкция двигателя B3 Вал двигателя 38x80 со шпонкой Тип подключения Клеммная коробка Temperature class F Защита двигателя KTY83-110 Степень защиты IP54 Цвет RAL 9005 = Jet black матовый Surface/corrosion protection OKS-G (primed) Охлаждение Вентилятор Blower circuit 1~ 230 V +-10% Blower connection ICN M17 1~ connector Blower connection In position 2 Фильтр вентилятора No Тормоз, исполнение Пружинный Brake supply voltage 24 V DC Момент тормоза 150 Нм Обратная связь Резольвер RS0 Подключение обратной связи M23 12pole connector 0° coded Feedback connection In position 2 Approval - USA/Canada cURus Код двигателя C86 (для ПЧ) 1466 Момент инерции 504,876 kgcm2 Табличка 1-я/2-я Adhesive label / без | Lenze Operations GmbH |  | 6821.41 | шт
MCA22P29RS0B0 | 15290758 | Асинхронный серводвигатель MCA22P29RS0B0 № 15290758 | Асинхронный серводвигатель Тип MCA22P29RS0B0 Расчетная мощность 33,800 кВт Расчетный крутящий момент 110,00 Нм Расчетная частота вращения 2.935 r/min Расчетное напряжение 360 V Расчетная частота 100 Hz Расчетный ток 77,8 A КПД 0,78 Момент инерции 486,736 kgcm2 Степень защиты IP23 in standstill Класс нагревостойкости F Конструкция двигателя B5A300 (FF265) Вал двигателя 38x80 со шпонкой Подключение питания Клеммная коробка Подключение обратной связи Штекер Защита двигателя KTY Обратная связь, тип Резольвер RS0 Охлаждение Вентилятор 1~ 230 V +-10% Фильтр вентилятора да Цвет RAL 9005 = Jet black матовый Защита поверхн. от коррозии OKS-G (загрунтованный) Соответствие (стандарт) CSAUL | Lenze Operations GmbH | /Артикул до обработки 15290758 | 4556.25 | шт
MCA22P29RS0B0 | 15618776 | Асинхронный серводвигатель MCA22P29RS0B0, №15618776 | Асинхронный серводвигатель Тип MCA22P29RS0B0 Расчетная мощность 30,700 кВт Расчетный крутящий момент 100,00 Нм Расчетная частота вращения 2.935 об/мин Расчетное напряжение 360 V Расчетная частота 100 Hz Расчетный ток 72,1 A КПД 0,79 Момент инерции 486,736 kgcm2 Степень защиты IP54 Класс нагревостойкости F Конструкция двигателя B5A300 (FF265) Вал двигателя 38x80 со шпонкой Подключение питания Клеммная коробка Подключение обратной связи Штекер Подключение вентилятора Штекер M17 Защита двигателя KTY Feedback safety system not acc. to IEC 61800-5-2 Обратная связь, тип Резольвер RS0 Охлаждение Вентилятор 1~ 230 V +-10% Цвет RAL 9005 = Jet black матовый Защита поверхн. от коррозии OKS-G (загрунтованный) Соответствие (стандарт) CSAUL | Lenze Operations GmbH |  | 5012.18 | шт
MCA22P29RS0B0 | 15710325 | Асинхронный серводвигатель MCA22P29RS0B0, №15710325 | Асинхронный серводвигатель Тип MCA22P29RS0B0 Расчетная мощность 30,700 кВт Расчетный крутящий момент 100,00 Нм Расчетная частота вращения 2.935 об/мин Расчетное напряжение 360 V Расчетная частота 100 Hz Расчетный ток 72,1 A КПД 0,79 Момент инерции 486,736 kgcm2 Степень защиты IP54 Класс нагревостойкости F Конструкция двигателя B3/B5A300 (FF265) Вал двигателя 38x80 со шпонкой Подключение питания Клеммная коробка Подключение обратной связи Штекер Подключение вентилятора Штекер M17 Защита двигателя KTY Feedback safety system not acc. to IEC 61800-5-2 Обратная связь, тип Резольвер RS0 Охлаждение Вентилятор 1~ 230 V +-10% Цвет RAL 9005 = Jet black матовый Защита поверхн. от коррозии OKS-G (загрунтованный) Соответствие (стандарт) CSAUL | Lenze Operations GmbH |  | 5012.18 | шт
MCA22P29RS0B0 | 15292136 | Асинхронный серводвигатель MCA22P29RS0B0, №15292136 | Асинхронный серводвигатель Тип MCA22P29RS0B0 Расчетная мощность 30,700 кВт Расчетный крутящий момент 100,00 Нм Расчетная частота вращения 2.935 об/мин Расчетное напряжение 360 V Расчетная частота 100 Hz Расчетный ток 72,1 A КПД 0,79 Момент инерции 486,736 kgcm2 Степень защиты IP54 Класс нагревостойкости F Конструкция двигателя B3 Вал двигателя 38x80 со шпонкой Подключение питания Клеммная коробка Подключение обратной связи Штекер Подключение вентилятора Штекер M17 Защита двигателя KTY Feedback safety system not acc. to IEC 61800-5-2 Обратная связь, тип Резольвер RS0 Охлаждение Вентилятор 1~ 230 V +-10% Цвет RAL 9005 = Jet black матовый Защита поверхн. от коррозии OKS-G (загрунтованный) Соответствие (стандарт) CSAUL | Lenze Operations GmbH |  | 5012.18 | шт
MCA22P29RS0B0 | 15750543 | Асинхронный серводвигатель MCA22P29RS0B0, №15750543 | Асинхронный серводвигатель Тип MCA22P29RS0B0 Расчетная мощность 30,700 кВт Расчетный крутящий момент 100,00 Нм Расчетная частота вращения 2.935 об/мин Расчетное напряжение 360 V Расчетная частота 100 Hz Расчетный ток 72,1 A КПД 0,79 Момент инерции 486,736 kgcm2 Степень защиты IP54 Класс нагревостойкости F Конструкция двигателя B3/B5A300 (FF265) Вал двигателя 38x80 без шпонки Подключение питания Клеммная коробка Подключение обратной связи Штекер Подключение вентилятора Штекер M17 Защита двигателя KTY Feedback safety system not acc. to IEC 61800-5-2 Обратная связь, тип Резольвер RS0 Охлаждение Вентилятор 1~ 230 V +-10% Цвет RAL 9005 = Jet black матовый Защита поверхн. от коррозии OKS-G (загрунтованный) Соответствие (стандарт) CSAUL | Lenze Operations GmbH |  | 5012.18 | шт
MCA22P29RS0F1 | 15712107 | Асинхронный серводвигатель MCA22P29RS0F1, №15712107 | Асинхронный серводвигатель Тип MCA22P29RS0F1 Расчетная мощность 30,700 кВт Расчетный крутящий момент 100,00 Нм Расчетная частота вращения 2.935 об/мин Расчетное напряжение 360 V Расчетная частота 100 Hz Расчетный ток 72,1 A КПД 0,79 Момент инерции 504,876 kgcm2 Степень защиты IP54 Класс нагревостойкости F Конструкция двигателя B3/B5A300 (FF265) Вал двигателя 38x80 со шпонкой Подключение питания Клеммная коробка Подключение обратной связи Штекер Подключение вентилятора Штекер M17 Защита двигателя KTY Feedback safety system not acc. to IEC 61800-5-2 Обратная связь, тип Резольвер RS0 Охлаждение Вентилятор 1~ 230 V +-10% Тормоз, исполнение Spring-applied brake Тормоз, напряжение 24 V DC Момент тормоза 150 Нм Цвет RAL 9005 = Jet black матовый Защита поверхн. от коррозии OKS-G (загрунтованный) Соответствие (стандарт) CSAUL | Lenze Operations GmbH |  | 6821.41 | шт
MCA26T05RS0F1 | 15635201 | Асинхронный серводвигатель MCA26T05RS0F1, №15635201 | Асинхронный серводвигатель Тип MCA26T05RS0F1 Расчетная мощность 12,4 кВт Расчетный крутящий момент 216 Нм Расчетная частота вращения 550 об/мин Расчетное напряжение 350 V Расчетная частота 19 Hz Расчетный ток 34,9 A КПД 0,69 Момент инерции 1405,456 kgcm2 Степень защиты IP54 Класс нагревостойкости F Конструкция двигателя B3/B5A300 (FF265) Вал двигателя 55x110 со шпонкой Подключение питания Клеммная коробка Подключение обратной связи Штекер Подключение вентилятора Штекер M17 Защита двигателя KTY Feedback safety system not acc. to IEC 61800-5-2 Обратная связь, тип Резольвер RS0 Охлаждение Вентилятор 1~ 230 V +-10% Тормоз, исполнение Spring-applied brake Тормоз, напряжение 24 V DC Момент тормоза 300 Нм Цвет RAL 9005 = Jet black матовый Защита поверхн. от коррозии OKS-G (загрунтованный) Соответствие (стандарт) CSAUL | Lenze Operations GmbH |  | 9783.46 | шт
MCA26T05SRMF1 | 15360154 | Асинхронный серводвигатель MCA26T05SRMF1, №15360154 | Асинхронный серводвигатель Тип MCA26T05SRMF1 Расчетная мощность 12,4 кВт Расчетный крутящий момент 216 Нм Расчетная частота вращения 550 об/мин Расчетное напряжение 350 V Расчетная частота 19 Hz Расчетный ток 34,9 A КПД 0,69 Момент инерции 1405,45 kgcm2 Степень защиты IP54 Класс нагревостойкости F Конструкция двигателя B3/B5A300 (FF265) Вал двигателя 55x110 со шпонкой Подключение питания Клеммная коробка Подключение обратной связи Штекер Подключение вентилятора Штекер M17 Защита двигателя KTY Feedback safety system not acc. to IEC 61800-5-2 Обратная связь, тип Abs. val. encoder AM1024-8V-H Охлаждение Вентилятор 1~ 230 V +-10% Тормоз, исполнение Spring-applied brake Тормоз, напряжение 24 V DC Момент тормоза 300 Нм Цвет RAL 9005 = Jet black матовый Защита поверхн. от коррозии OKS-G (загрунтованный) Соответствие (стандарт) CSAUL | Lenze Operations GmbH |  | 10663.52 | шт
MCA26T05T20B0 | 15811213 | Асинхронный серводвигатель MCA26T05T20B0, №15811213 | Асинхронный серводвигатель Тип MCA26T05T20B0 Расчетная мощность 16,100 кВт Расчетный крутящий момент 280,00 Нм Расчетная частота вращения 550 об/мин Расчетное напряжение 350 V Расчетная частота 20 Hz Расчетный ток 42,4 A КПД 0,77 Момент инерции 1.335,060 kgcm2 Степень защиты IP23 in standstill Класс нагревостойкости F Конструкция двигателя B3 Вал двигателя 55x110 со шпонкой Подключение питания Клеммная коробка Подключение обратной связи Штекер Подключение вентилятора Штекер M17 Защита двигателя KTY Feedback safety system not acc. to IEC 61800-5-2 Обратная связь, тип Инкр. энкодер IG2048-5V-T Охлаждение Вентилятор 1~ 230 V +-10% Фильтр вентилятора да Цвет RAL 9005 = Jet black матовый Защита поверхн. от коррозии OKS-G (Primed) Соответствие (стандарт) CSAUL | Lenze Operations GmbH |  | 7352.47 | шт
MCA26T10-RS0B0 | 16183345 | Двигатель MCA26T10-RS0B0, №16183345 | Двигатель Тип MCA26T10-RS0B0 Расчетная мощность 22,7 кВт Расчетная частота вращения 1030 об/мин Расчетный крутящий момент 210 Нм Расчетное напряжение 350 V Расчетный ток 61,5 A Расчетная частота 35 Гц косинус ϕ (коэффициент мощности) 0,69 Режим работы S1 Конструкция двигателя B3 Вал двигателя 55x110 со шпонкой Тип подключения Клеммная коробка Температурный класс F Защита двигателя PT1000 Степень защиты IP54 Цвет цвет по RAL = 9005 (чёрный)ll Surface/corrosion protection OKS-G (primed) Охлаждение Вентилятор Цепь вентилятора 1~ 230 V +-10% Подключение вентилятора ICN M17 1~ connector Подключение вентилятора Позиция 2 Фильтр вентилятора Нет Момент тормоза 0 Нм Обратная связь Резольвер RS0 Подключение обратной связи разъём M23 12 контактный 0° coded Подключение обратной связи Позиция 2 Разрешение США/КАНАДА cURus Код двигателя C86 (для ПЧ) 1501 Момент инерции 1335,036 kgcm2 Табличка 1-я/2-я Наклейка / без | Lenze Operations GmbH |  | 7469.76 | шт
MCA26T10-RS0B0-L55N-KS5F10N-K0 | 16207726 | Асинхронный серводвигатель MCA26T10-RS0B0-L55N-KS5F10N-K0, №16207726 | Асинхронный серводвигатель Тип MCA26T10-RS0B0-L55N-KS5F10N-K0 Двигатель MCA 26T10- Код мотора MCA26T10-RS0B0 Расчетная мощность 22,7 кВт Расчетная частота вращения 1030 об/мин Расчетный крутящий момент 210 Нм Расчетное напряжение 350 V Расчетный ток 61,5 A Расчетная частота 35 Гц косинус ϕ (коэффициент мощности) 0,69 Режим работы S1 Конструкция двигателя B35 Фланец FF350 (A400) Вал двигателя 55x110 со шпонкой Тип подключения Клеммная коробка Температурный класс F Защита двигателя PT1000 Степень защиты IP54 Цвет цвет по RAL = 9005 (чёрный)ll Surface/corrosion protection OKS-G (primed) Охлаждение Вентилятор Цепь вентилятора 1~ 230 V +-10% Подключение вентилятора ICN M17 1~ connector Подключение вентилятора Позиция 2 Фильтр вентилятора Нет Момент тормоза 0 Нм Обратная связь Резольвер RS0 Подключение обратной связи разъём M23 12 контактный 0° coded Подключение обратной связи Позиция 2 Разрешение США/КАНАДА cURus Код двигателя C86 (для ПЧ) 1501 Момент инерции 1335,036 kgcm2 Табличка 1-я/2-я Наклейка / без | Lenze Operations GmbH |  | 7631.46 | шт
MCA26T10-T20B0 | 16207521 | Двигатель асинхронный MCA26T10-T20B0, №16207521 | Двигатель асинхронный Серия мотора MCA Двигатель MCA26T10- Код мотора MCA26T10-T20B0 Расчетная мощность 22,7 кВт Расчетная частота вращения 1030 об/мин Расчетный крутящий момент 210 Нм Расчетное напряжение 350 V Расчетный ток 61,5 A Расчетная частота 35 Гц косинус ϕ (коэффициент мощности) 0,69 Режим работы S1 Конструкция двигателя B35 Фланец FF350 (A400) Вал двигателя 55x110 со шпонкой Тип подключения Клеммная коробка Температурный класс F Защита двигателя PT1000 Степень защиты IP54 Цвет цвет по RAL = 9005 (чёрный)ll Surface/corrosion protection OKS-G (primed) Охлаждение Вентилятор Цепь вентилятора 1~ 230 V +-10% Подключение вентилятора ICN M17 1~ connector Подключение вентилятора Позиция 2 Фильтр вентилятора Нет Момент тормоза 0 Нм Обратная связь Incr. Энкодер IG2048-5V-T Подключение обратной связи M23 12pole connector 20° coded Подключение обратной связи Позиция 2 Код двигателя C86 (для ПЧ) 1501 Момент инерции 1335,06 kgcm2 Табличка 1-я/2-я Наклейка / без | Lenze Operations GmbH |  | 7983.05 | шт
MCA26T10-T20B0-L55N-KS5F10N-K0 | 16139987 | Асинхронный серводвигатель MCA26T10-T20B0-L55N-KS5F10N-K0, №16139987 | Асинхронный серводвигатель Тип MCA26T10-T20B0-L55N-KS5F10N-K0 Двигатель MCA 26T10- Код мотора MCA26T10-T20B0 Расчетная мощность 22,7 кВт Расчетная частота вращения 1030 об/мин Расчетный крутящий момент 210 Нм Расчетное напряжение 350 V Расчетный ток 61,5 A Расчетная частота 35 Гц косинус ϕ (коэффициент мощности) 0,69 Режим работы S1 Конструкция двигателя B35 Фланец FF265 (A300) Вал двигателя 55x110 со шпонкой Тип подключения Клеммная коробка Температурный класс F Защита двигателя PT1000 Степень защиты IP54 Цвет цвет по RAL = 9005 (чёрный)ll Surface/corrosion protection OKS-G (primed) Охлаждение Вентилятор Цепь вентилятора 1~ 230 V +-10% Подключение вентилятора ICN M17 1~ connector Подключение вентилятора Позиция 2 Фильтр вентилятора Нет Момент тормоза 0 Нм Обратная связь Incr. Энкодер IG2048-5V-T Подключение обратной связи M23 12pole connector 20° coded Подключение обратной связи Позиция 2 Разрешение США/КАНАДА cURus Код двигателя C86 (для ПЧ) 1501 Момент инерции 1335,06 kgcm2 Табличка 1-я/2-я Наклейка / без | Lenze Operations GmbH |  | 7821.36 | шт
MCA26T10-T20F1-L55N-KS5F10N-K0 | 16217747 | Асинхронный серводвигатель MCA26T10-T20F1-L55N-KS5F10N-K0, №16217747 | Асинхронный серводвигатель Тип MCA26T10-T20F1-L55N-KS5F10N-K0 Двигатель MCA 26T10- Код мотора MCA26T10-T20F1 Расчетная мощность 22,7 кВт Расчетная частота вращения 1030 об/мин Расчетный крутящий момент 210 Нм Расчетное напряжение 350 V Расчетный ток 61,5 A Расчетная частота 35 Гц косинус ϕ (коэффициент мощности) 0,69 Режим работы S1 Конструкция двигателя B35 Фланец FF265 (A300) Вал двигателя 55x110 со шпонкой Тип подключения Клеммная коробка Температурный класс F Защита двигателя PT1000 Степень защиты IP54 Цвет цвет по RAL = 9005 (чёрный)ll Surface/corrosion protection OKS-G (primed) Охлаждение Вентилятор Цепь вентилятора 1~ 230 V +-10% Подключение вентилятора ICN M17 1~ connector Подключение вентилятора Позиция 2 Фильтр вентилятора Нет Тормоз, исполнение Пружинный Напряжение управления тормозом 24 В постоянного тока Момент тормоза 300 Нм Обратная связь Incr. Энкодер IG2048-5V-T Подключение обратной связи M23 12pole connector 20° coded Подключение обратной связи Позиция 2 Разрешение США/КАНАДА cURus Код двигателя C86 (для ПЧ) 1501 Момент инерции 1405,48 kgcm2 Табличка 1-я/2-я Наклейка / без | Lenze Operations GmbH |  | 10135.05 | шт
MCA26T10RS0B0 | 15565013 | Асинхронный серводвигатель MCA26T10RS0B0, №15565013 | Асинхронный серводвигатель Тип MCA26T10RS0B0 Расчетная мощность 28,000 кВт Расчетный крутящий момент 260,00 Нм Расчетная частота вращения 1.030 r/min Расчетное напряжение 350 V Расчетная частота 36 Hz Расчетный ток 69,6 A КПД 0,76 Момент инерции 1.335,036 kgcm2 Степень защиты IP23 in standstill Класс нагревостойкости F Конструкция двигателя B3 Вал двигателя 55x110 со шпонкой Подключение питания Клеммная коробка Подключение обратной связи Штекер Подключение вентилятора Штекер M17 Защита двигателя KTY Обратная связь, тип Резольвер RS0 Охлаждение Вентилятор 1~ 230 V +-10% Фильтр вентилятора да Цвет RAL 9005 = Jet black матовый Защита поверхн. от коррозии OKS-G (загрунтованный) Соответствие (стандарт) CSAUL | Lenze Operations GmbH | /Артикул до обработки 15565013 | 7000.88 | шт
MCA26T10RS0B0 | 15711311 | Асинхронный серводвигатель MCA26T10RS0B0, №15711311 | Асинхронный серводвигатель Тип MCA26T10RS0B0 Расчетная мощность 22,700 кВт Расчетный крутящий момент 210,00 Нм Расчетная частота вращения 1.030 об/мин Расчетное напряжение 350 V Расчетная частота 35 Hz Расчетный ток 61,5 A КПД 0,69 Момент инерции 1.335,036 kgcm2 Степень защиты IP54 Класс нагревостойкости F Конструкция двигателя B3/B5A300 (FF265) Вал двигателя 55x110 без featherkey Подключение питания Клеммная коробка Подключение обратной связи Штекер Подключение вентилятора Штекер M17 Защита двигателя KTY Feedback safety system not acc. to IEC 61800-5-2 Обратная связь, тип Резольвер RS0 Охлаждение Вентилятор 1~ 230 V +-10% Цвет RAL 9005 = Jet black матовый Защита поверхн. от коррозии OKS-G (загрунтованный) Соответствие (стандарт) CSAUL | Lenze Operations GmbH |  | 7469.76 | шт
MCA26T10RS0B0 | 15274269 | Асинхронный серводвигатель MCA26T10RS0B0, №15274269 | Асинхронный серводвигатель Тип MCA26T10RS0B0 Rated power28kW Расчетный крутящий момент 260 Нм Расчетная частота вращения 1030 об/мин Расчетное напряжение 350 V Расчетная частота 36 Hz Расчетный ток 69,6 A КПД 0,76 Момент инерции 1335,036 kgcm2 Степень защиты IP23 in standstill Класс нагревостойкости F Конструкция двигателя B3/B5A300 (FF265) Вал двигателя 55x110 со шпонкой Подключение питания Клеммная коробка Подключение обратной связи Штекер Подключение вентилятора Штекер M17 Защита двигателя KTY Feedback safety system not acc. to IEC 61800-5-2 Обратная связь, тип Резольвер RS0 Охлаждение Вентилятор 1~ 230 V +-10% Цвет RAL 9005 = Jet black матовый Защита поверхн. от коррозии OKS-G (загрунтованный) Соответствие (стандарт) CSAUL | Lenze Operations GmbH |  | 6790.69 | шт
MCA26T10RS0B0 22,700 кВт | 15274287 | Асинхронный серводвигатель MCA26T10RS0B0, 22,700 кВт №15274287 | Асинхронный серводвигатель Тип MCA26T10RS0B0 Расчетная мощность 22,700 кВт Расчетный крутящий момент 210,00 Нм Расчетная частота вращения 1.030 об/мин Расчетное напряжение 350 V Расчетная частота 35 Hz Расчетный ток 61,5 A КПД 0,69 Момент инерции 1.335,036 kgcm2 Степень защиты IP54 Класс нагревостойкости F Конструкция двигателя B3/B5A300 (FF265) Вал двигателя 55x110 со шпонкой Подключение питания Клеммная коробка Подключение обратной связи Штекер Подключение вентилятора Штекер M17 Защита двигателя KTY Feedback safety system not acc. to IEC 61800-5-2 Обратная связь, тип Резольвер RS0 Охлаждение Вентилятор 1~ 230 V +-10% Цвет RAL 9005 = Jet black матовый Защита поверхн. от коррозии OKS-G (загрунтованный) Соответствие (стандарт) CSAUL | Lenze Operations GmbH |  | 7469.76 | шт
MCA26T10RS0F1 | 15448438 | Асинхронный серводвигатель MCA26T10RS0F1, №15448438 | Асинхронный серводвигатель Тип MCA26T10RS0F1 Расчетная мощность 22,700 кВт Расчетный крутящий момент 210,00 Нм Расчетная частота вращения 1.030 об/мин Расчетное напряжение 350 V Расчетная частота 35 Hz Расчетный ток 61,5 A КПД 0,69 Момент инерции 1.405,456 kgcm2 Степень защиты IP54 Класс нагревостойкости F Конструкция двигателя B3/B5A300 (FF265) Вал двигателя 55x110 со шпонкой Подключение питания Клеммная коробка Подключение обратной связи Штекер Подключение вентилятора Штекер M17 Защита двигателя KTY Feedback safety system not acc. to IEC 61800-5-2 Обратная связь, тип Резольвер RS0 Охлаждение Вентилятор 1~ 230 V +-10% Тормоз, исполнение Электромагнитно-пружинный тормоз Тормоз, напряжение 24 V DC Момент тормоза 300 Нм Цвет RAL 9005 = Jet black матовый Защита поверхн. от коррозии OKS-G (загрунтованный) Соответствие (стандарт) CSAUL | Lenze Operations GmbH |  | 9783.46 | шт
MCA26T12HRS0B0 | 16216045 | Двигатель асинхронный MCA26T12HRS0B0, №16216045 | Двигатель асинхронный Двигатель MCA26T12H Код мотора MCA26T12HRS0B0 Расчетная мощность 32 кВт Расчетная частота вращения 1200 об/мин Расчетный крутящий момент 255 Нм Расчетное напряжение 350 V Расчетный ток 83,3 A Расчетная частота 41 Гц косинус ϕ (коэффициент мощности) 0,73 Режим работы S1 Конструкция двигателя B35 Фланец FF265 (A300) Вал двигателя 55x110 со шпонкой Тип подключения Клеммная коробка Температурный класс F Защита двигателя PT1000 Степень защиты IP23 Цвет цвет по RAL = 9005 (чёрный)ll Surface/corrosion protection OKS-G (primed) Охлаждение Вентилятор Цепь вентилятора 1~ 230 V +-10% Подключение вентилятора ICN M17 1~ connector Подключение вентилятора Позиция 2 Фильтр вентилятора Да Момент тормоза 0 Нм Обратная связь Резольвер RS0 Подключение обратной связи разъём M23 12 контактный 0° coded Подключение обратной связи Позиция 2 Код двигателя C86 (для ПЧ) 1506 Момент инерции 1335,036 kgcm2 Табличка 1-я/2-я Наклейка / без | Lenze Operations GmbH |  | 7000.88 | шт
MCA26T12HRS0B0 | 16217856 | Двигатель асинхронный MCA26T12HRS0B0, №16217856 | Двигатель асинхронный Серия мотора MCA Двигатель MCA26T12H Код мотора MCA26T12HRS0B0 Расчетная мощность 32 кВт Расчетная частота вращения 1200 об/мин Расчетный крутящий момент 255 Нм Расчетное напряжение 350 V Расчетный ток 83,3 A Расчетная частота 41 Гц косинус ϕ (коэффициент мощности) 0,73 Режим работы S1 Конструкция двигателя B35 Фланец FF350 (A400) Вал двигателя 55x110 со шпонкой Сальник вала Oil-proof Тип подключения Клеммная коробка Температурный класс F Защита двигателя PT1000 Степень защиты IP23 Цвет цвет по RAL = 9005 (чёрный)ll Surface/corrosion protection OKS-G (primed) Охлаждение Вентилятор Цепь вентилятора 1~ 230 V +-10% Подключение вентилятора ICN M17 1~ connector Подключение вентилятора Позиция 2 Фильтр вентилятора Да Момент тормоза 0 Нм Обратная связь Резольвер RS0 Подключение обратной связи разъём M23 12 контактный 0° coded Подключение обратной связи Позиция 2 Код двигателя C86 (для ПЧ) 1506 Момент инерции 1335,036 kgcm2 Табличка 1-я/2-я Наклейка / без | Lenze Operations GmbH |  | 7214.33 | шт
MCA26T12RS0B0 | 15302775 | Асинхронный серводвигатель MCA26T12RS0B0, №15302775 | Асинхронный серводвигатель Тип MCA26T12RS0B0 Расчетная мощность 32,000 кВт Расчетный крутящий момент 255,00 Нм Расчетная частота вращения 1.200 об/мин Расчетное напряжение 350 V Расчетная частота 41 Hz Расчетный ток 83,3 A КПД 0,73 Момент инерции 1.335,036 kgcm2 Степень защиты IP23 in standstill Класс нагревостойкости F Конструкция двигателя B5A300 (FF265) Вал двигателя 55x110 со шпонкой Подключение питания Клеммная коробка Подключение обратной связи Штекер Подключение вентилятора Штекер M17 Защита двигателя KTY Feedback safety system not acc. to IEC 61800-5-2 Обратная связь, тип Резольвер RS0 Охлаждение Вентилятор 1~ 230 V +-10% Фильтр вентилятора да Цвет RAL 9005 = Jet black матовый Защита поверхн. от коррозии OKS-G (загрунтованный) Соответствие (стандарт) CSAUL | Lenze Operations GmbH |  | 7000.88 | шт
MCA26T12RS0B0 26 кВт | 15712409 | Асинхронный серводвигатель MCA26T12RS0B0, 26 кВт №15712409 | Асинхронный серводвигатель Тип MCA26T12RS0B0 Расчетная мощность 26 кВт Расчетный крутящий момент 207 Нм Расчетная частота вращения 1200 об/мин Расчетное напряжение 350 V Расчетная частота 41 Hz Выходной ток 75,1 A КПД 0,66 Момент инерции 1335,036 kgcm2 Степень защиты IP54 Temperature class F Конструкция двигателя B3/B5A300 (FF265) Вал двигателя 55x110 со шпонкой Подключение питания Клеммная коробка Подключение обратной связи Штекер Подключение вентилятора M17 plug Защита двигателя KTY Feedback safety system not acc. to IEC 61800-5-2 Обратная связь, тип Резольвер RS0 Охлаждение Вентилятор 1~ 230 V +-10% Цвет RAL 9005 = Jet black матовый Surface/corrosion protection OKS-G (primed) Соответствие (стандарт) CSAUL | Lenze Operations GmbH | 12 workday(s) | 7469.76 | шт
MCA26T12RS0B0 32,000 кВт | 15274283 | Асинхронный серводвигатель MCA26T12RS0B0, 32,000 кВт №15274283 | Асинхронный серводвигатель Тип MCA26T12RS0B0 Расчетная мощность 32,000 кВт Расчетный крутящий момент 255,00 Нм Расчетная частота вращения 1.200 об/мин Расчетное напряжение 350 V Расчетная частота 41 Hz Расчетный ток 83,3 A КПД 0,73 Момент инерции 1.335,036 kgcm2 Степень защиты IP23 in standstill Класс нагревостойкости F Конструкция двигателя B3/B5A300 (FF265) Вал двигателя 55x110 со шпонкой Подключение питания Клеммная коробка Подключение обратной связи Штекер Подключение вентилятора Штекер M17 Защита двигателя KTY Feedback safety system not acc. to IEC 61800-5-2 Обратная связь, тип Резольвер RS0 Охлаждение Вентилятор 1~ 230 V +-10% Цвет RAL 9005 = Jet black матовый Защита поверхн. от коррозии OKS-G (загрунтованный) Соответствие (стандарт) CSAUL | Lenze Operations GmbH |  | 6790.69 | шт
MCA26T12RS0B0 32квт | 15481493 | Асинхронный серводвигатель MCA26T12RS0B0 32квт, №15481493 | Асинхронный серводвигатель Тип MCA26T12RS0B0 Расчетная мощность 32,000 кВт Расчетный крутящий момент 255,00 Нм Расчетная частота вращения 1.200 r/min Расчетное напряжение 350 V Расчетная частота 41 Hz Расчетный ток 83,3 A КПД 0,73 Момент инерции 1.335,036 kgcm2 Степень защиты IP23 in standstill Класс нагревостойкости F Конструкция двигателя B3 Вал двигателя 55x110 со шпонкой Подключение питания Клеммная коробка Подключение обратной связи Штекер Защита двигателя KTY Обратная связь, тип Резольвер RS0 Охлаждение Вентилятор 1~ 230 V +-10% Фильтр вентилятора да Цвет RAL 9005 = Jet black матовый Защита поверхн. от коррозии OKS-G (загрунтованный) Соответствие (стандарт) CSAUL | Lenze Operations GmbH | /Артикул до обработки 15481493 | 7000.88 | шт
MCA26T12RS0F1 | 15360856 | Асинхронный серводвигатель MCA26T12RS0F1, №15360856 | Асинхронный серводвигатель Тип MCA26T12RS0F1 Расчетная мощность 26,000 кВт Расчетный крутящий момент 207,00 Нм Расчетная частота вращения 1.200 об/мин Расчетное напряжение 350 V Расчетная частота 41 Hz Расчетный ток 75,1 A КПД 0,66 Момент инерции 1.405,456 kgcm2 Степень защиты IP54 Класс нагревостойкости F Конструкция двигателя B3/B5A400 (FF350) Вал двигателя 55x110 со шпонкой Подключение питания Клеммная коробка Подключение обратной связи Штекер Подключение вентилятора Штекер M17 Защита двигателя KTY Feedback safety system not acc. to IEC 61800-5-2 Обратная связь, тип Резольвер RS0 Охлаждение Вентилятор 1~ 230 V +-10% Тормоз, исполнение Spring-applied brake Тормоз, напряжение 24 V DC Момент тормоза 300 Нм Цвет RAL 9005 = Jet black матовый Защита поверхн. от коррозии OKS-G (загрунтованный) Соответствие (стандарт) CSAUL | Lenze Operations GmbH |  | 9783.46 | шт
MCA26T12T20B0 | 15364276 | Асинхронный серводвигатель MCA26T12T20B0, №15364276 | Асинхронный серводвигатель Тип MCA26T12T20B0 Расчетная мощность 32,000 кВт Расчетный крутящий момент 255,00 Нм Расчетная частота вращения 1.200 об/мин Расчетное напряжение 350 V Расчетная частота 41 Hz Расчетный ток 83,3 A КПД 0,73 Момент инерции 1.335,060 kgcm2 Степень защиты IP23 in standstill Класс нагревостойкости F Конструкция двигателя B5A300 (FF265) Вал двигателя 55x110 with featherkey Подключение питания Клеммная коробка Подключение обратной связи Штекер Подключение вентилятора Штекер M17 Защита двигателя KTY Feedback safety system not acc. to IEC 61800-5-2 Обратная связь, тип Инкр. энкодер IG2048-5V-T Охлаждение Вентилятор 1~ 230 V +-10% Цвет RAL 9005 = Jet black матовый Защита поверхн. от коррозии OKS-G (загрунтованный) Соответствие (стандарт) CSAUL | Lenze Operations GmbH |  | 7142.28 | шт
MCA26T12T20B0 | 15314152 | Асинхронный серводвигатель MCA26T12T20B0, №15314152 | Асинхронный серводвигатель Тип MCA26T12T20B0 Расчетная мощность 32,000 кВт Расчетный крутящий момент 255,00 Нм Расчетная частота вращения 1.200 об/мин Расчетное напряжение 350 V Расчетная частота 41 Hz Расчетный ток 83,3 A КПД 0,73 Момент инерции 1.335,060 kgcm2 Степень защиты IP23 in standstill Класс нагревостойкости F Конструкция двигателя B5A300 (FF265) Вал двигателя 55x110 with featherkey Подключение питания Клеммная коробка Подключение обратной связи Штекер Подключение вентилятора Штекер M17 Защита двигателя KTY Feedback safety system not acc. to IEC 61800-5-2 Обратная связь, тип Инкр. энкодер IG2048-5V-T Охлаждение Вентилятор 1~ 230 V +-10% Фильтр вентилятора да Цвет RAL 9005 = Jet black матовый Защита поверхн. от коррозии OKS-G (загрунтованный) Соответствие (стандарт) CSAUL | Lenze Operations GmbH |  | 7352.47 | шт
MCA26T22-RS0B0 | 16134020 | Двигатель MCA26T22-RS0B0, №16134020 | Двигатель Тип MCA26T22-RS0B0 Расчетная мощность 45,6 кВт Расчетная частота вращения 2235 об/мин Расчетный крутящий момент 195 Нм Расчетное напряжение 340 V Выходной ток 112,9 A Расчетная частота 76 Hz cos phi 0,74 Operating mode S1 Конструкция двигателя B3 Вал двигателя 55x110 со шпонкой Тип подключения Клеммная коробка Temperature class F Защита двигателя KTY83-110 Степень защиты IP54 Цвет RAL 9005 = Jet black матовый Surface/corrosion protection OKS-G (primed) Охлаждение Вентилятор Blower circuit 1~ 230 V +-10% Blower connection ICN M17 1~ connector Blower connection In position 2 Фильтр вентилятора No Момент тормоза 0 Нм Обратная связь Резольвер RS0 Подключение обратной связи M23 12pole connector 0° coded Feedback connection In position 2 Approval - USA/Canada cURus Код двигателя C86 (для ПЧ) 1503 Момент инерции 1335,036 kgcm2 Табличка 1-я/2-я Adhesive label / без | Lenze Operations GmbH |  | 7469.76 | шт
MCA26T22RS0B0 | 15367379 | Асинхронный серводвигатель MCA26T22RS0B0, №15367379 | Асинхронный серводвигатель Тип MCA26T22RS0B0 Расчетная мощность 45,600 кВт Расчетный крутящий момент 195,00 Нм Расчетная частота вращения 2.235 r/min Расчетное напряжение 340 V Расчетная частота 76 Hz Расчетный ток 112,9 A КПД 0,74 Момент инерции 1.335,036 kgcm2 Степень защиты IP54 Сальник вала пыленепроницаемый Подшипник вала усиленными подшипниками Класс нагревостойкости F Конструкция двигателя B5A400 (FF350) Вал двигателя 55x110 со шпонкой Подключение питания Клеммная коробка Подключение обратной связи Штекер Подключение вентилятора Штекер M17 Защита двигателя KTY Обратная связь, тип Резольвер RS0 Охлаждение Вентилятор 1~ 230 V +-10% Цвет RAL 9005 = Jet black матовый Защита поверхн. от коррозии OKS-G (загрунтованный) Соответствие (стандарт) CSAUL | Lenze Operations GmbH |  | 7970.97 | шт
MCA26T22RS0B0 | 15413103 | Асинхронный серводвигатель MCA26T22RS0B0, №15413103 | Асинхронный серводвигатель Тип MCA26T22RS0B0 Расчетная мощность 53,800 кВт Расчетный крутящий момент 230,00 Нм Расчетная частота вращения 2.235 об/мин Расчетное напряжение 340 V Расчетная частота 76 Hz Расчетный ток 126,7 A КПД 0,78 Момент инерции 1.335,036 kgcm2 Степень защиты IP23 in standstill Класс нагревостойкости F Конструкция двигателя B5A300 (FF265) Вал двигателя 55x110 со шпонкой Подключение питания Клеммная коробка Подключение обратной связи Штекер Подключение вентилятора Штекер M17 Защита двигателя KTY Feedback safety system not acc. to IEC 61800-5-2 Обратная связь, тип Резольвер RS0 Охлаждение Вентилятор 1~ 230 V +-10% Фильтр вентилятора да Цвет RAL 9005 = Jet black матовый Защита поверхн. от коррозии OKS-G (загрунтованный) Соответствие (стандарт) CSAUL | Lenze Operations GmbH |  | 7000.88 | шт
MCA26T22RS0B0 | 15306508 | Асинхронный серводвигатель MCA26T22RS0B0, №15306508 | Асинхронный серводвигатель Тип MCA26T22RS0B0 Расчетная мощность 45,600 кВт Расчетный крутящий момент 195,00 Нм Расчетная частота вращения 2.235 об/мин Расчетное напряжение 340 V Расчетная частота 76 Hz Расчетный ток 112,9 A КПД 0,74 Момент инерции 1.335,036 kgcm2 Степень защиты IP54 Класс нагревостойкости F Конструкция двигателя B3/B5A400 (FF350) Вал двигателя 55x110 со шпонкой Подключение питания Клеммная коробка Подключение обратной связи Штекер Подключение вентилятора Штекер M17 Защита двигателя KTY Feedback safety system not acc. to IEC 61800-5-2 Обратная связь, тип Резольвер RS0 Охлаждение Вентилятор 1~ 230 V +-10% Цвет RAL 9005 = Jet black матовый Защита поверхн. от коррозии OKS-G (загрунтованный) | Lenze Operations GmbH |  | 7469.76 | шт
MCA26T22RS0B0 | 15274289 | Асинхронный серводвигатель MCA26T22RS0B0, №15274289 | Асинхронный серводвигатель Тип MCA26T22RS0B0 Расчетная мощность 45,600 кВт Расчетный крутящий момент 195,00 Нм Расчетная частота вращения 2.235 об/мин Расчетное напряжение 340 V Расчетная частота 76 Hz Расчетный ток 112,9 A КПД 0,74 Момент инерции 1.335,036 kgcm2 Степень защиты IP54 Класс нагревостойкости F Конструкция двигателя B3/B5A300 (FF265) Вал двигателя 55x110 со шпонкой Подключение питания Клеммная коробка Подключение обратной связи Штекер Подключение вентилятора Штекер M17 Защита двигателя KTY Feedback safety system not acc. to IEC 61800-5-2 Обратная связь, тип Резольвер RS0 Охлаждение Вентилятор 1~ 230 V +-10% Цвет RAL 9005 = Jet black матовый Защита поверхн. от коррозии OKS-G (загрунтованный) Соответствие (стандарт) CSAUL | Lenze Operations GmbH |  | 7469.76 | шт
MCA26T22RS0B0 | 15457250 | Асинхронный серводвигатель MCA26T22RS0B0, №15457250 | Асинхронный серводвигатель Тип MCA26T22RS0B0 Расчетная мощность 45,600 кВт Расчетный крутящий момент 195,00 Нм Расчетная частота вращения 2.235 об/мин Расчетное напряжение 340 V Расчетная частота 76 Hz Расчетный ток 112,9 A КПД 0,74 Момент инерции 1.335,036 kgcm2 Степень защиты IP54 Класс нагревостойкости F Конструкция двигателя B3 Вал двигателя 55x110 со шпонкой Подключение питания Клеммная коробка Подключение обратной связи Штекер Подключение вентилятора Штекер M17 Защита двигателя KTY Feedback safety system not acc. to IEC 61800-5-2 Обратная связь, тип Резольвер RS0 Охлаждение Вентилятор 1~ 230 V +-10% Цвет RAL 9005 = Jet black матовый Защита поверхн. от коррозии OKS-G (загрунтованный) Соответствие (стандарт) CSAUL | Lenze Operations GmbH |  | 7469.76 | шт
MCA26T22RS0B0 | 15536885 | Асинхронный серводвигатель MCA26T22RS0B0, №15536885 | Асинхронный серводвигатель Тип MCA26T22RS0B0 Расчетная мощность 53,800 кВт Расчетный крутящий момент 230,00 Нм Расчетная частота вращения 2.235 r/min Расчетное напряжение 340 V Расчетная частота 76 Hz Расчетный ток 126,7 A КПД 0,78 Момент инерции 1.335,036 kgcm2 Степень защиты IP23 in standstill Класс нагревостойкости F Конструкция двигателя B5A400 (FF350) Вал двигателя 55x110 без шпонки Подключение питания Клеммная коробка Подключение обратной связи Штекер Защита двигателя KTY Обратная связь, тип Резольвер RS0 Охлаждение Вентилятор 1~ 230 V +-10% Фильтр вентилятора да Цвет RAL 9005 = Jet black матовый Защита поверхн. от коррозии OKS-G (загрунтованный) Соответствие (стандарт) CSAUL | Lenze Operations GmbH | /Артикул до обработки 15536885 | 7000.88 | шт
MCA26T22RS0F1 | 15427853 | Асинхронный серводвигатель MCA26T22RS0F1, №15427853 | Асинхронный серводвигатель Тип MCA26T22RS0F1 Расчетная мощность 45,600 кВт Расчетный крутящий момент 195,00 Нм Расчетная частота вращения 2.235 об/мин Расчетное напряжение 340 V Расчетная частота 76 Hz Расчетный ток 112,9 A КПД 0,74 Момент инерции 1.405,456 kgcm2 Степень защиты IP54 Класс нагревостойкости F Конструкция двигателя B3/B5A400 (FF350) Вал двигателя 55x110 со шпонкой Подключение питания Клеммная коробка Подключение обратной связи Штекер Подключение вентилятора Штекер M17 Защита двигателя KTY Feedback safety system not acc. to IEC 61800-5-2 Обратная связь, тип Резольвер RS0 Охлаждение Вентилятор 1~ 230 V +-10% Тормоз, исполнение Spring-applied brake Тормоз, напряжение 24 V DC Момент тормоза 300 Нм Цвет RAL 9005 = Jet black матовый Защита поверхн. от коррозии OKS-G (загрунтованный) Соответствие (стандарт) CSAUL | Lenze Operations GmbH |  | 9783.46 | шт
MCA26T22RS0F1 | 15544296 | Асинхронный серводвигатель MCA26T22RS0F1, №15544296 | Асинхронный серводвигатель Тип MCA26T22RS0F1 Расчетная мощность 45,6 кВт Расчетный крутящий момент 195 Нм Расчетная частота вращения 2235 об/мин Расчетное напряжение 340 V Расчетная частота 76 Hz Расчетный ток 112,9 A КПД 0,74 Момент инерции 1405,456 kgcm2 Степень защиты IP54 Класс нагревостойкости F Конструкция двигателя B3/B5A300 (FF265) Вал двигателя 55x110 со шпонкой Подключение питания Клеммная коробка Подключение обратной связи Штекер Подключение вентилятора Штекер M17 Защита двигателя KTY Feedback safety system not acc. to IEC 61800-5-2 Обратная связь, тип Резольвер RS0 Охлаждение Вентилятор 1~ 230 V +-10% Тормоз, исполнение Spring-applied brake Тормоз, напряжение 24 V DC Момент тормоза 300 Нм Цвет RAL 9005 = Jet black матовый Защита поверхн. от коррозии OKS-G (загрунтованный) Соответствие (стандарт) CSAUL | Lenze Operations GmbH |  | 9783.46 | шт
MCA26T22T20B0 | 15684528 | Асинхронный серводвигатель MCA26T22T20B0, №15684528 | Асинхронный серводвигатель Тип MCA26T22T20B0 Расчетная мощность 53,800 кВт Расчетный крутящий момент 230,00 Нм Расчетная частота вращения 2.235 об/мин Расчетное напряжение 340 V Расчетная частота 76 Hz Расчетный ток 126,7 A КПД 0,78 Момент инерции 1.335,060 kgcm2 Степень защиты IP23 in standstill Класс нагревостойкости F Конструкция двигателя B5A400 (FF350) Вал двигателя 55x110 со шпонкой Подключение питания Клеммная коробка Подключение обратной связи Штекер Подключение вентилятора Штекер M17 Защита двигателя KTY Feedback safety system not acc. to IEC 61800-5-2 Обратная связь, тип Инкр. энкодер IG2048-5V-T Охлаждение Вентилятор 1~ 230 V +-10% Фильтр вентилятора да Цвет RAL 9005 = Jet black матовый Защита поверхн. от коррозии OKS-G (загрунтованный) Соответствие (стандарт) CSAUL | Lenze Operations GmbH |  | 7352.47 | шт
MCA26T22T20B0 | 15314153 | Асинхронный серводвигатель MCA26T22T20B0, №15314153 | Асинхронный серводвигатель Тип MCA26T22T20B0 Расчетная мощность 53,800 кВт Расчетный крутящий момент 230,00 Нм Расчетная частота вращения 2.235 об/мин Расчетное напряжение 340 V Расчетная частота 76 Hz Расчетный ток 126,7 A КПД 0,78 Момент инерции 1.335,060 kgcm2 Степень защиты IP23 in standstill Класс нагревостойкости F Конструкция двигателя B5A300 (FF265) Вал двигателя 55x110 со шпонкой Подключение питания Клеммная коробка Подключение обратной связи Штекер Подключение вентилятора Штекер M17 Защита двигателя KTY Feedback safety system not acc. to IEC 61800-5-2 Обратная связь, тип Инкр. энкодер IG2048-5V-T Охлаждение Вентилятор 1~ 230 V +-10% Фильтр вентилятора да Цвет RAL 9005 = Jet black матовый Защита поверхн. от коррозии OKS-G (загрунтованный) Соответствие (стандарт) CSAUL | Lenze Operations GmbH |  | 7352.47 | шт
MCA26T22T20B0 | 15329363 | Асинхронный серводвигатель MCA26T22T20B0, №15329363 | Асинхронный серводвигатель Тип MCA26T22T20B0 Расчетная мощность 45,600 кВт Расчетный крутящий момент 195,00 Нм Расчетная частота вращения 2.235 об/мин Расчетное напряжение 340 V Расчетная частота 76 Hz Расчетный ток 112,9 A КПД 0,74 Момент инерции 1.335,060 kgcm2 Степень защиты IP54 Класс нагревостойкости F Конструкция двигателя B3 Вал двигателя 55x110 со шпонкой Подключение питания Клеммная коробка Подключение обратной связи Штекер Подключение вентилятора Штекер M17 Защита двигателя KTY Feedback safety system not acc. to IEC 61800-5-2 Обратная связь, тип Инкр. энкодер IG2048-5V-T Охлаждение Вентилятор 1~ 230 V +-10% Цвет RAL 9005 = Jet black матовый Защита поверхн. от коррозии OKS-G (загрунтованный) Соответствие (стандарт) CSAUL | Lenze Operations GmbH |  | 7821.36 | шт
MCM
MCM09C30-RS0B0 | 15884549 | Синхронный серводвигатель MCM09C30-RS0B0, №15884549 | Синхронный серводвигатель Тип MCM09C30-RS0B0 Напряжение питания 400 V AC Расчетная мощность 0,250 кВт Расчетная частота вращения 3000 об/мин Расчетный крутящий момент 1,30 Нм Расчетное напряжение 300 V Расчетная частота 200 Hz Расчетный ток 1,1 A КПД 0,79 Момент инерции 0,61 kgcm2 Степень защиты IP54 Класс нагревостойкости F Конструкция двигателя B5 (FF75) Вал двигателя 11x23 без шпонки Подключение питания Штекер Подключение обратной связи Штекер Подключение вентилятора без Защита двигателя KTY Feedback safety system not acc. to IEC 61800-5-2 Обратная связь Резольвер RS0 Охлаждение Самовентиляция Цвет RAL 9005 = Jet black матовый Защита поверхн. от коррозии OKS-G (загрунтованный) Соответствие (стандарт) CSAUL | Lenze Operations GmbH |  | 604.98 | шт
MCM12F30-RS0B0 | 15884605 | Двигатель синхронный MCM12F30-RS0B0, №15884605 | Двигатель синхронный Тип MCM12F30-RS0B0 Напряжение питания 400 V AC Расчетная мощность 1,5 кВт Расчетный крутящий момент 4,80 Нм Расчетная частота вращения 3000 об/мин Расчетное напряжение 291 V Расчетная частота 250 Hz Расчетный ток 3,5 A КПД 0,80 Момент инерции 2,80 kgcm2 Степень защиты IP54 Класс нагревостойкости F Конструкция двигателя B5 Вал двигателя 19x40 со шпонкой Подключение питания Штекер Подключение обратной связи Штекер Подключение вентилятора без Защита двигателя KTY Feedback safety system not acc. to IEC 61800-5-2 Обратная связь Резольвер RS0 Охлаждение Самовентиляция Цвет RAL 9005 = Jet black матовый Защита поверхн. от коррозии OKS-G (загрунтованный) Соответствие (стандарт) CSAUL | Lenze Operations GmbH |  | 756.73 | шт
MCS
MCS 06C60-RS0B0 | 15064457 | Сервомотор синхронный MCS06C60-RS0B0-B11N-ST5SOON-ROS ,0,31 kW, 6000/min, 0,5Nm, resolver, IP54, KTY, with key, with plug, |  | Lenze Operations GmbH | /Артикул до обработки 15064457 | 788.77 | шт
MCS 06F41-C40B0 | 15224868 | Сервомотор синхронный MCS06F41-C40B0, 0,51 kW, 4050/min, 1,2Nm, 320 V,270 Hz,1,5 A,0,83, IP54; F ; B5 (FF75); 11x23 without keyway;Plugs ;Incremental encoder IK4096-5V-T, IP54, KTY, without key, with plug, RAL 9005 = Jet black dull, Nr.15224868 |  | Lenze Operations GmbH | /Артикул до обработки 15224868 | 1033.46 | шт
MCS 06F41LC40B0 | 15086159 | Синхронный сервомотор MCS 06F41LC40B0, №15086159 | Синхронный сервомотор Тип MCS 06F41LC40B0 Напряжение питания 230 V AC Расчетная мощность 0,510 кВт Расчетная частота вращения 4.050 об/мин Расчетный крутящий момент 1,20 Нм Расчетное напряжение 165 V Расчетная частота 270 Hz Расчетный ток 2,9 A КПД 0,85 Момент инерции 0,221 kgcm2 Степень защиты IP54 Класс нагревостойкости F Конструкция двигателя B5 (FF75) Вал двигателя 11x23 со шпонкой Подключение питания Штекер Подключение обратной связи Штекер Подключение вентилятора без Защита двигателя KTY Обратная связь safety system not acc. to IEC 61800-5-2 Обратная связь Инкр. энкодер IK4096-5V-T Охлаждение Самовентиляция Цвет RAL 9005 = Jet black матовый Защита поверхн. от коррозии OKS-G (загрунтованный) Соответствие (стандарт) CSAUL | Lenze Operations GmbH | R35i | 1009.96 | шт
MCS 06F41LRS0B0 | 15647710 | Двигатель MCS 06F41LRS0B0, №15647710 | Двигатель Тип MCS 06F41LRS0B0 Mains voltage230VAC Расчетная мощность 0,51 кВт Расчетная частота вращения 4050 об/мин Расчетный крутящий момент 1,2 Нм Расчетное напряжение 165 V Расчетная частота 270 Hz Выходной ток 2,9 A КПД 0,85 Степень защиты IP54 Temperature class F Момент инерции 0,25 kgcm2 Конструкция двигателя B9 (FF75) GT Размер = 03 Вал двигателя Конический под вал-шестерню Подключение обратной связи Штекер Подключение В положении 2 Защита двигателя KTY Feedback safety system not acc. to IEC 61800-5-2 Обратная связь Резольвер RS0 Охлаждение Самовентиляция Цвет RAL 9005 = Jet black матовый Surface/corrosion protection OKS-S (Small; C1) Соответствие (стандарт) CSAUL Передаточное число 1-й ступени 5,636 | Lenze Operations GmbH | 15489466 | 1299.43 | шт
MCS 06I41-RS0B0 | 15548548 | Сервомотор синхронный MCS 06I41-RS0B0 n=4050 об\мин, 1,5Нм, IP54 | Двигатель MCS 06I41-RS0B0 Mains voltage400VAC Расчетная мощность 0,640 кВт Расчетный крутящий момент 1,50 Нм Расчетная частота вращения 4.050 об/мин Расчетное напряжение 325 V Расчетная частота 270 Hz Расчетный ток 1,6 A КПД 0,91 Момент инерции 0,330 kgcm2 Степень защиты IP54 Класс нагревостойкости F Конструкция двигателя B5 (FF75) Вал двигателя 11x23 без featherkey Подключение питания Штекер Подключение обратной связи Штекер Подключение вентилятора без Защита двигателя KTY Feedback safety system not acc. to IEC 61800-5-2 Обратная связь Резольвер RS0 Охлаждение Самовентиляция Цвет RAL 9005 = Jet black матовый Защита поверхн. от коррозии OKS-G (загрунтованный) Соответствие (стандарт) CSAUL | Lenze Operations GmbH |  | 889.5 | шт
MCS 06I41-RS0B0 | 15586736 | Двигатель MCS 06I41-RS0B0, №15586736 | Двигатель Тип MCS 06I41-RS0B0 Mains voltage400VAC Расчетная мощность 0,64 кВт Расчетная частота вращения 4050 об/мин Расчетный крутящий момент 1,5 Нм Расчетное напряжение 325 V Расчетная частота 270 Hz Расчетный ток 1,6 A КПД 0,91 Момент инерции 0,33 kgcm2 Степень защиты IP65 Класс нагревостойкости F Конструкция двигателя B9 (FF75) GT Размер = 03 Вал двигателя Конический под вал-шестерню Подключение питания Штекер Подключение обратной связи Штекер Подключение вентилятора без Защита двигателя KTY Feedback safety system not acc. to IEC 61800-5-2 Обратная связь Резольвер RS0 Охлаждение Самовентиляция Цвет RAL 9005 = Jet black матовый Защита поверхн. от коррозии OKS-G (загрунтованный) Соответствие (стандарт) CSAUL | Lenze Operations GmbH |  | 1195.77 | шт
MCS 09D41-C40B0 №15340053 | 15340053 | Сервомотор синхронный MCS 09D41-C40B0, Mains voltage 400 V AC, Rated power 1,000 kW, Rated torque 2,30 Nm, Rated speed 4.050 r/min, Rated voltage 320 V, Rated frequency 270 Hz, Rated current 2,3 A, Power factor 1,00, Motor mass inertia 1,101 kgcm2, Enclosure IP54, Insulation class F, Type of mounting, motor B5A120 (FF100), Motor shaft dxl 14x30 with keyway, Electr. connection - power Plug, Electr. connection - feedback, Plug Electr. connection cooling without, Motor protection KTY83 + PTC Feedback Increm. enc. IK4096-5V-T, Cooling Self-ventilated, Colour RAL 9005 = Jet black dull, Surface/Corrosion protection OKS-G (primed) №15340053 |  | Lenze Operations GmbH | /Артикул до обработки 15340053 | 1125.76 | шт
MCS 09D41-RS0B0 +Z1 | 15930930 | Синхронный серводвигатель MCS 09D41-RS0B0 +Z1 №15930930 | Синхронный серводвигатель Тип MCS 09D41-RS0B0 Напряжение питания 400 V AC Расчетная мощность 1,000 кВт Расчетная частота вращения 4.050 об/мин Расчетный крутящий момент 2,30 Нм Расчетное напряжение 320 V Расчетная частота 270 Hz Расчетный ток 2,3 A КПД 1,00 Степень защиты IP54 Класс нагревостойкости F Момент инерции 1,130 kgcm2 Конструкция двигателя B9A120 (FF120) Вал двигателя Конический под вал-шестерню Подключение обратной связи Штекер Подключение В положении 2 Защита двигателя KTY83 + PTC Обратная связь safety system not acc. to IEC 61800-5-2 Обратная связь Резольвер RS0 Охлаждение Самовентиляция Цвет RAL 9005 = Jet black матовый Защита поверхн. от коррозии OKS-G (загрунтованный) Соответствие (стандарт) CSAUL Передаточное число 1-й ступени 1,167 | Lenze Operations GmbH | от 15300621 | 1420.29 | шт
MCS 09D41-SKMB0 | 15656721 | Синхронный серводвигатель MCS 09D41-SKMB0, №15656721 | Синхронный серводвигатель Тип MCS 09D41-SKMB0 Mains voltage400VAC Расчетная мощность 1,000 кВт Расчетная частота вращения 4.050 об/мин Расчетный крутящий момент 2,30 Нм Расчетное напряжение 320 V Расчетная частота 270 Hz Расчетный ток 2,3 A КПД 1,00 Момент инерции 1,105 kgcm2 Степень защиты IP54 Класс нагревостойкости F Конструкция двигателя B5A120 (FF100) Вал двигателя 14x30 со шпонкой Подключение питания Штекер Подключение обратной связи Штекер Подключение вентилятора без Защита двигателя KTY83 + PTC Feedback safety system not acc. to IEC 61800-5-2 Обратная связь Abs. val. encoder AM128-8V-H Охлаждение Самовентиляция Цвет RAL 9005 = Jet black матовый Защита поверхн. от коррозии OKS-G (загрунтованный) Соответствие (стандарт) CSAUL | Lenze Operations GmbH |  | 1125.56 | шт
MCS 09D41-SRMP1 | 15178210 | Синхронный серводвигатель MCS 09D41-SRMP1, №15178210 | Синхронный серводвигатель Тип MCS 09D41-SRMP1 Напряжение питания 400 V AC Расчетная мощность 1 кВт Расчетная частота вращения 4050 об/мин Расчетный крутящий момент 2,3 Нм Расчетное напряжение 320 V Расчетная частота 270 Hz Расчетный ток 2,3 A КПД 1 Момент инерции 2,2 kgcm2 Степень защиты IP65 Класс нагревостойкости F Конструкция двигателя B5A120 (FF100) Вал двигателя 14x30 без шпонки Подключение питания Штекер Подключение обратной связи Штекер Подключение вентилятора без Защита двигателя KTY83 + PTC Обратная связь safety system not acc. to IEC 61800-5-2 Обратная связь Abs. val. encoder AM1024-8V-H Охлаждение Самовентиляция Тормоз, исполнение Тормоз с постоянными магнитами Тормоз, напряжение 24 V DC Момент тормоза 6 Нм Цвет RAL 9005 = Jet black матовый Защита поверхн. от коррозии OKS-G (загрунтованный) Соответствие (стандарт) CSAUL | Lenze Operations GmbH |  | 2140.19 | шт
MCS 09D41LRS0P2 | 15462000 | Двигатель MCS 09D41LRS0P2, №15462000 | Двигатель Тип MCS 09D41LRS0P2 Mains voltage230VAC Расчетная мощность 1 кВт Расчетная частота вращения 4050 об/мин Расчетный крутящий момент 2,3 Нм Расчетное напряжение 165 V Расчетная частота 270 Hz Выходной ток 4,6 A КПД 1 Момент инерции 2,2 kgcm2 Степень защиты IP54 Temperature class F Конструкция двигателя B9A120 (FF120) Вал двигателя Конический под вал-шестерню Подключение питания Штекер Подключение обратной связи Штекер Подключение вентилятора Without Защита двигателя KTY83 + PTC Feedback safety system not acc. to IEC 61800-5-2 Обратная связь Резольвер RS0 Охлаждение Самовентиляция Тормоз, исполнение Тормоз с постоянными магнитами Тормоз, напряжение 24 V DC Момент тормоза 10 Нм Цвет RAL 9005 = Jet black матовый Surface/corrosion protection OKS-G (primed) Соответствие (стандарт) CSAUL | Lenze Operations GmbH |  | 1419.79 | шт
MCS 09F38-RS0B0 | 15252330 | Серводвигатель синхронный MCS 09F38-RS0B0, 1,2 kW, 3750/min, 3,1Nm, B5A120 (FF100), IP54, KTY83 + PTC ; Resolver RS0, without keyway, with plugs, OKS-G (primed) ; RAL 9005 = Jet black dull; Nr 15252330 |  | Lenze Operations GmbH | /Артикул до обработки 15252330 | 998.13 | шт
MCS 09F38-RS0B0+Z1 | 15998828 | Синхронный серводвигатель с Z1 MCS 09F38-RS0B0, №15998828 | Синхронный серводвигатель с Z1 Тип MCS 09F38-RS0B0 Напряжение питания 400 V AC Расчетная мощность 1,2 кВт Расчетная частота вращения 3750 об/мин Расчетный крутящий момент 3,1 Нм Расчетное напряжение 330 V Расчетная частота 250 Hz Расчетный ток 2,5 A КПД 0,97 Степень защиты IP54 Класс нагревостойкости F Момент инерции 1,53 kgcm2 Конструкция двигателя B9A120 (FF120) Вал двигателя Конический под вал-шестерню Подключение обратной связи Штекер Подключение В положении 2 Защита двигателя KTY83 + PTC Обратная связь safety system not acc. to IEC 61800-5-2 Обратная связь Резольвер RS0 Охлаждение Самовентиляция Цвет RAL 9005 = Jet black матовый Защита поверхн. от коррозии OKS-G (загрунтованный) Соответствие (стандарт) CSAUL Передаточное число 1-й ступени 1,167 | Lenze Operations GmbH | для 13056087 | 1460.5 | шт
MCS 09F38-RSOP1-A14N-ST5SOON-ROS | 15024416 | Серводвигатель синхронный MCS09F38-RS0P1-A14N-ST5S00N-R0SU, 1,2 kW, 3750/min, 3,1Nm, resolver, brake 24 V DC, B5A120 (FF100), IP54, KTY, without keyway, with plug, Nr 15024416 | Синхронный серводвигатель Тип MCS09F38-RS0P1 Напряжение питания 400 V AC Расчетная мощность 1,200 кВт Расчетный крутящий момент 3,10 Нм Расчетная частота вращения 3.750 r/min Расчетное напряжение 330 V Расчетная частота 250 Hz Расчетный ток 2,5 A КПД 0,97 Момент инерции 2,600 kgcm2 Степень защиты IP54 Класс нагревостойкости F Конструкция двигателя B5A120 (FF100) Вал двигателя 14x30 без шпонки Подключение питания Штекер Подключение обратной связи Штекер Подключение вентилятора без Защита двигателя KTY83 + PTC Feedback safety system not acc. to IEC 61800-5-2 Обратная связь Резольвер RS0 Охлаждение Самовентиляция Тормоз, исполнение Тормоз с постоянными магнитами Тормоз, напряжение 24 V DC Момент тормоза 6 Нм Цвет RAL 9005 = Jet black матовый Защита поверхн. от коррозии OKS-G (загрунтованный) Соответствие (стандарт) CSAUL | Lenze Operations GmbH | /Артикул до обработки 15024416 | 1213.98 | шт
MCS 09F38-SRMP2 | 15067185 | Двигатель MCS 09F38-SRMP2, №15067185 | Двигатель Тип MCS 09F38-SRMP2 Mains voltage400VAC Расчетная мощность 1,2 кВт Расчетная частота вращения 3750 об/мин Расчетный крутящий момент 3,1 Нм Расчетное напряжение 330 V Расчетная частота 250 Hz Выходной ток 2,5 A КПД 0,97 Момент инерции 2,6 kgcm2 Степень защиты IP54 Temperature class F Конструкция двигателя B5A120 (FF100) Вал двигателя 14x30 без шпонки Подключение питания Штекер Подключение обратной связи Штекер Подключение вентилятора Without Защита двигателя KTY83 + PTC Feedback safety system not acc. to IEC 61800-5-2 Обратная связь Abs. val. encoder AM1024-8V-H Охлаждение Самовентиляция Тормоз, исполнение Тормоз с постоянными магнитами Тормоз, напряжение 24 V DC Момент тормоза 10 Нм Цвет RAL 9005 = Jet black матовый Surface/corrosion protection OKS-G (primed) Соответствие (стандарт) CSAUL | Lenze Operations GmbH | 11 дней | 2152.15 | шт
MCS 09H41-RS0P1 | 15498831 | Двигатель MCS 09H41-RS0P1, №15498831 | Двигатель Тип MCS 09H41-RS0P1 Mains voltage400VAC Расчетная мощность 1,6 кВт Расчетная частота вращения 4050 об/мин Расчетный крутящий момент 3,8 Нм Расчетное напряжение 300 V Расчетная частота 270 Hz Расчетный ток 3,4 A КПД 0,99 Момент инерции 3 kgcm2 Степень защиты IP54 Класс нагревостойкости F Конструкция двигателя B9A120 (FF120) Вал двигателя Конический под вал-шестерню Подключение питания Штекер Подключение обратной связи Штекер Подключение вентилятора без Защита двигателя KTY83 + PTC Feedback safety system not acc. to IEC 61800-5-2 Обратная связь Резольвер RS0 Охлаждение Самовентиляция Тормоз, исполнение Тормоз с постоянными магнитами Тормоз, напряжение 24 V DC Момент тормоза 6 Нм Цвет RAL 9005 = Jet black матовый Защита поверхн. от коррозии OKS-G (загрунтованный) Соответствие (стандарт) CSAUL | Lenze Operations GmbH |  | 1505.99 | шт
MCS 09H41-RS0P1 | 15757940 | Двигатель MCS 09H41-RS0P1, №15757940 | Двигатель Тип MCS 09H41-RS0P1 Mains voltage400VAC Расчетная мощность 1,6 кВт Расчетная частота вращения 4050 об/мин Расчетный крутящий момент 3,8 Нм Расчетное напряжение 300 V Расчетная частота 270 Hz Выходной ток 3,4 A КПД 0,99 Степень защиты IP54 Класс нагревостойкости F Момент инерции 3 kgcm2 Конструкция двигателя B9A120 (FF120) Вал двигателя Конический под вал-шестерню Подключение обратной связи Штекер Подключение В положении 2 Защита двигателя KTY83 + PTC Feedback safety system not acc. to IEC 61800-5-2 Обратная связь Резольвер RS0 Охлаждение Самовентиляция Цвет RAL 9005 = Jet black матовый Surface/corrosion protection OKS-S (Small; C1) Тормоз, исполнение Тормоз с постоянными магнитами Тормоз, напряжение 24 V DC Момент тормоза 6 Нм Соответствие (стандарт) CSAUL Передаточное число 1-й ступени 2,857 | Lenze Operations GmbH |  | 1858.26 | шт
MCS 09H41-RS0P1-A14N-ST5S00N-R0SU | 15064510 | Серводвигатель MCS 09H41-RS0P1-A14N-ST5S00N-R0SU, 1,6 kW, 4050/min, 3,8Nm, resolver, PM brake 24 V DC, IP54, KTY, without keyway, with plug, |  | Lenze Operations GmbH |  | 1306.26 | шт
MCS 09H41-SRMP1 | 15074588 | Двигатель MCS 09H41-SRMP1, №15074588 | Двигатель Тип MCS 09H41-SRMP1 Mains voltage400VAC Расчетная мощность 1,6 кВт Расчетная частота вращения 4.050 об/мин Расчетный крутящий момент 3,8 Нм Расчетное напряжение 300 V Расчетная частота 270 Hz Расчетный ток 3,4 A КПД 0,99 Момент инерции 3 kgcm2 Степень защиты IP54 Класс нагревостойкости F Конструкция двигателя B5A120 (FF100) Вал двигателя 14x30 без шпонки Подключение питания Штекер Подключение обратной связи Штекер Подключение вентилятора без Защита двигателя KTY83 + PTC Feedback safety system not acc. to IEC 61800-5-2 Обратная связь Abs. val. encoder AM1024-8V-H Охлаждение Самовентиляция Тормоз, исполнение Тормоз с постоянными магнитами Тормоз, напряжение 24 V DC Момент тормоза 6 Нм Цвет RAL 9005 = Jet black матовый Защита поверхн. от коррозии OKS-G (загрунтованный) Соответствие (стандарт) CSAUL | Lenze Operations GmbH |  | 2186.31 | шт
MCS 09H60-SRMP1 | 15139111 | Двигатель MCS 09H60-SRMP1, №15139111 | Двигатель Тип MCS 09H60-SRMP1 Mains voltage400VAC Расчетная мощность 1,9 кВт Расчетная частота вращения 6.000 об/мин Расчетный крутящий момент 3 Нм Расчетное напряжение 190 V Расчетная частота 400 Hz Расчетный ток 6 A КПД 1 Момент инерции 3 kgcm2 Степень защиты IP54 Класс нагревостойкости F Конструкция двигателя B5A120 (FF100) Вал двигателя 14x30 без шпонки Подключение питания Штекер Подключение обратной связи Штекер Подключение вентилятора без Защита двигателя KTY83 + PTC Feedback safety system not acc. to IEC 61800-5-2 Обратная связь Abs. val. encoder AM1024-8V-H Охлаждение Самовентиляция Тормоз, исполнение Тормоз с постоянными магнитами Тормоз, напряжение 24 V DC Момент тормоза 6 Нм Цвет RAL 9005 = Jet black матовый Защита поверхн. от коррозии OKS-G (загрунтованный) Соответствие (стандарт) CSAUL | Lenze Operations GmbH |  | 2186.31 | шт
MCS 09L41-C40B0 №15548796 | 15548796 | Сервомотор синхронный MCS 09L41-C40B0, Mains voltage, 400 V AC, Rated power 1,900 kW, Rated torque 4,50 Nm, Rated speed 4.050 r/min, Rated voltage 295 V, Rated frequency 270 Hz, Rated current 4,2A, Power factor 1,00, Motor mass inertia 2,801 kgcm2, Enclosure IP54, Insulation class F, Type of mounting motor B5A120 (FF100), Motor shaft dxl 14x30 with keyway, Electr. connection - power Plug, Electr. connection - feedback Plug, Electr. connection cooling without, Motor protection KTY83 + PTC, Feedback Increm. enc. IK4096-5V-T, Cooling Self-ventilated, Colour RAL 9005 = Jet black dull,Surface/Corrosio rotection OKS-G(primed) №15548796 |  | Lenze Operations GmbH | /Артикул до обработки 15548796 | 1343.94 | шт
MCS 09L41-RS0P1 | 15140302 | Электродвигатель MCS 09L41-RS0P1, №15140302 | Электродвигатель Тип MCS 09L41-RS0P1 Mains voltage400VAC Расчетная мощность 1,9 кВт Расчетная частота вращения 4050 об/мин Расчетный крутящий момент 4,5 Нм Расчетное напряжение 295 V Расчетная частота 270 Hz Расчетный ток 4,2 A КПД 1 Момент инерции 3,9 kgcm2 Степень защиты IP54 Класс нагревостойкости F Конструкция двигателя B5A120 (FF100) Вал двигателя 14x30 без шпонки Подключение питания Штекер Подключение обратной связи Штекер Подключение вентилятора без Защита двигателя KTY83 + PTC Feedback safety system not acc. to IEC 61800-5-2 Обратная связь Резольвер RS0 Охлаждение Самовентиляция Тормоз, исполнение Тормоз с постоянными магнитами Тормоз, напряжение 24 V DC Момент тормоза 6 Нм Цвет RAL 9005 = Jet black матовый Защита поверхн. от коррозии OKS-G (загрунтованный) Соответствие (стандарт) CSAUL | Lenze Operations GmbH |  | 1398.59 | шт
MCS 12D41-RS0P1 | 15293407 | Серводвигатель синхронный MCS 12D41-RS0P1, 1,8 kW, 4050 r/min, 4,3 Nm, resolver, IP54, KTY, B5A160 (FF130, with keyway, with plugs, brake 24 V, 10 Nm, RAL 9005 = Jet black dull; Surface; OKS-G (primed) Nr 15293407 |  | Lenze Operations GmbH | /Артикул до обработки 15293407 | 1506.55 | шт
MCS 12H15-RS0B0 | 15419168 | Синхронный сервомотор MCS 12H15-RS0B0 , 1,6 kW, 1500 r/min, 10 Nm, 300 V; 100 Hz; resolver, IP54, KTY, B5A160 (FF130, with keyway, with plugs; OKS-G (primed) ,electronic nameplate ETS ,RAL 9005 = Jet black dull , № 15419168 |  | Lenze Operations GmbH | /Артикул до обработки 15419168 | 1233.09 | шт
MCS 12H15-RS0P1 | 15351529 | Двигатель MCS 12H15-RS0P1, №15351529 | Двигатель Тип MCS 12H15-RS0P1 Mains voltage400VAC Расчетная мощность 1,6 кВт Расчетная частота вращения 1500 об/мин Расчетный крутящий момент 10 Нм Расчетное напряжение 300 V Расчетная частота 100 Hz Расчетный ток 3,8 A КПД 0,94 Момент инерции 8,493 kgcm2 Степень защиты IP54 Класс нагревостойкости F Конструкция двигателя B9A160 (FF130) Вал двигателя Конический под вал-шестерню Подключение питания Штекер Подключение обратной связи Штекер Подключение вентилятора без Защита двигателя KTY83 + PTC Feedback safety system not acc. to IEC 61800-5-2 Обратная связь Резольвер RS0 Охлаждение Самовентиляция Тормоз, исполнение Тормоз с постоянными магнитами Тормоз, напряжение 24 V DC Момент тормоза 10 Нм Цвет RAL 9005 = Jet black матовый Защита поверхн. от коррозии OKS-G (загрунтованный) Соответствие (стандарт) CSAUL Motor nameplate Add. sep. standard nameplate | Lenze Operations GmbH |  | 1790.59 | шт
MCS 12H15-RS0P1+Z1 | 16006561 | Двигатель синхронный MCS 12H15-RS0P1, №16006561 | Двигатель синхронный Тип MCS 12H15-RS0P1 Напряжение питания 400 V AC Расчетная мощность 1,6 кВт Расчетная частота вращения 1500 об/мин Расчетный крутящий момент 10 Нм Расчетное напряжение 300 V Расчетная частота 100 Hz Расчетный ток 3,8 A КПД 0,94 Степень защиты IP54 Класс нагревостойкости F Момент инерции 8,493 kgcm2 Конструкция двигателя B9A160 (FF130) Вал двигателя Конический под вал-шестерню Подключение обратной связи Штекер Подключение В положении 2 Защита двигателя KTY83 + PTC Обратная связь safety system not acc. to IEC 61800-5-2 Обратная связь Резольвер RS0 Охлаждение Самовентиляция Цвет RAL 9005 = Jet black матовый Защита поверхн. от коррозии OKS-S (Small; C1) Тормоз, исполнение Тормоз с постоянными магнитами Тормоз, напряжение 24 V DC Момент тормоза 10 Нм Соответствие (стандарт) CSAUL Передаточное число 1-й ступени 2,857 | Lenze Operations GmbH |  | 2234.19 | шт
MCS 12H30LC40B0 , 230 V AC 2,5 kW, 8 Nm, 3.000 r/min, IK4096-5V-T, 10,5 A, B5A, keyway №15091253 | 15091253 | Сервомотор синхронный MCS 12H30LC40B0 , 230 V AC 2,5 kW, 8 Nm, 3.000 r/min, 165 V, 200 Hz, 10,5 A, IP54, F ,B5A160 (FF130), 19x40 with keyway, Power \ Feedback Connect: Plug-Plug, KTY83 + PTC, Feedback: Increm. enc. IK4096-5V-T, Self-ventilated ,RAL 9005 = Jet black dull , OKS-G (primed) | Синхронный серводвигатель Тип MCS12H30LC40B0 Напряжение питания 230 V AC Расчетная мощность 2,500 кВт Расчетный крутящий момент 8,00 Нм Расчетная частота вращения 3.000 r/min Расчетное напряжение 165 V Расчетная частота 200 Hz Расчетный ток 10,5 A КПД 0,96 Момент инерции 7,301 kgcm2 Степень защиты IP54 Класс нагревостойкости F Конструкция двигателя B5A160 (FF130) Вал двигателя 19x40 со шпонкой Подключение питания Штекер Подключение обратной связи Штекер Подключение вентилятора без Защита двигателя KTY83 + PTC Feedback safety system not acc. to IEC 61800-5-2 Обратная связь Инкр. энкодер IK4096-5V-T Охлаждение Самовентиляция Цвет RAL 9005 = Jet black матовый Защита поверхн. от коррозии OKS-G (загрунтованный) Соответствие (стандарт) CSAUL | Lenze Operations GmbH | 850.57 gp /Артикул до обработки 15091253 | 1359.03 | шт
MCS 12H30LC40B0 №15105677 | 15105677 | Синхронный серводвигатель MCS 12H30LC40B0 №15105677 | Двигатель MCS 12H30LC40B0 Напряжение питания 230 V AC Расчетная мощность 2,500 кВт Расчетный крутящий момент 8,00 Нм Расчетная частота вращения 3.000 об/мин Расчетное напряжение 165 V Расчетная частота 200 Hz Расчетный ток 10,5 A КПД 0,96 Момент инерции 7,301 kgcm2 Степень защиты IP54 Класс нагревостойкости F Конструкция двигателя B5A160 (FF130) Вал двигателя 19x40 with featherkey Подключение питания Штекер Подключение обратной связи Штекер Подключение вентилятора без Защита двигателя KTY83 + PTC Обратная связь safety system not acc. to IEC 61800-5-2 Обратная связь Инкр. энкодер IK4096-5V-T Охлаждение Самовентиляция Цвет RAL 9005 = Jet black матовый Защита поверхн. от коррозии OKS-G (загрунтованный) Соответствие (стандарт) CSAUL Двигатель nameplate Add. sep. стандарт nameplate | Lenze Operations GmbH |  | 1359.03 | шт
MCS 12H35-RS0B0 | 15520454 | Серводвигатель синхронный MCS 12H35-RS0B0 , 2,8 kW, 3525/min, 7,5 Nm, IP54, B9A160 (FF130) ; Conical shaft ; Power & RS0 -Plugs In position 2 ; KTY83 + PTC; Self-ventilated; RAL 7012 = Basalt grey; OKS-S (standard) , Ratio 1st stage = 7,333 ,SERVICE Nr 15520454 |  | Lenze Operations GmbH | /Артикул до обработки 15520454 | 1985.13 | шт
MCS 12H35-SRMP1 | 15024554 | Двигатель MCS 12H35-SRMP1, №15024554 | Двигатель Тип MCS 12H35-SRMP1 Mains voltage400VAC Расчетная мощность 2,8 кВт Расчетная частота вращения 3525 об/мин Расчетный крутящий момент 7,5 Нм Расчетное напряжение 325 V Расчетная частота 235 Hz Расчетный ток 5,7 A КПД 0,97 Момент инерции 8,4 kgcm2 Степень защиты IP65 Класс нагревостойкости F Конструкция двигателя B5A160 (FF130) Вал двигателя 19x40 мм без шпонки Подключение питания Штекер Подключение обратной связи Штекер Подключение вентилятора без Защита двигателя KTY83 + PTC Feedback safety system not acc. to IEC 61800-5-2 Обратная связь Abs. val. encoder AM1024-8V-H Охлаждение Самовентиляция Тормоз, исполнение Тормоз с постоянными магнитами Тормоз, напряжение 24 V DC Момент тормоза 10 Нм Цвет RAL 9005 = Jet black матовый Защита поверхн. от коррозии OKS-G (загрунтованный) Соответствие (стандарт) CSAUL | Lenze Operations GmbH |  | 2475.15 | шт
MCS 12L39-EQNP1 | 15331847 | Двигатель MCS 12L39-EQNP1, №15331847 | Двигатель Тип MCS 12L39-EQNP1 Mains voltage400VAC Расчетная мощность 5,7 кВт Расчетная частота вращения 3900 об/мин Расчетный крутящий момент 14 Нм Расчетное напряжение 295 V Расчетная частота 260 Hz Выходной ток 11,7 A КПД 0,95 Момент инерции 11,696 kgcm2 Степень защиты IP54 Temperature class F Конструкция двигателя B5A160 (FF130) Вал двигателя 19x40 мм без шпонки Подключение питания Штекер Подключение обратной связи Штекер Подключение вентилятора M17 plug Защита двигателя KTY83 + PTC Feedback safety system not acc. to IEC 61800-5-2 Обратная связь Abs. val. encoder AM2048-5V-E Охлаждение Вентилятор 1~ 230 V +-10% Разъем вентилятора в положении 2 - наверху Тормоз, исполнение Тормоз с постоянными магнитами Тормоз, напряжение 24 V DC Момент тормоза 10 Нм Цвет RAL 9005 = Jet black матовый Surface/corrosion protection OKS-G (primed) Соответствие (стандарт) CSAUL | Lenze Operations GmbH | 11 дней | 3250.11 | шт
MCS 12L41-RS0B0 | 15027634 | Двигатель синхронный MCS 12L41-RS0B0, №15027634 | Синхронный серводвигатель Тип MCS 12L41-RS0B0 Напряжение питания 400 V AC Расчетная мощность 4,7 кВт Расчетная частота вращения 4050 об/мин Расчетный крутящий момент 11 Нм Расчетное напряжение 300 V Расчетная частота 270 Hz Расчетный ток 10,2 A КПД 0,99 Момент инерции 10,723 kgcm2 Степень защиты IP54 Класс нагревостойкости F Конструкция двигателя B5A160 (FF130) Вал двигателя 19x40 со шпонкой Подключение питания Штекер Подключение обратной связи Штекер Подключение вентилятора без Защита двигателя KTY83 + PTC Обратная связь safety system not acc. to IEC 61800-5-2 Обратная связь Резольвер RS0 Охлаждение Самовентиляция Цвет RAL 9005 = Jet black матовый Защита поверхн. от коррозии OKS-G (загрунтованный) Соответствие (стандарт) CSAUL | Lenze Operations GmbH |  | 1359.38 | шт
MCS 12L41-RS0P1 | 16034447 | Двигатель MCS 12L41-RS0P1, №16034447 | Двигатель Тип MCS 12L41-RS0P1 Mains voltage400VAC Расчетная мощность 4,7 кВт Расчетная частота вращения 4050 об/мин Расчетный крутящий момент 11 Нм Расчетное напряжение 300 V Расчетная частота 270 Hz Расчетный ток 10,2 A КПД 0,99 Момент инерции 11,793 kgcm2 Степень защиты IP54 Класс нагревостойкости F Конструкция двигателя B5A160 (FF130) Вал двигателя 19x40 мм без шпонки Подключение питания Клеммная коробка Подключение обратной связи Клеммная коробка Подключение вентилятора без Защита двигателя KTY83 + PTC Feedback safety system not acc. to IEC 61800-5-2 Обратная связь Резольвер RS0 Охлаждение Самовентиляция Тормоз, исполнение Тормоз с постоянными магнитами Тормоз, напряжение 24 V DC Момент тормоза 10 Нм Цвет RAL 9005 = Jet black матовый Защита поверхн. от коррозии OKS-G (загрунтованный) Соответствие (стандарт) CSAUL Motor nameplate Add. sep. standard nameplate | Lenze Operations GmbH | 11 дней | 1791.13 | шт
MCS 12L41-SRSP1 | 16060215 | Двигатель MCS 12L41-SRSP1, №16060215 | Двигатель Тип MCS 12L41-SRSP1 Mains voltage400VAC Расчетная мощность 4,7 кВт Расчетная частота вращения 4050 об/мин Расчетный крутящий момент 11 Нм Расчетное напряжение 300 V Расчетная частота 270 Hz Выходной ток 10,2 A КПД 0,99 Степень защиты IP54 Temperature class F Момент инерции 11,7 kgcm2 Конструкция двигателя B9A160 (FF130) Вал двигателя Конический под вал-шестерню Подключение обратной связи Штекер Подключение В положении 2 Защита двигателя KTY83 + PTC Feedback safety system not acc. to IEC 61800-5-2 Обратная связь Abs. val. encoder AS1024-8V-H Охлаждение Самовентиляция Цвет Primed Surface/corrosion protection OKS-G (primed) Тормоз, исполнение Тормоз с постоянными магнитами Тормоз, напряжение 24 V DC Момент тормоза 10 Нм Соответствие (стандарт) CSAUL Передаточное число 1-й ступени 3,5 | Lenze Operations GmbH | 455463 | 2787.28 | шт
MCS 14H15-RS0B0 | 15030230 | Двигатель MCS 14H15-RS0B0, №15030230 | Синхронный серводвигатель Тип MCS14H15-RS0B0 Mains voltage400VAC Расчетная мощность 2,5 кВт Расчетная частота вращения 1500 об/мин Расчетный крутящий момент 16 Нм Расчетное напряжение 325 V Расчетная частота 100 Hz Выходной ток 6,6 A КПД 0,75 Момент инерции 14,323 kgcm2 Степень защиты IP54 Класс нагревостойкости F Конструкция двигателя B5A200 (FF165) Вал двигателя 24x50 мм без шпонки Подключение питания Штекер Подключение обратной связи Штекер Подключение вентилятора Without Защита двигателя KTY83 + PTC Feedback safety system not acc. to IEC 61800-5-2 Обратная связь Резольвер RS0 Охлаждение Самовентиляция Цвет RAL 9005 = Jet black матовый Surface/corrosion protection OKS-G (primed) Соответствие (стандарт) CSAUL | Lenze Operations GmbH |  | 1577.55 | шт
MCS 14H32-RS0P1+ Z1 | 15930929 | Синхронный серводвигатель MCS 14H32-RS0P1 +Z1 №15930929 | Синхронный серводвигатель Тип MCS 14H32-RS0P1 Напряжение питания 400 V AC Расчетная мощность 4,700 кВт Расчетная частота вращения 3.225 об/мин Расчетный крутящий момент 14,00 Нм Расчетное напряжение 295 V Расчетная частота 215 Hz Расчетный ток 11,9 A КПД 0,82 Степень защиты IP54 Класс нагревостойкости F Момент инерции 17,523 kgcm2 Конструкция двигателя B9A200 (FF165) Вал двигателя Конический под вал-шестерню Подключение обратной связи Штекер Подключение В положении 2 Защита двигателя KTY83 + PTC Обратная связь safety system not acc. to IEC 61800-5-2 Обратная связь Резольвер RS0 Охлаждение Самовентиляция Цвет RAL 9005 = Jet black матовый Защита поверхн. от коррозии OKS-G (загрунтованный) Тормоз, исполнение Тормоз с постоянными магнитами Тормоз, напряжение 24 V DC Момент тормоза 18 Нм Соответствие (стандарт) CSAUL Передаточное число 1-й ступени 1,600 | Lenze Operations GmbH | jn 15299783 | 2462.7 | шт
MCS 14L32-RS0B0 | 15152587 | Двигатель MCS 14L32-RS0B0, №15152587 | Двигатель Тип MCS 14L32-RS0B0 Mains voltage400VAC Расчетная мощность 5,8 кВт Расчетная частота вращения 3225 об/мин Расчетный крутящий момент 17,2 Нм Расчетное напряжение 275 V Расчетная частота 215 Hz Расчетный ток 15 A КПД 0,89 Момент инерции 23,523 kgcm2 Степень защиты IP54 Класс нагревостойкости F Конструкция двигателя B5A200 (FF165) Вал двигателя 24x50 мм без шпонки Подключение питания Клеммная коробка Подключение обратной связи Клеммная коробка Подключение вентилятора без Защита двигателя KTY83 + PTC Feedback safety system not acc. to IEC 61800-5-2 Обратная связь Резольвер RS0 Охлаждение Самовентиляция Цвет RAL 9005 = Jet black матовый Защита поверхн. от коррозии OKS-G (загрунтованный) Соответствие (стандарт) CSAUL | Lenze Operations GmbH |  | 2071.52 | шт
MCS 14L32-RS0B0 | 15032324 | Двигатель MCS 14L32-RS0B0 №15032324 | Электродвигатель Тип MCS 14L32-RS0B0 Напряжение питания 400 V AC Расчетная мощность 5,800 kW Расчетный крутящий момент 17,20 Nm Расчетная частота вращения 3.225 r/min Расчетное напряжение 275 V Расчетная частота 215 Hz Расчетный ток 15 A КПД 0,89 Двигатель mass inertia 23,523 kgcm2 Степень защиты IP54 Класс нагревостойкости F Конструкция двигателя B5A200 (FF165) Двигатель shaft dxl 24x50 with keyway Подключение питания Штекер Подключение обратной связи Штекер Electr. connection cooling without Защита двигателя KTY83 + PTC Обратная связь Резольвер RS0 Охлаждение Самовентиляция Цвет RAL 9005 = Jet black матовый Защита поверхн. от коррозии OKS-G (primed) Соответствие (стандарт) CSAUL | Lenze Operations GmbH |  | 1963.57 | шт
MCS 14L32-RS0P1 | 15055056 | Серводвигатель синхронный MCS 14L32-RS0P1, 400 V, 5,8kW, 3225/min, 17,2 Nm, B5A200(FF165), resolver, PM brake 24 V DC 18 Nm, IP54, KTY, RAL 9005 = Jet black dull, 24x50mm without keyway, with plugs, Nr. 15055056 |  | Lenze Operations GmbH | /Артикул до обработки 15055056 | 2345.47 | шт
MCS 19F14-RS0B0 | 15508859 | Двигатель синхронный MCS 19F14-RS0B0, №15508859 |  | Lenze Operations GmbH | /Артикул до обработки 15508859 | 2337.23 | шт
MCS 19J29-RS0B0 | 15370677 | Синхронный серводвигатель MCS 19J29-RS0B0 ,400 V AC; 15,100 kW; 50,50 Nm; 2.850 r/min; 190 Hz ;31 A; IP54; B5A250 (FF215) ; 28x60 with keyway; Electr. connection : power - feedback Plugs; Connection In position 2; KTY; Resolver ;Blower 1~ 230 V ;RAL 9005 = Jet black |  | Lenze Operations GmbH | /Артикул до обработки 15370677 | 3526.92 | шт
MCS 19J29-RS0B0 | 15256397 | Синхронный серводвигатель MCS 19J29-RS0B0 № 15256397 | Синхронный серводвигатель Тип MCS19J29-RS0B0 Напряжение питания 400 V AC Расчетная мощность 15,100 кВт Расчетный крутящий момент 50,50 Нм Расчетная частота вращения 2.850 r/min Расчетное напряжение 315 V Расчетная частота 190 Hz Расчетный ток 31 A КПД 1,00 Момент инерции 105,123 kgcm2 Степень защиты IP54 Класс нагревостойкости F Конструкция двигателя B5A250 (FF215) Вал двигателя 28x60 со шпонкой Подключение питания Штекер Подключение обратной связи Штекер Подключение вентилятора Штекер M17 Защита двигателя KTY83 + PTC Обратная связь Резольвер RS0 Охлаждение Вентилятор 1~ 230 V +-10% Cooling connector position 2 - наверху Цвет RAL 9005 = Jet black матовый Защита поверхн. от коррозии OKS-G (загрунтованный) Соответствие (стандарт) CSAUL | Lenze Operations GmbH | /Артикул до обработки 15256397 | 3526.92 | шт
MCS 19J30-RS0B0 | 15014573 | Двигатель MCS 19J30-RS0B0, №15014573 | Двигатель Тип MCS 19J30-RS0B0 Mains voltage400VAC Расчетная мощность 9,1 кВт Расчетная частота вращения 3000 об/мин Расчетный крутящий момент 29 Нм Расчетное напряжение 300 V Расчетная частота 200 Hz Выходной ток 18,5 A КПД 1 Момент инерции 105,123 kgcm2 Степень защиты IP54 Temperature class F Конструкция двигателя B5A250 (FF215) Вал двигателя 28x60 мм без шпонки Подключение питания Штекер Подключение обратной связи Штекер Подключение вентилятора Without Защита двигателя KTY83 + PTC Feedback safety system not acc. to IEC 61800-5-2 Обратная связь Резольвер RS0 Охлаждение Самовентиляция Цвет RAL 9005 = Jet black матовый Surface/corrosion protection OKS-G (primed) Соответствие (стандарт) CSAUL | Lenze Operations GmbH |  | 3020.86 | шт
MCS06C41-C40B0 | 15128878 | Синхронный серводвигатель MCS06C41-C40B0, №15128878 | Синхронный серводвигатель Тип MCS06C41-C40B0 Напряжение питания 400 V AC Расчетная мощность 0,250 кВт Расчетная частота вращения 4.050 об/мин Расчетный крутящий момент 0,60 Нм Расчетное напряжение 225 V Расчетная частота 270 Hz Расчетный ток 1,3 A КПД 0,80 Момент инерции 0,141 kgcm2 Степень защиты IP54 Класс нагревостойкости F Конструкция двигателя B5 (FF75) Вал двигателя 11x23 со шпонкой Подключение питания Штекер Подключение обратной связи Штекер Подключение вентилятора без Защита двигателя KTY Feedback safety system not acc. to IEC 61800-5-2 Обратная связь Инкр. энкодер IK4096-5V-T Охлаждение Самовентиляция Цвет RAL 9005 = Jet black матовый Защита поверхн. от коррозии OKS-G (загрунтованный) Соответствие (стандарт) CSAUL | Lenze Operations GmbH |  | 991.47 | шт
MCS06C41-ECNB0 | 15072135 | Синхронный серводвигатель MCS06C41-ECNB0, №15072135 | Синхронный серводвигатель Тип MCS06C41-ECNB0 Напряжение питания 400 V AC Расчетная мощность 0,250 кВт Расчетная частота вращения 4.050 об/мин Расчетный крутящий момент 0,60 Нм Расчетное напряжение 225 V Расчетная частота 270 Hz Расчетный ток 1,3 A КПД 0,80 Момент инерции 0,166 kgcm2 Степень защиты IP54 Класс нагревостойкости F Конструкция двигателя B5 (FF75) Вал двигателя 11x23 со шпонкой Подключение питания Штекер Подключение обратной связи Штекер Подключение вентилятора без Защита двигателя KTY Feedback safety system not acc. to IEC 61800-5-2 Обратная связь Abs. val. encoder AS2048-5V-E Охлаждение Самовентиляция Цвет RAL 9005 = Jet black матовый Защита поверхн. от коррозии OKS-G (загрунтованный) Соответствие (стандарт) CSAUL | Lenze Operations GmbH |  | 1635.62 | шт
MCS06C41-EQNB0 | 15068623 | Синхронный серводвигатель MCS06C41-EQNB0, №15068623 | Синхронный серводвигатель Тип MCS06C41-EQNB0 Напряжение питания 400 V AC Расчетная мощность 0,250 кВт Расчетная частота вращения 4.050 об/мин Расчетный крутящий момент 0,60 Нм Расчетное напряжение 225 V Расчетная частота 270 Hz Расчетный ток 1,3 A КПД 0,80 Момент инерции 0,166 kgcm2 Степень защиты IP54 Класс нагревостойкости F Конструкция двигателя B5 (FF75) Вал двигателя 11x23 со шпонкой Подключение питания Штекер Подключение обратной связи Штекер Подключение вентилятора без Защита двигателя KTY Feedback safety system not acc. to IEC 61800-5-2 Обратная связь Abs. val. encoder AM2048-5V-E Охлаждение Самовентиляция Цвет RAL 9005 = Jet black матовый Защита поверхн. от коррозии OKS-G (загрунтованный) Соответствие (стандарт) CSAUL | Lenze Operations GmbH |  | 2150.36 | шт
MCS06C41-RS0B0 | 16047500 | Синхронный серводвигатель MCS06C41-RS0B0, №16047500 | Синхронный серводвигатель Тип MCS06C41-RS0B0 Расчетная мощность 0,25 кВт Расчетная частота вращения 4050 об/мин Расчетный крутящий момент 0,6 Нм Расчетное напряжение 225 V Расчетная частота 270 Гц Расчетный ток 1,3 A cos phi 0,8 Operating mode S1 Конструкция двигателя B5 Фланец FF75 (A90) Вал двигателя 11x23 со шпонкой Тип подключения ICN M23 connector, 6-ти полюсн. Подключение питания В положении 2 Temperature class F Защита двигателя KTY83-110 Степень защиты IP54 Цвет RAL 9005 = Jet black матовый Surface/corrosion protection OKS-G (primed) Охлаждение Самовентиляция Момент тормоза 0 Нм Обратная связь Резольвер RS0 Подключение обратной связи M23 12pole connector 0° coded Feedback connection In position 2 Approval - USA/Canada cURus Код двигателя C86 (для ПЧ) 1310 Момент инерции 0,176 kgcm2 Табличка 1-я/2-я Adhesive label / без | Lenze Operations GmbH |  | 788.77 | шт
MCS06C41-RS0B0 | 16105098 | Синхронный серводвигатель MCS06C41-RS0B0, №16105098 | Синхронный серводвигатель Тип MCS06C41-RS0B0-B11N-ST5S00N-K0 Код мотора MCS06C41-RS0B0 Расчетная мощность 0,25 кВт Расчетная частота вращения 4050 об/мин Расчетный крутящий момент 0,6 Нм Расчетное напряжение 225 V Расчетная частота 270 Гц Расчетный ток 1,3 A косинус ϕ (коэффициент мощности) 0,8 Режим работы S1 Конструкция двигателя B5 Фланец FF75 (A90) Вал двигателя 11x23 со шпонкой Тип подключения разъём ICN M23 6 контактныйle Подключение питания Позиция 2 Температурный класс F Защита двигателя PT1000 Степень защиты IP54 Цвет цвет по RAL = 9005 (чёрный)ll Surface/corrosion protection OKS-G (primed) Охлаждение Самовентиляция Обратная связь Резольвер RS0 Подключение обратной связи разъём M23 12 контактный 0° coded Подключение обратной связи Позиция 2 Разрешение США/КАНАДА cURus Код двигателя C86 (для ПЧ) 1310 Момент инерции 0,176 kgcm2 Табличка 1-я/2-я Наклейка / без | Lenze Operations GmbH |  | 788.77 | шт
MCS06C41-RS0B0 | 15136579 | Синхронный серводвигатель MCS06C41-RS0B0, №15136579 | Синхронный серводвигатель Тип MCS06C41-RS0B0 Напряжение питания 400 V AC Расчетная мощность 0,250 кВт Расчетный крутящий момент 0,60 Нм Расчетная частота вращения 4.050 об/мин Расчетное напряжение 225 V Расчетная частота 270 Hz Расчетный ток 1,3 A КПД 0,80 Момент инерции 0,170 kgcm2 Степень защиты IP54 Класс нагревостойкости F Конструкция двигателя B9 (FF75) GT Размер = 03 Вал двигателя Конический под вал-шестерню Подключение питания Штекер Подключение обратной связи Штекер Подключение вентилятора без Защита двигателя KTY Feedback safety system not acc. to IEC 61800-5-2 Обратная связь Резольвер RS0 Охлаждение Самовентиляция Цвет RAL 9005 = Jet black матовый Защита поверхн. от коррозии OKS-G (загрунтованный) Соответствие (стандарт) CSAUL | Lenze Operations GmbH |  | 943.17 | шт
MCS06C41-RS0B0 | 15548850 | Синхронный серводвигатель MCS06C41-RS0B0, №15548850 | Синхронный серводвигатель Тип MCS06C41-RS0B0 Напряжение питания 400 V AC Расчетная мощность 0,250 кВт Расчетный крутящий момент 0,60 Нм Расчетная частота вращения 4.050 об/мин Расчетное напряжение 225 V Расчетная частота 270 Hz Расчетный ток 1,3 A КПД 0,80 Момент инерции 0,170 kgcm2 Степень защиты IP65 Класс нагревостойкости F Конструкция двигателя B5 (FF75) Вал двигателя 11x23 без шпонки Подключение питания Штекер Подключение обратной связи Штекер Подключение вентилятора без Защита двигателя KTY Feedback safety system not acc. to IEC 61800-5-2 Обратная связь Резольвер RS0 Охлаждение Самовентиляция Цвет RAL 9005 = Jet black матовый Защита поверхн. от коррозии OKS-G (загрунтованный) Соответствие (стандарт) CSAUL | Lenze Operations GmbH | 00394592-> | 868.48 | шт
MCS06C41-RS0B0 | 15010374 | Синхронный серводвигатель MCS06C41-RS0B0, №15010374 | 15010374 Синхронный серводвигатель Тип MCS06C41-RS0B0 Напряжение питания 400 V AC Расчетная мощность 0,250 кВт Расчетная частота вращения 4.050 об/мин Расчетный крутящий момент 0,60 Нм Расчетное напряжение 225 V Расчетная частота 270 Hz Расчетный ток 1,3 A КПД 0,80 Момент инерции 0,170 kgcm2 Степень защиты IP65 Класс нагревостойкости F Конструкция двигателя B5 (FF75) Вал двигателя 11x23 со шпонкой Подключение питания Штекер Подключение обратной связи Штекер Подключение вентилятора без Защита двигателя KTY Feedback safety system not acc. to IEC 61800-5-2 Обратная связь Резольвер RS0 Охлаждение Самовентиляция Цвет RAL 9005 = Jet black матовый Защита поверхн. от коррозии OKS-G (загрунтованный) Соответствие (стандарт) CSAUL | Lenze Operations GmbH |  | 868.48 | шт
MCS06C41-RS0B0 | 15548983 | Синхронный серводвигатель MCS06C41-RS0B0, №15548983 | Синхронный серводвигатель Тип MCS06C41-RS0B0 Напряжение питания 400 V AC Расчетная мощность 0,25 кВт Расчетная частота вращения 4.050 об/мин Расчетный крутящий момент 0,6 Нм Расчетное напряжение 225 V Расчетная частота 270 Hz Расчетный ток 1,3 A КПД 0,8 Момент инерции 0,17 kgcm2 Степень защиты IP65 Класс нагревостойкости F Конструкция двигателя B5 (FF75) Вал двигателя 11x23 со шпонкой Подключение питания Штекер Подключение обратной связи Штекер Подключение вентилятора без Защита двигателя KTY Feedback safety system not acc. to IEC 61800-5-2 Обратная связь Резольвер RS0 Охлаждение Самовентиляция Цвет RAL 9005 = Jet black матовый Защита поверхн. от коррозии OKS-G (загрунтованный) Соответствие (стандарт) CSAUL | Lenze Operations GmbH |  | 868.48 | шт
MCS06C41-RS0B0 | 15548921 | Синхронный серводвигатель MCS06C41-RS0B0, №15548921 | Синхронный серводвигатель Тип MCS06C41-RS0B0 Напряжение питания 400 V AC Расчетная мощность 0,25 кВт Расчетная частота вращения 4050 об/мин Расчетный крутящий момент 0,6 Нм Расчетное напряжение 225 V Расчетная частота 270 Hz Расчетный ток 1,3 A КПД 0,8 Момент инерции 0,17 kgcm2 Степень защиты IP54 Класс нагревостойкости F Конструкция двигателя B5 (FF75) Вал двигателя 11x23 без шпонки Подключение питания Штекер Подключение обратной связи Штекер Подключение вентилятора без Защита двигателя KTY Feedback safety system not acc. to IEC 61800-5-2 Обратная связь Резольвер RS0 Охлаждение Самовентиляция Цвет RAL 9005 = Jet black матовый Защита поверхн. от коррозии OKS-G (загрунтованный) Соответствие (стандарт) CSAUL | Lenze Operations GmbH |  | 788.77 | шт
MCS06C41-RS0B0 | 16161633 | Двигатель MCS06C41-RS0B0, №16161633 | Двигатель Тип MCS06C41-RS0B0 Расчетная мощность 0,25 кВт Расчетная частота вращения 4050 об/мин Расчетный крутящий момент 0,6 Нм Расчетное напряжение 225 V Расчетная частота 270 Hz Выходной ток 1,3 A cos phi 0,8 Operating mode S1 Конструкция двигателя B5 Фланец FF75 (A90) Вал двигателя 11x23 со шпонкой Сальник вала Oil-proof Тип подключения ICN M23 connector, 6-ти полюсн. Подключение питания В положении 2 Temperature class F Защита двигателя KTY83-110 Степень защиты IP54 Цвет RAL 9005 = Jet black матовый Surface/corrosion protection OKS-G (primed) Охлаждение Самовентиляция Момент тормоза 0 Нм Обратная связь Резольвер RS0 Подключение обратной связи M23 12pole connector 0° coded Feedback connection In position 2 Approval - USA/Canada cURus Код двигателя C86 (для ПЧ) 1310 Момент инерции 0,176 kgcm2 Табличка 1-я/2-я Adhesive label / без | Lenze Operations GmbH |  | 812.02 | шт
MCS06C41-RS0B0 | 15084874 | Двигатель синхронный MCS06C41-RS0B0, №15084874 | Двигатель синхронный Тип MCS06C41-RS0B0 Напряжение питания 400 V AC Расчетная мощность 0,250 кВт Расчетная частота вращения 4.050 об/мин Расчетный крутящий момент 0,60 Нм Расчетное напряжение 225 V Расчетная частота 270 Гц Расчетный ток 1,3 A косинус ϕ (коэффициент мощности) 0,80 Момент инерции 0,170 kgcm2 Степень защиты IP65 Класс нагревостойкости F Конструкция двигателя B5 (FF75) Вал двигателя 11x23 без шпонки Подключение питания Штекер Подключение обратной связи Штекер Подключение вентилятора без Защита двигателя KTY Feedback safety system not acc. to IEC 61800-5-2 Обратная связь Резольвер RS0 Охлаждение Самовентиляция Цвет цвет по RAL = 9005 (чёрный)ll Защита от коррозии/покрытие OKS-G (грунтовка) Соответствие (стандарт) CSAUL | Lenze Operations GmbH | /Артикул до обработки 15084874 | 868.48 | шт
MCS06C41-RS0B0 | 15034946 | Синхронный серводвигатель MCS06C41-RS0B0, №15034946 | Синхронный серводвигатель Тип MCS06C41-RS0B0 Напряжение питания 400 V AC Расчетная мощность 0,250 кВт Расчетная частота вращения 4.050 об/мин Расчетный крутящий момент 0,60 Нм Расчетное напряжение 225 V Расчетная частота 270 Hz Расчетный ток 1,3 A КПД 0,80 Момент инерции 0,170 kgcm2 Степень защиты IP54 Класс нагревостойкости F Конструкция двигателя B5 (FF75) Вал двигателя 11x23 без шпонки Подключение питания Штекер Подключение обратной связи Штекер Подключение вентилятора без Защита двигателя KTY Feedback safety system not acc. to IEC 61800-5-2 Обратная связь Резольвер RS0 Охлаждение Самовентиляция Цвет RAL 9005 = Jet black матовый Защита поверхн. от коррозии OKS-G (загрунтованный) Соответствие (стандарт) CSAUL | Lenze Operations GmbH | /Артикул до обработки 15034946 | 788.77 | шт
MCS06C41-RS0B0 | 15031215 | Синхронный серводвигатель MCS06C41-RS0B0, №15031215 | Синхронный серводвигатель Тип MCS06C41-RS0B0 Напряжение питания 400 V AC Расчетная мощность 0,250 кВт Расчетный крутящий момент 0,60 Нм Расчетная частота вращения 4.050 об/мин Расчетное напряжение 225 V Расчетная частота 270 Hz Расчетный ток 1,3 A КПД 0,80 Момент инерции 0,170 kgcm2 Степень защиты IP54 Класс нагревостойкости F Конструкция двигателя B5 (FF75) Вал двигателя 11x23 со шпонкой Подключение питания Штекер Подключение обратной связи Штекер Подключение вентилятора без Защита двигателя KTY Feedback safety system not acc. to IEC 61800-5-2 Обратная связь Резольвер RS0 Охлаждение Самовентиляция Цвет RAL 9005 = Jet black матовый Защита поверхн. от коррозии OKS-G (загрунтованный) Соответствие (стандарт) CSAUL | Lenze Operations GmbH |  | 788.77 | шт
MCS06C41-RS0B0-B11N-ST5S00N-R0 | 16112071 | Синхронный серводвигатель MCS06C41-RS0B0-B11N-ST5S00N-R0, №16112071 | Синхронный серводвигатель Тип MCS06C41-RS0B0-B11N-ST5S00N-R0 Код мотора MCS06C41-RS0B0 Расчетная мощность 0,25 кВт Расчетная частота вращения 4050 об/мин Расчетный крутящий момент 0,6 Нм Расчетное напряжение 225 V Расчетная частота 270 Hz Выходной ток 1,3 A cos phi 0,8 Operating mode S1 Конструкция двигателя B5 Фланец FF75 (A90) Вал двигателя 11x23 со шпонкой Тип подключения ICN M23 connector, 6-ти полюсн. Подключение питания В положении 2 Temperature class F Защита двигателя KTY83-110 Степень защиты IP54 Цвет RAL 9005 = Jet black матовый Surface/corrosion protection OKS-S (Small; C1) Охлаждение Самовентиляция Момент тормоза 0 Нм Обратная связь Резольвер RS0 Подключение обратной связи M23 12pole connector 0° coded Feedback connection In position 2 Approval - USA/Canada cURus Код двигателя C86 (для ПЧ) 1310 Момент инерции 0,176 kgcm2 Табличка 1-я/2-я Adhesive label / без | Lenze Operations GmbH |  | 843.58 | шт
MCS06C41-RS0B0-B11N-ST5S00N-R0 | 16113960 | Синхронный серводвигатель MCS06C41-RS0B0-B11N-ST5S00N-R0, №16113960 | Синхронный двигатель Тип MCS06C41- Код двигателя MCS06C41-RS0B0 Расчетная мощность 0,25 кВт Расчетная частота вращения 4050 об/мин Расчетный крутящий момент 0,6 Нм Расчетное напряжение 225 V Расчетная частота 270 Hz Выходной ток 1,3 A cos phi 0,8 Operating mode S1 Конструкция двигателя B5 Фланец FF75 (A90) Вал двигателя 11x23 со шпонкой Тип подключения ICN M23 connector, 6-ти полюсн. Подключение питания В положении 2 Temperature class F Защита двигателя KTY83-110 Степень защиты IP54 Цвет RAL 9005 = Jet black матовый Surface/corrosion protection OKS-G (primed) Охлаждение Самовентиляция Момент тормоза 0 Нм Обратная связь Резольвер RS0 Подключение обратной связи M23 12pole connector 0° coded Feedback connection In position 2 Approval - USA/Canada cURus Код двигателя C86 (для ПЧ) 1310 Момент инерции 0,176 kgcm2 Табличка 1-я/2-я Adhesive label / без | Lenze Operations GmbH |  | 788.77 | шт
MCS06C41-RS0B0, 0,25 kW, 4050 /min, | 15548589 | Синхронный серводвигатель MCS06C41-RS0B0, 0,25 kW, 4050 /min, №15548589 | Синхронный серводвигатель Тип MCS06C41-RS0B0 Напряжение питания 400 V AC Расчетная мощность 0,250 кВт Расчетный крутящий момент 0,60 Нм Расчетная частота вращения 4.050 r/min Расчетное напряжение 225 V Расчетная частота 270 Hz Расчетный ток 1,3 A КПД 0,80 Момент инерции 0,170 kgcm2 Степень защиты IP54 Класс нагревостойкости F Конструкция двигателя B5 (FF75) Вал двигателя 11x23 со шпонкой Подключение питания Штекер Подключение обратной связи Штекер Подключение вентилятора без Защита двигателя KTY Feedback safety system not acc. to IEC 61800-5-2 Обратная связь Резольвер RS0 Охлаждение Самовентиляция Цвет RAL 9005 = Jet black матовый Защита поверхн. от коррозии OKS-G (загрунтованный) Соответствие (стандарт) CSAUL | Lenze Operations GmbH |  | 788.77 | шт
MCS06C41-RS0P1 | 16112027 | Двигатель синхронный MCS06C41-RS0P1, №16112027 | Двигатель синхронный Двигатель code MCS06C41-RS0P1 Двигатель MCS 06C41- Расчетная мощность 0,25 кВт Расчетная частота вращения 4050 об/мин Расчетный крутящий момент 0,6 Нм Расчетное напряжение 225 V Расчетная частота 270 Гц Расчетный ток 1,3 A cos phi 0,8 Operating mode S1 Конструкция двигателя B5 Фланец FF75 (A90) Вал двигателя 11x23 со шпонкой Тип подключения ICN M23 connector, 6-ти полюсн. Подключение питания В положении 2 Temperature class F Защита двигателя KTY83-110 Степень защиты IP54 Цвет RAL 9005 = Jet black матовый Surface/corrosion protection OKS-G (primed) Охлаждение Самовентиляция Тормоз, исполнение Тормоз с постоянными магнитами Brake supply voltage 24 V DC Момент тормоза 2 Нм Обратная связь Резольвер RS0 Подключение обратной связи M23 12pole connector 0° coded Feedback connection In position 2 Approval - USA/Canada cURus Код двигателя C86 (для ПЧ) 1310 Момент инерции 0,296 kgcm2 Табличка 1-я/2-я Adhesive label / без Feedback connection In position 2 Approval - USA/Canada cURus | Lenze Operations GmbH |  | 1021.23 | шт
MCS06C41-RS0P1 | 16127150 | Синхронный серводвигатель MCS06C41-RS0P1, №16127150 | Синхронный серводвигатель Тип MCS06C41-RS0P1-B11N-ST5S00N-K0 Двигатель MCS 06C41- Код мотора MCS06C41-RS0P1 Расчетная мощность 0,25 кВт Расчетная частота вращения 4050 об/мин Расчетный крутящий момент 0,6 Нм Расчетное напряжение 225 V Расчетная частота 270 Гц Расчетный ток 1,3 A косинус ϕ (коэффициент мощности) 0,8 Режим работы S1 Конструкция двигателя B5 Фланец FF75 (A90) Вал двигателя 11x23 со шпонкой Тип подключения разъём ICN M23 6 контактныйle Подключение питания Позиция 2 Температурный класс F Защита двигателя PT1000 Степень защиты IP54 Цвет цвет по RAL = 9005 (чёрный)ll Surface/corrosion protection OKS-G (primed) Охлаждение Самовентиляция Тормоз, исполнение Тормоз с постоянными магнитами Напряжение управления тормозом 24 В постоянного тока Момент тормоза 2 Нм Обратная связь Резольвер RS0 Подключение обратной связи разъём M23 12 контактный 0° coded Подключение обратной связи Позиция 2 Разрешение США/КАНАДА cURus Код двигателя C86 (для ПЧ) 1310 Момент инерции 0,296 kgcm2 Табличка 1-я/2-я Наклейка / без | Lenze Operations GmbH |  | 1021.23 | шт
MCS06C41-RS0P1 | 15150176 | Синхронный серводвигатель MCS06C41-RS0P1, №15150176 | Синхронный серводвигатель Тип MCS06C41-RS0P1 Напряжение питания 400 V AC Расчетная мощность 0,25 кВт Расчетная частота вращения 4050 об/мин Расчетный крутящий момент 0,6 Нм Расчетное напряжение 225 V Расчетная частота 270 Hz Выходной ток 1,3 A cos phi 0,8 Момент инерции 0,29 kgcm2 Степень защиты IP65 Temperature class F Конструкция двигателя B5 (FF75) Вал двигателя 11x23 со шпонкой Подключение питания Штекер Подключение обратной связи Штекер Подключение вентилятора Without Защита двигателя KTY Feedback safety system not acc. to IEC 61800-5-2 Обратная связь Резольвер RS0 Охлаждение Самовентиляция Тормоз, исполнение Тормоз с постоянными магнитами Тормоз, напряжение 24 V DC Момент тормоза 2 Нм Цвет RAL 9005 = Jet black матовый Surface/corrosion protection OKS-G (primed) Соответствие (стандарт) CSAUL | Lenze Operations GmbH |  | 1100.94 | шт
MCS06C41-RS0P1-B11N-ST5S00N-R0 | 16116716 | Двигатель синхронный MCS06C41-RS0P1-B11N-ST5S00N-R0 | MCS Двигатель синхронный Двигатель MCS06C41- Код мотора MCS06C41-RS0P1 Расчетная мощность 0,25 кВт Расчетная частота вращения 4050 об/мин Расчетный крутящий момент 0,6 Нм Расчетное напряжение 225 V Расчетная частота 270 Hz Выходной ток 1,3 A cos phi 0,8 Operating mode S1 Конструкция двигателя B5 Фланец FF75 (A90) Вал двигателя 11x23 со шпонкой Тип подключения ICN M23 connector, 6-ти полюсн. Подключение питания В положении 2 Temperature class F Защита двигателя KTY83-110 Степень защиты IP54 Цвет RAL 9005 = Jet black матовый Surface/corrosion protection OKS-G (primed) Охлаждение Самовентиляция Тормоз, исполнение Тормоз с постоянными магнитами Brake supply voltage 24 V DC Момент тормоза 2 Нм Обратная связь Резольвер RS0 Подключение обратной связи M23 12pole connector 0° coded Feedback connection In position 2 Approval - USA/Canada cURus Код двигателя C86 (для ПЧ) 1310 Момент инерции 0,296 kgcm2 Табличка 1-я/2-я Adhesive label / без | Lenze Operations GmbH |  | 1021.23 | шт
MCS06C41-RS0P1, 0,25квт, 4050об/мин, тормоз | 15548590 | Синхронный серводвигатель MCS06C41-RS0P1, 0,25квт, 4050об/мин, тормоз №15548590 | Синхронный серводвигатель Тип MCS06C41-RS0P1 Напряжение питания 400 V AC Расчетная мощность 0,250 кВт Расчетный крутящий момент 0,60 Нм Расчетная частота вращения 4.050 об/мин Расчетное напряжение 225 V Расчетная частота 270 Hz Расчетный ток 1,3 A КПД 0,80 Момент инерции 0,290 kgcm2 Степень защиты IP54 Класс нагревостойкости F Конструкция двигателя B5 (FF75) Вал двигателя 11x23 со шпонкой Подключение питания Штекер Подключение обратной связи Штекер Подключение вентилятора без Защита двигателя KTY Feedback safety system not acc. to IEC 61800-5-2 Обратная связь Резольвер RS0 Охлаждение Самовентиляция Тормоз, исполнение Тормоз с постоянными магнитами Тормоз, напряжение 24 V DC Момент тормоза 2 Нм Цвет RAL 9005 = Jet black матовый Защита поверхн. от коррозии OKS-G (загрунтованный) Соответствие (стандарт) CSAUL | Lenze Operations GmbH |  | 1021.23 | шт
MCS06C41-SKMB0 | 15649103 | Синхронный серводвигатель MCS06C41-SKMB0, №15649103 | Синхронный серводвигатель Тип MCS06C41-SKMB0 Напряжение питания 400 V AC Расчетная мощность 0,25 кВт Расчетная частота вращения 4050 об/мин Расчетный крутящий момент 0,6 Нм Расчетное напряжение 225 V Расчетная частота 270 Hz Расчетный ток 1,3 A КПД 0,8 Момент инерции 0,145 kgcm2 Степень защиты IP54 Класс нагревостойкости F Конструкция двигателя B5 (FF75) Вал двигателя 11x23 со шпонкой Подключение питания Штекер Подключение обратной связи Штекер Подключение вентилятора без Защита двигателя KTY Feedback safety system not acc. to IEC 61800-5-2 Обратная связь Abs. val. encoder AM128-8V-H Охлаждение Самовентиляция Цвет RAL 9005 = Jet black матовый Защита поверхн. от коррозии OKS-G (загрунтованный) Соответствие (стандарт) CSAUL | Lenze Operations GmbH |  | 991.27 | шт
MCS06C41-SRMB0 | 15032477 | Двигатель MCS06C41-SRMB0, №15032477 | Двигатель Тип MCS06C41-SRMB0 Напряжение питания 400 V AC Расчетная мощность 0,250 кВт Расчетная частота вращения 4.050 об/мин Расчетный крутящий момент 0,60 Нм Расчетное напряжение 225 V Расчетная частота 270 Hz Расчетный ток 1,3 A КПД 0,80 Момент инерции 0,170 kgcm2 Степень защиты IP54 Класс нагревостойкости F Конструкция двигателя B5 (FF75) Вал двигателя 11x23 без шпонки Подключение питания Штекер Подключение обратной связи Штекер Подключение вентилятора без Защита двигателя KTY Feedback safety system not acc. to IEC 61800-5-2 Обратная связь Abs. val. encoder AM1024-8V-H Охлаждение Самовентиляция Цвет RAL 9005 = Jet black матовый Защита поверхн. от коррозии OKS-G (загрунтованный) Соответствие (стандарт) CSAUL | Lenze Operations GmbH |  | 1668.82 | шт
MCS06C41-SRMB0 | 15548833 | Синхронный серводвигатель MCS06C41-SRMB0, №15548833 | Синхронный серводвигатель Тип MCS06C41-SRMB0 Напряжение питания 400 V AC Расчетная мощность 0,25 кВт Расчетная частота вращения 4050 об/мин Расчетный крутящий момент 0,6 Нм Расчетное напряжение 225 V Расчетная частота 270 Hz Выходной ток 1,3 A КПД 0,8 Момент инерции 0,17 kgcm2 Степень защиты IP54 Temperature class F Конструкция двигателя B5 (FF75) Вал двигателя 11x23 без шпонки Подключение питания Штекер Подключение обратной связи Штекер Подключение вентилятора Without Защита двигателя KTY Feedback safety system not acc. to IEC 61800-5-2 Обратная связь Abs. val. encoder AM1024-8V-H Охлаждение Самовентиляция Цвет RAL 9005 = Jet black матовый Surface/corrosion protection OKS-G (primed) Соответствие (стандарт) CSAUL | Lenze Operations GmbH |  | 1668.82 | шт
MCS06C41-SRMP1 | 15549309 | Синхронный серводвигатель MCS06C41-SRMP1, №15549309 | Синхронный серводвигатель Тип MCS06C41-SRMP1 Напряжение питания 400 V AC Расчетная мощность 0,25 кВт Расчетная частота вращения 4050 об/мин Расчетный крутящий момент 0,6 Нм Расчетное напряжение 225 V Расчетная частота 270 Hz Выходной ток 1,3 A cos phi 0,8 Момент инерции 0,29 kgcm2 Степень защиты IP54 Temperature class F Конструкция двигателя B5 (FF75) Вал двигателя 11x23 со шпонкой Подключение питания Штекер Подключение обратной связи Штекер Подключение вентилятора Without Защита двигателя KTY Feedback safety system not acc. to IEC 61800-5-2 Обратная связь Abs. val. encoder AM1024-8V-H Охлаждение Самовентиляция Тормоз, исполнение Тормоз с постоянными магнитами Тормоз, напряжение 24 V DC Момент тормоза 2 Нм Цвет RAL 9005 = Jet black матовый Surface/corrosion protection OKS-G (primed) Соответствие (стандарт) CSAUL | Lenze Operations GmbH |  | 1901.28 | шт
MCS06C41LC40B0 | 15166476 | Синхронный серводвигатель MCS06C41LC40B0, №15166476 | Синхронный серводвигатель Тип MCS06C41LC40B0 Напряжение питания 230 V AC Расчетная мощность 0,250 кВт Расчетный крутящий момент 0,60 Нм Расчетная частота вращения 4.050 об/мин Расчетное напряжение 125 V Расчетная частота 270 Hz Расчетный ток 2,5 A КПД 0,80 Момент инерции 0,141 kgcm2 Степень защиты IP54 Класс нагревостойкости F Конструкция двигателя B5 (FF75) Вал двигателя 11x23 со шпонкой Подключение питания Штекер Подключение обратной связи Штекер Подключение вентилятора без Защита двигателя KTY Feedback safety system not acc. to IEC 61800-5-2 Обратная связь Инкр. энкодер IK4096-5V-T Охлаждение Самовентиляция Цвет RAL 9005 = Jet black матовый Защита поверхн. от коррозии OKS-G (загрунтованный) Соответствие (стандарт) CSAUL | Lenze Operations GmbH |  | 967.97 | шт
MCS06C41LC40B0 | 15105217 | Синхронный серводвигатель MCS06C41LC40B0, №15105217 | Синхронный серводвигатель Тип MCS06C41LC40B0 Напряжение питания 230 V AC Расчетная мощность 0,250 кВт Расчетный крутящий момент 0,60 Нм Расчетная частота вращения 4.050 об/мин Расчетное напряжение 125 V Расчетная частота 270 Hz Расчетный ток 2,5 A КПД 0,80 Момент инерции 0,141 kgcm2 Степень защиты IP54 Класс нагревостойкости F Конструкция двигателя B5 (FF75) Вал двигателя 11x23 со шпонкой Подключение питания Штекер Подключение обратной связи Штекер Подключение вентилятора без Защита двигателя KTY Feedback safety system not acc. to IEC 61800-5-2 Обратная связь Инкр. энкодер IK4096-5V-T Охлаждение Самовентиляция Цвет RAL 9005 = Jet black матовый Защита поверхн. от коррозии OKS-G (загрунтованный) Соответствие (стандарт) CSAUL Motor nameplate Add. sep. standard nameplate | Lenze Operations GmbH |  | 967.97 | шт
MCS06C41LC40B0 | 15504417 | Синхронный серводвигатель MCS06C41LC40B0, №15504417 | Синхронный серводвигатель Тип MCS06C41LC40B0 Напряжение питания 230VAC Расчетная мощность 0,250 кВт Расчетная частота вращения 4.050 об/мин Расчетный крутящий момент 0,60 Нм Расчетное напряжение 125 V Расчетная частота 270 Hz Расчетный ток 2,5 A КПД 0,80 Момент инерции 0,141 kgcm2 Степень защиты IP54 Класс нагревостойкости F Конструкция двигателя B5 (FF75) Вал двигателя 11x23 со шпонкой Подключение питания Штекер Подключение обратной связи Штекер Подключение вентилятора без Защита двигателя KTY Feedback safety system not acc. to IEC 61800-5-2 Обратная связь Инкр. энкодер IK4096-5V-T Охлаждение Самовентиляция Цвет RAL 9005 = Jet black матовый Защита поверхн. от коррозии OKS-S (Small; C1) Соответствие (стандарт) CSAUL | Lenze Operations GmbH | /Артикул до обработки 15504417 | 1022.79 | шт
MCS06C41LEQNB0 | 15551138 | Синхронный серводвигатель MCS06C41LEQNB0, №15551138 | Синхронный серводвигатель Тип MCS06C41LEQNB0 Напряжение питания 230 V AC Расчетная мощность 0,25 кВт Расчетная частота вращения 4050 об/мин Расчетный крутящий момент 0,6 Нм Расчетное напряжение 125 V Расчетная частота 270 Hz Выходной ток 2,5 A cos phi 0,8 Момент инерции 0,166 kgcm2 Степень защиты IP54 Temperature class F Конструкция двигателя B5 (FF75) Вал двигателя 11x23 со шпонкой Подключение питания Штекер Подключение обратной связи Штекер Подключение вентилятора Without Защита двигателя KTY Feedback safety system not acc. to IEC 61800-5-2 Обратная связь Abs. val. encoder AM2048-5V-E Охлаждение Самовентиляция Цвет RAL 9005 = Jet black матовый Surface/corrosion protection OKS-G (primed) Соответствие (стандарт) CSAUL | Lenze Operations GmbH |  | 2126.86 | шт
MCS06C41LRS0B0 | 15262070 | Двигатель MCS06C41LRS0B0, №15262070 | Двигатель Тип MCS06C41LRS0B0 Напряжение питания 230 V AC Расчетная мощность 0,250 кВт Расчетная частота вращения 4.050 об/мин Расчетный крутящий момент 0,60 Нм Расчетное напряжение 125 V Расчетная частота 270 Hz Расчетный ток 2,5 A КПД 0,80 Момент инерции 0,170 kgcm2 Степень защиты IP65 Класс нагревостойкости F Конструкция двигателя B9 (FF75) GT Размер = 03 Вал двигателя Конический под вал-шестерню Подключение питания Штекер Подключение обратной связи Штекер Подключение вентилятора без Защита двигателя KTY Feedback safety system not acc. to IEC 61800-5-2 Обратная связь Резольвер RS0 Охлаждение Самовентиляция Цвет RAL 9005 = Jet black матовый Защита поверхн. от коррозии OKS-G (загрунтованный) Соответствие (стандарт) CSAUL | Lenze Operations GmbH |  | 999.4 | шт
MCS06C41LRS0B0 | 15160928 | Синхронный серводвигатель MCS06C41LRS0B0, №15160928 | Синхронный серводвигатель Тип MCS06C41LRS0B0 Напряжение питания 230 V AC Расчетная мощность 0,25 кВт Расчетная частота вращения 4050 об/мин Расчетный крутящий момент 0,6 Нм Расчетное напряжение 125 V Расчетная частота 270 Hz Расчетный ток 2,5 A КПД 0,8 Момент инерции 0,17 kgcm2 Степень защиты IP54 Класс нагревостойкости F Конструкция двигателя B5 (FF75) Вал двигателя 11x23 без шпонки Подключение питания Штекер Подключение обратной связи Штекер Подключение вентилятора без Защита двигателя KTY Feedback safety system not acc. to IEC 61800-5-2 Обратная связь Резольвер RS0 Охлаждение Самовентиляция Цвет RAL 9005 = Jet black матовый Защита поверхн. от коррозии OKS-G (загрунтованный) Соответствие (стандарт) CSAUL | Lenze Operations GmbH |  | 765.26 | шт
MCS06C41LRS0B0 | 15161297 | Синхронный серводвигатель MCS06C41LRS0B0, №15161297 | Синхронный серводвигатель Тип MCS06C41LRS0B0 Напряжение питания 230 V AC Расчетная мощность 0,250 кВт Расчетный крутящий момент 0,60 Нм Расчетная частота вращения 4.050 r/min Расчетное напряжение 125 V Расчетная частота 270 Hz Расчетный ток 2,5 A КПД 0,80 Момент инерции 0,170 kgcm2 Степень защиты IP54 Класс нагревостойкости F Конструкция двигателя B5 (FF75) Вал двигателя 11x23 со шпонкой Подключение питания Штекер Подключение обратной связи Штекер Подключение вентилятора без Защита двигателя KTY Feedback safety system not acc. to IEC 61800-5-2 Обратная связь Резольвер RS0 Охлаждение Самовентиляция Цвет RAL 9005 = Jet black матовый Защита поверхн. от коррозии OKS-G (загрунтованный) Соответствие (стандарт) CSAUL | Lenze Operations GmbH |  | 765.26 | шт
MCS06C41LRS0B0-B11N-ST5S00N-R0 | 16122509 | Двигатель синхронный MCS06C41LRS0B0-B11N-ST5S00N-R0, №16122509 | Синхронный серводвигатель Тип MCS06C41LRS0B0-B11N-ST5S00N-R0 Код мотора MCS06C41LRS0B0 Расчетная мощность 0,25 кВт Расчетная частота вращения 4050 об/мин Расчетный крутящий момент 0,6 Нм Расчетное напряжение 125 V Расчетная частота 270 Hz Выходной ток 2,5 A cos phi 0,8 Operating mode S1 Конструкция двигателя B5 Фланец FF75 (A90) Вал двигателя 11x23 со шпонкой Тип подключения ICN M23 connector, 6-ти полюсн. Подключение питания В положении 2 Temperature class F Защита двигателя KTY83-110 Степень защиты IP54 Цвет RAL 9005 = Jet black матовый Surface/corrosion protection OKS-G (primed) Охлаждение Самовентиляция Момент тормоза 0 Нм Обратная связь Резольвер RS0 Подключение обратной связи M23 12pole connector 0° coded Feedback connection In position 2 Approval - USA/Canada cURus Код двигателя C86 (для ПЧ) 1386 Момент инерции 0,176 kgcm2 Табличка 1-я/2-я Adhesive label / без | Lenze Operations GmbH |  | 765.26 | шт
MCS06C41LRS0P1, 0,25квт, 220В, резольвер, тормоз | 15170615 | Синхронный серводвигатель MCS06C41LRS0P1, 0,25квт, 220В, резольвер, тормоз №15170615 | Синхронный серводвигатель Тип MCS06C41LRS0P1 Напряжение питания 230 V AC Расчетная мощность 0,250 кВт Расчетный крутящий момент 0,60 Нм Расчетная частота вращения 4.050 об/мин Расчетное напряжение 125 V Расчетная частота 270 Hz Расчетный ток 2,5 A КПД 0,80 Момент инерции 0,290 kgcm2 Степень защиты IP54 Класс нагревостойкости F Конструкция двигателя B5 (FF75) Вал двигателя 11x23 со шпонкой Подключение питания Штекер Подключение обратной связи Штекер Подключение вентилятора без Защита двигателя KTY Feedback safety system not acc. to IEC 61800-5-2 Обратная связь Резольвер RS0 Охлаждение Самовентиляция Тормоз, исполнение Тормоз с постоянными магнитами Тормоз, напряжение 24 V DC Момент тормоза 2 Нм Цвет RAL 9005 = Jet black матовый Защита поверхн. от коррозии OKS-G (загрунтованный) Соответствие (стандарт) CSAUL | Lenze Operations GmbH |  | 997.73 | шт
MCS06C41LSKMP1 | 15681545 | Синхронный серводвигатель MCS06C41LSKMP1, №15681545 | Синхронный серводвигатель Тип MCS06C41LSKMP1 Напряжение питания 230 V AC Расчетная мощность 0,25 кВт Расчетная частота вращения 4050 об/мин Расчетный крутящий момент 0,6 Нм Расчетное напряжение 125 V Расчетная частота 270 Hz Выходной ток 2,5 A cos phi 0,8 Момент инерции 0,265 kgcm2 Степень защиты IP54 Temperature class F Конструкция двигателя B5 (FF75) Вал двигателя 11x23 со шпонкой Подключение питания Штекер Подключение обратной связи Штекер Подключение вентилятора Without Защита двигателя KTY Feedback safety system not acc. to IEC 61800-5-2 Обратная связь Abs. val. encoder AM128-8V-H Охлаждение Самовентиляция Тормоз, исполнение Тормоз с постоянными магнитами Тормоз, напряжение 24 V DC Момент тормоза 2 Нм Цвет RAL 9005 = Jet black матовый Surface/corrosion protection OKS-G (primed) Соответствие (стандарт) CSAUL | Lenze Operations GmbH |  | 1200.24 | шт
MCS06C41LSRMB0 | 15437907 | Синхронный серводвигатель MCS06C41LSRMB0, №15437907 | Синхронный серводвигатель Тип MCS06C41LSRMB0 Напряжение питания 230 V AC Расчетная мощность 0,250 кВт Расчетный крутящий момент 0,60 Нм Расчетная частота вращения 4.050 об/мин Расчетное напряжение 125 V Расчетная частота 270 Hz Расчетный ток 2,5 A КПД 0,80 Момент инерции 0,170 kgcm2 Степень защиты IP54 Класс нагревостойкости F Конструкция двигателя B5 (FF75) Вал двигателя 11x23 со шпонкой Подключение питания Штекер Подключение обратной связи Штекер Подключение вентилятора без Защита двигателя KTY Feedback safety system not acc. to IEC 61800-5-2 Обратная связь Abs. val. encoder AM1024-8V-H Охлаждение Самовентиляция Цвет RAL 9005 = Jet black матовый Защита поверхн. от коррозии OKS-G (Primed) Соответствие (стандарт) CSAUL | Lenze Operations GmbH |  | 1645.31 | шт
MCS06C60-RS0B0 | 15345435 | Двигатель MCS06C60-RS0B0, №15345435 | Двигатель Тип MCS06C60-RS0B0 Напряжение питания 400 V AC Расчетная мощность 0,310 кВт Расчетный крутящий момент 0,50 Нм Расчетная частота вращения 6.000 r/min Расчетное напряжение 135 V Расчетная частота 400 Hz Расчетный ток 2,4 A КПД 0,85 Момент инерции 0,170 kgcm2 Степень защиты IP54 Класс нагревостойкости F Конструкция двигателя B5 (FF75) Вал двигателя 11x23 со шпонкой Подключение питания Штекер Подключение обратной связи Штекер Подключение вентилятора без Защита двигателя KTY Feedback safety system not acc. to IEC 61800-5-2 Обратная связь Резольвер RS0 Охлаждение Самовентиляция Цвет RAL 9005 = Jet black матовый Защита поверхн. от коррозии OKS-G (загрунтованный) Соответствие (стандарт) CSAUL | Lenze Operations GmbH |  | 788.77 | шт
MCS06C60-RS0P1 | 15284012 | Синхронный серводвигатель MCS06C60-RS0P1, №15284012 | Синхронный серводвигатель Тип MCS06C60-RS0P1 Напряжение питания 400 V AC Расчетная мощность 0,310 кВт Расчетный крутящий момент 0,50 Нм Расчетная частота вращения 6.000 об/мин Расчетное напряжение 135 V Расчетная частота 400 Hz Расчетный ток 2,4 A КПД 0,85 Момент инерции 0,290 kgcm2 Степень защиты IP65 Класс нагревостойкости F Конструкция двигателя B5 (FF75) Вал двигателя 11x23 with featherkey Подключение питания Штекер Подключение обратной связи Штекер Подключение вентилятора без Защита двигателя KTY Feedback safety system not acc. to IEC 61800-5-2 Обратная связь Резольвер RS0 Охлаждение Самовентиляция Тормоз, исполнение Тормоз с постоянными магнитами Тормоз, напряжение 24 V DC Момент тормоза 2 Нм Цвет RAL 9005 = Jet black матовый Защита поверхн. от коррозии OKS-G (загрунтованный) Соответствие (стандарт) CSAUL | Lenze Operations GmbH |  | 1100.94 | шт
MCS06C60-RS0P1-B11N-ST5S00N-R0S0, 0,31 kW, 6000/min, 0,5 Nm, resolver, PM brake 24 V DC, 2 Nm, IP54, | 15025334 | Сервомотор синхронный MCS06C60-RS0P1-B11N-ST5S00N-R0S0, 0,31 kW, 6000/min, 0,5 Nm, resolver, PM brake 24 V DC, 2 Nm, IP54, KTY, with key, with plug, Nr.15025334 | Синхронный серводвигатель Тип MCS06C60-RS0P1 Напряжение питания 400 V AC Расчетная мощность 0,31 кВт Расчетная частота вращения 6000 об/мин Расчетный крутящий момент 0,5 Нм Расчетное напряжение 135 V Расчетная частота 400 Hz Выходной ток 2,4 A cos phi 0,85 Момент инерции 0,29 kgcm2 Степень защиты IP54 Temperature class F Конструкция двигателя B5 (FF75) Вал двигателя 11x23 со шпонкой Подключение питания Штекер Подключение обратной связи Штекер Подключение вентилятора Without Защита двигателя KTY Feedback safety system not acc. to IEC 61800-5-2 Обратная связь Резольвер RS0 Охлаждение Самовентиляция Тормоз, исполнение Тормоз с постоянными магнитами Тормоз, напряжение 24 V DC Момент тормоза 2 Нм Цвет RAL 9005 = Jet black матовый Surface/corrosion protection OKS-G (primed) Соответствие (стандарт) CSAUL | Lenze Operations GmbH | /Артикул до обработки 15025334 | 1021.23 | шт
MCS06C60-SRMB0 | 15142723 | Синхронный серводвигатель MCS06C60-SRMB0, №15142723 | Синхронный серводвигатель Тип MCS06C60-SRMB0 Напряжение питания 400 V AC Расчетная мощность 0,31 кВт Расчетная частота вращения 6000 об/мин Расчетный крутящий момент 0,5 Нм Расчетное напряжение 135 V Расчетная частота 400 Hz Расчетный ток 2,4 A КПД 0,85 Момент инерции 0,17 kgcm2 Степень защиты IP54 Класс нагревостойкости F Конструкция двигателя B5 (FF75) Вал двигателя 11x23 со шпонкой Подключение питания Штекер Подключение обратной связи Штекер Подключение вентилятора без Защита двигателя KTY Feedback safety system not acc. to IEC 61800-5-2 Обратная связь Abs. val. encoder AM1024-8V-H Охлаждение Самовентиляция Цвет RAL 9005 = Jet black матовый Защита поверхн. от коррозии OKS-G (загрунтованный) Соответствие (стандарт) CSAUL | Lenze Operations GmbH |  | 1668.82 | шт
MCS06C60-SRMP1 | 15142724 | Синхронный серводвигатель MCS06C60-SRMP1, №15142724 | Синхронный серводвигатель Тип MCS06C60-SRMP1 Напряжение питания 400 V AC Расчетная мощность 0,31 кВт Расчетная частота вращения 6000 об/мин Расчетный крутящий момент 0,5 Нм Расчетное напряжение 135 V Расчетная частота 400 Hz Выходной ток 2,4 A cos phi 0,85 Момент инерции 0,29 kgcm2 Степень защиты IP54 Temperature class F Конструкция двигателя B5 (FF75) Вал двигателя 11x23 со шпонкой Подключение питания Штекер Подключение обратной связи Штекер Подключение вентилятора Without Защита двигателя KTY Feedback safety system not acc. to IEC 61800-5-2 Обратная связь Abs. val. encoder AM1024-8V-H Охлаждение Самовентиляция Тормоз, исполнение Тормоз с постоянными магнитами Тормоз, напряжение 24 V DC Момент тормоза 2 Нм Цвет RAL 9005 = Jet black матовый Surface/corrosion protection OKS-G (primed) Соответствие (стандарт) CSAUL | Lenze Operations GmbH |  | 1901.28 | шт
MCS06C60LC40B0, 0,31квт, 6000об/мин, 220В | 15415877 | Синхронный серводвигатель MCS06C60LC40B0, 0,31квт, 6000об/мин, 220В №15415877 | Синхронный серводвигатель Тип MCS06C60LC40B0 Напряжение питания 230 V AC Расчетная мощность 0,310 кВт Расчетный крутящий момент 0,50 Нм Расчетная частота вращения 6.000 r/min Расчетное напряжение 85 V Расчетная частота 400 Hz Расчетный ток 4 A КПД 0,85 Момент инерции 0,141 kgcm2 Степень защиты IP54 Класс нагревостойкости F Конструкция двигателя B5 (FF75) Вал двигателя 11x23 со шпонкой Подключение питания Штекер Подключение обратной связи Штекер Подключение вентилятора без Защита двигателя KTY Feedback safety system not acc. to IEC 61800-5-2 Обратная связь Инкр. энкодер IK4096-5V-T Охлаждение Самовентиляция Цвет RAL 9005 = Jet black матовый Защита поверхн. от коррозии OKS-G (загрунтованный) Соответствие (стандарт) CSAUL | Lenze Operations GmbH |  | 967.97 | шт
MCS06C60LRS0B0 220В, 0.31квт 6000об/мин | 15165863 | Синхронный серводвигатель MCS06C60LRS0B0, 220В, 0.31квт 6000об/мин №15165863 | Синхронный серводвигатель Тип MCS06C60LRS0B0 Напряжение питания 230 V AC Расчетная мощность 0,310 кВт Расчетный крутящий момент 0,50 Нм Расчетная частота вращения 6.000 r/min Расчетное напряжение 85 V Расчетная частота 400 Hz Расчетный ток 4 A КПД 0,85 Момент инерции 0,170 kgcm2 Степень защиты IP54 Класс нагревостойкости F Конструкция двигателя B5 (FF75) Вал двигателя 11x23 со шпонкой Подключение питания Штекер Подключение обратной связи Штекер Подключение вентилятора без Защита двигателя KTY Feedback safety system not acc. to IEC 61800-5-2 Обратная связь Резольвер RS0 Охлаждение Самовентиляция Цвет RAL 9005 = Jet black матовый Защита поверхн. от коррозии OKS-G (загрунтованный) Соответствие (стандарт) CSAUL | Lenze Operations GmbH |  | 765.26 | шт
MCS06C60LSRSB0, 0,31квт, 6000об/мин, 220В | 15657435 | Синхронный серводвигатель MCS06C60LSRSB0, 0,31квт, 6000об/мин, 220В №15657435 | Синхронный серводвигатель Тип MCS06C60LSRSB0 Напряжение питания 230 V AC Расчетная мощность 0,310 кВт Расчетный крутящий момент 0,50 Нм Расчетная частота вращения 6.000 r/min Расчетное напряжение 85 V Расчетная частота 400 Hz Расчетный ток 4 A КПД 0,85 Момент инерции 0,170 kgcm2 Степень защиты IP54 Класс нагревостойкости F Конструкция двигателя B5 (FF75) Вал двигателя 11x23 со шпонкой Подключение питания Штекер Подключение обратной связи Штекер Подключение вентилятора без Защита двигателя KTY Feedback safety system not acc. to IEC 61800-5-2 Обратная связь Abs. val. encoder AS1024-8V-H Охлаждение Самовентиляция Цвет RAL 9005 = Jet black матовый Защита поверхн. от коррозии OKS-G (загрунтованный) Соответствие (стандарт) CSAUL | Lenze Operations GmbH |  | 1147.17 | шт
MCS06F41-C40B0 | 15105259 | Синхронный серводвигатель MCS06F41-C40B0, №15105259 | Синхронный серводвигатель Тип MCS06F41-C40B0 Напряжение питания 400 V AC Расчетная мощность 0,510 кВт Расчетный крутящий момент 1,20 Нм Расчетная частота вращения 4.050 об/мин Расчетное напряжение 320 V Расчетная частота 270 Hz Расчетный ток 1,5 A КПД 0,83 Момент инерции 0,221 kgcm2 Степень защиты IP54 Класс нагревостойкости F Конструкция двигателя B5 (FF75) Вал двигателя 11x23 with featherkey Подключение питания Штекер Подключение обратной связи Штекер Подключение вентилятора без Защита двигателя KTY Feedback safety system not acc. to IEC 61800-5-2 Обратная связь Инкр. энкодер IK4096-5V-T Охлаждение Самовентиляция Цвет RAL 9005 = Jet black матовый Защита поверхн. от коррозии OKS-G (загрунтованный) Соответствие (стандарт) CSAUL | Lenze Operations GmbH |  | 1033.46 | шт
MCS06F41-RS0B0 | 16107699 | Двигатель синхронный MCS06F41-RS0B0, №16107699 | Двигатель синхронный Код мотора MCS06F41-RS0B0 Расчетная мощность 0,51 кВт Расчетная частота вращения 4050 об/мин Расчетный крутящий момент 1,2 Нм Расчетное напряжение 320 V Расчетная частота 270 Гц Расчетный ток 1,5 A косинус ϕ (коэффициент мощности) 0,83 Режим работы S1 Конструкция двигателя B5 Фланец FF75 (A90) Вал двигателя 11x23 со шпонкой Тип подключения разъём ICN M23 6 контактныйle Подключение питания Позиция 2 Температурный класс F Защита двигателя PT1000 Степень защиты IP54 Цвет цвет по RAL = 9005 (чёрный)ll Surface/corrosion protection OKS-G (primed) Охлаждение Самовентиляция Момент тормоза 0 Нм Обратная связь Резольвер RS0 Подключение обратной связи разъём M23 12 контактный 0° coded Подключение обратной связи Позиция 2 Разрешение США/КАНАДА cURus Код двигателя C86 (для ПЧ) 1312 Момент инерции 0,256 kgcm2 Табличка 1-я/2-я Наклейка / без | Lenze Operations GmbH |  | 830.75 | шт
MCS06F41-RS0B0 | 15548784 | Синхронный серводвигатель MCS06F41-RS0B0, №15548784 | Синхронный серводвигатель Тип MCS06F41-RS0B0 Напряжение питания 400 V AC Расчетная мощность 0,510 кВт Расчетный крутящий момент 1,20 Нм Расчетная частота вращения 4.050 об/мин Расчетное напряжение 320 V Расчетная частота 270 Hz Расчетный ток 1,5 A КПД 0,83 Момент инерции 0,250 kgcm2 Степень защиты IP65 Класс нагревостойкости F Конструкция двигателя B5 (FF75) Вал двигателя 11x23 со шпонкой Подключение питания Штекер Подключение обратной связи Штекер Подключение вентилятора без Защита двигателя KTY Feedback safety system not acc. to IEC 61800-5-2 Обратная связь Резольвер RS0 Охлаждение Самовентиляция Цвет RAL 9005 = Jet black матовый Защита поверхн. от коррозии OKS-G (загрунтованный) Соответствие (стандарт) CSAUL | Lenze Operations GmbH |  | 910.46 | шт
MCS06F41-RS0B0 | 15064460 | Двигатель MCS06F41-RS0B0, №15064460 | Двигатель Тип MCS06F41-RS0B0 Напряжение питания 400 V AC Расчетная мощность 0,510 кВт Расчетная частота вращения 4.050 об/мин Расчетный крутящий момент 1,20 Нм Расчетное напряжение 320 V Расчетная частота 270 Hz Расчетный ток 1,5 A КПД 0,83 Момент инерции 0,250 kgcm2 Степень защиты IP54 Класс нагревостойкости F Конструкция двигателя B5 (FF75) Вал двигателя 11x23 без шпонки Подключение питания Штекер Подключение обратной связи Штекер Подключение вентилятора без Защита двигателя KTY Feedback safety system not acc. to IEC 61800-5-2 Обратная связь Резольвер RS0 Охлаждение Самовентиляция Цвет RAL 9005 = Jet black матовый Защита поверхн. от коррозии OKS-G (загрунтованный) Соответствие (стандарт) CSAUL | Lenze Operations GmbH |  | 830.75 | шт
MCS06F41-RS0B0 | 15029147 | Синхронный серводвигатель MCS06F41-RS0B0, №15029147 | Синхронный серводвигатель Тип MCS06F41-RS0B0 Напряжение питания 400 V AC Расчетная мощность 0,510 кВт Расчетная частота вращения 4.050 об/мин Расчетный крутящий момент 1,20 Нм Расчетное напряжение 320 V Расчетная частота 270 Hz Расчетный ток 1,5 A КПД 0,83 Момент инерции 0,250 kgcm2 Степень защиты IP54 Класс нагревостойкости F Конструкция двигателя B5 (FF75) Вал двигателя 11x23 со шпонкой Подключение питания Штекер Подключение обратной связи Штекер Подключение вентилятора без Защита двигателя KTY Feedback safety system not acc. to IEC 61800-5-2 Обратная связь Резольвер RS0 Охлаждение Самовентиляция Цвет RAL 9005 = Jet black матовый Защита поверхн. от коррозии OKS-G (загрунтованный) Соответствие (стандарт) CSAUL | Lenze Operations GmbH |  | 830.75 | шт
MCS06F41-RS0B0 | 15031381 | Синхронный серводвигатель MCS06F41-RS0B0, №15031381 | Синхронный серводвигатель Тип MCS06F41-RS0B0 Напряжение питания 400 V AC Расчетная мощность 0,510 кВт Расчетный крутящий момент 1,20 Нм Расчетная частота вращения 4.050 об/мин Расчетное напряжение 320 V Расчетная частота 270 Hz Расчетный ток 1,5 A КПД 0,83 Момент инерции 0,250 kgcm2 Степень защиты IP54 Класс нагревостойкости F Конструкция двигателя B5 (FF75) Вал двигателя 11x23 со шпонкой Подключение питания Штекер Подключение обратной связи Штекер Подключение вентилятора без Защита двигателя KTY Feedback safety system not acc. to IEC 61800-5-2 Обратная связь Резольвер RS0 Охлаждение Самовентиляция Цвет RAL 9005 = Jet black матовый Защита поверхн. от коррозии OKS-G (загрунтованный) Соответствие (стандарт) CSAUL | Lenze Operations GmbH |  | 830.75 | шт
MCS06F41-RS0B0 0,510 кВт 4.050 об/мин | 15480500 | Синхронный серводвигатель MCS06F41-RS0B0, 0,510 кВт 4.050 об/мин №15480500 | Синхронный серводвигатель Тип MCS06F41-RS0B0 Напряжение питания 400 V AC Расчетная мощность 0,510 кВт Расчетный крутящий момент 1,20 Нм Расчетная частота вращения 4.050 об/мин Расчетное напряжение 320 V Расчетная частота 270 Hz Расчетный ток 1,5 A КПД 0,83 Момент инерции 0,250 kgcm2 Степень защиты IP54 Класс нагревостойкости F Конструкция двигателя B5 (FF75) Вал двигателя 11x23 со шпонкой Подключение питания Штекер Подключение обратной связи Штекер Подключение вентилятора без Защита двигателя KTY Feedback safety system not acc. to IEC 61800-5-2 Обратная связь Резольвер RS0 Охлаждение Самовентиляция Цвет RAL 9005 = Jet black матовый Защита поверхн. от коррозии OKS-G (загрунтованный) Соответствие (стандарт) CSAUL | Lenze Operations GmbH |  | 830.75 | шт
MCS06F41-RS0B0-A11N-ST5S00N-R0 | 16112534 | Двигатель синхронный MCS06F41-RS0B0-A11N-ST5S00N-R0, №16112534 | Код мотора MCS06F41-RS0B0 Расчетная мощность 0,51 кВт Расчетная частота вращения 4050 об/мин Расчетный крутящий момент 1,2 Нм Расчетное напряжение 320 V Расчетная частота 270 Hz Выходной ток 1,5 A cos phi 0,83 Operating mode S1 Конструкция двигателя B5 Фланец FF75 (A90) Вал двигателя 11x23 без шпонки Тип подключения ICN M23 connector, 6-ти полюсн. Подключение питания В положении 2 Temperature class F Защита двигателя KTY83-110 Степень защиты IP54 Цвет RAL 9005 = Jet black матовый Surface/corrosion protection OKS-G (primed) Охлаждение Самовентиляция Момент тормоза 0 Нм Обратная связь Резольвер RS0 Подключение обратной связи M23 12pole connector 0° coded Feedback connection In position 2 Approval - USA/Canada cURus Код двигателя C86 (для ПЧ) 1312 Момент инерции 0,256 kgcm2 Табличка 1-я/2-я Adhesive label / без | Lenze Operations GmbH |  | 830.75 | шт
MCS06F41-RS0B0, 0,51квт, 4050об/мин | 15548769 | Синхронный серводвигатель MCS06F41-RS0B0, 0,51квт, 4050об/мин №15548769 | Синхронный серводвигатель Тип MCS06F41-RS0B0 Напряжение питания 400 V AC Расчетная мощность 0,510 кВт Расчетный крутящий момент 1,20 Нм Расчетная частота вращения 4.050 r/min Расчетное напряжение 320 V Расчетная частота 270 Hz Расчетный ток 1,5 A КПД 0,83 Момент инерции 0,250 kgcm2 Степень защиты IP54 Класс нагревостойкости F Конструкция двигателя B5 (FF75) Вал двигателя 11x23 без шпонки Подключение питания Штекер Подключение обратной связи Штекер Подключение вентилятора без Защита двигателя KTY Feedback safety system not acc. to IEC 61800-5-2 Обратная связь Резольвер RS0 Охлаждение Самовентиляция Цвет RAL 9005 = Jet black матовый Защита поверхн. от коррозии OKS-G (загрунтованный) Соответствие (стандарт) CSAUL | Lenze Operations GmbH |  | 830.75 | шт
MCS06F41-RS0B0, 0,51квт, 4050об/мин | 15548960 | Синхронный серводвигатель MCS06F41-RS0B0, 0,51квт, 4050об/мин №15548960 | Синхронный серводвигатель Тип MCS06F41-RS0B0 Напряжение питания 400 V AC Расчетная мощность 0,510 кВт Расчетный крутящий момент 1,20 Нм Расчетная частота вращения 4.050 r/min Расчетное напряжение 320 V Расчетная частота 270 Hz Расчетный ток 1,5 A КПД 0,83 Момент инерции 0,250 kgcm2 Степень защиты IP54 Класс нагревостойкости F Конструкция двигателя B5 (FF75) Вал двигателя 11x23 со шпонкой Подключение питания Штекер Подключение обратной связи Штекер Подключение вентилятора без Защита двигателя KTY Обратная связь Резольвер RS0 Охлаждение Самовентиляция Цвет RAL 9005 = Jet black матовый Защита поверхн. от коррозии OKS-G (загрунтованный) Соответствие (стандарт) CSAUL | Lenze Operations GmbH |  | 830.75 | шт
MCS06F41-RS0P1 | 15032876 | Синхронный серводвигатель MCS06F41-RS0P1, №15032876 | Синхронный серводвигатель Тип MCS06F41-RS0P1 Напряжение питания 400 V AC Расчетная мощность 0,51 кВт Расчетная частота вращения 4050 об/мин Расчетный крутящий момент 1,2 Нм Расчетное напряжение 320 V Расчетная частота 270 Hz Расчетный ток 1,5 A КПД 0,83 Момент инерции 0,37 kgcm2 Степень защиты IP54 Класс нагревостойкости F Конструкция двигателя B5 (FF75) Вал двигателя 11x23 без шпонки Подключение питания Штекер Подключение обратной связи Штекер Подключение вентилятора без Защита двигателя KTY Feedback safety system not acc. to IEC 61800-5-2 Обратная связь Резольвер RS0 Охлаждение Самовентиляция Тормоз, исполнение Тормоз с постоянными магнитами Тормоз, напряжение 24 V DC Момент тормоза 2 Нм Цвет RAL 9005 = Jet black матовый Защита поверхн. от коррозии OKS-G (загрунтованный) Соответствие (стандарт) CSAUL | Lenze Operations GmbH |  | 1063.22 | шт
MCS06F41-RS0P1-A11N-ST5S00N-R0 | 16126050 | Двигатель синхронный MCS06F41-RS0P1-A11N-ST5S00N-R0, №16126050 | Двигатель синхронный Тип MCS06F41-RS0P1-A11N-ST5S00N-R0 Двигатель MCS 06F41- Код мотора MCS06F41-RS0P1 Расчетная мощность 0,51 кВт Расчетная частота вращения 4050 об/мин Расчетный крутящий момент 1,2 Нм Расчетное напряжение 320 V Расчетная частота 270 Hz Расчетный ток 1,5 A cos phi 0,83 Operating mode S1 Конструкция двигателя B5 Фланец FF75 (A90) Вал двигателя 11x23 без шпонки Тип подключения ICN M23 connector, 6-ти полюсн. Подключение питания В положении 2 Temperature class F Защита двигателя KTY83-110 Степень защиты IP54 Цвет RAL 9005 = Jet black матовый Surface/corrosion protection OKS-G (primed) Охлаждение Самовентиляция Тормоз, исполнение Тормоз с постоянными магнитами Brake supply voltage 24 V DC Момент тормоза 2 Нм Обратная связь Резольвер RS0 Подключение обратной связи M23 12pole connector 0° coded Feedback connection In position 2 Approval - USA/Canada cURus Код двигателя C86 (для ПЧ) 1312 Момент инерции 0,376 kgcm2 Табличка 1-я/2-я Adhesive label / без | Lenze Operations GmbH |  | 1063.22 | шт
MCS06F41-RS0P1, 0,51квт, 4050об/мин, тормоз | 15031701 | Синхронный серводвигатель MCS06F41-RS0P1, 0,51квт, 4050об/мин, тормоз №15031701 | Синхронный серводвигатель Тип MCS06F41-RS0P1 Напряжение питания 400 V AC Расчетная мощность 0,510 кВт Расчетный крутящий момент 1,20 Нм Расчетная частота вращения 4.050 r/min Расчетное напряжение 320 V Расчетная частота 270 Hz Расчетный ток 1,5 A КПД 0,83 Момент инерции 0,370 kgcm2 Степень защиты IP54 Класс нагревостойкости F Конструкция двигателя B5 (FF75) Вал двигателя 11x23 со шпонкой Подключение питания Штекер Подключение обратной связи Штекер Подключение вентилятора без Защита двигателя KTY Обратная связь Резольвер RS0 Охлаждение Самовентиляция Тормоз, исполнение Тормоз с постоянными магнитами Тормоз, напряжение 24 V DC Момент тормоза 2 Нм Цвет RAL 9005 = Jet black матовый Защита поверхн. от коррозии OKS-G (загрунтованный) Соответствие (стандарт) CSAUL | Lenze Operations GmbH |  | 1063.22 | шт
MCS06F41-SRMB0 | 15028069 | Двигатель MCS06F41-SRMB0, №15028069 | Двигатель Тип MCS06F41-SRMB0 Напряжение питания 400 V AC Расчетная мощность 0,51 кВт Расчетная частота вращения 4050 об/мин Расчетный крутящий момент 1,2 Нм Расчетное напряжение 320 V Расчетная частота 270 Гц Расчетный ток 1,5 A косинус ϕ (коэффициент мощности) 0,83 Момент инерции 0,25 kgcm2 Степень защиты IP54 Температурный класс F Конструкция двигателя B5 (FF75) Вал двигателя 11x23 без шпонки Подключение питания Штекер Подключение обратной связи Штекер Подключение вентилятора Without Защита двигателя KTY Feedback safety system not acc. to IEC 61800-5-2 Обратная связь Abs. val. Энкодер AM1024-8V-H Охлаждение Самовентиляция Цвет цвет по RAL = 9005 (чёрный)ll Surface/corrosion protection OKS-G (primed) Соответствие (стандарт) CSAUL | Lenze Operations GmbH |  | 1710.8 | шт
MCS06F41-SRMB0 | 15032014 | Синхронный серводвигатель MCS06F41-SRMB0, №15032014 | Синхронный серводвигатель Тип MCS06F41-SRMB0 Напряжение питания 400 V AC Расчетная мощность 0,51 кВт Расчетная частота вращения 4050 об/мин Расчетный крутящий момент 1,2 Нм Расчетное напряжение 320 V Расчетная частота 270 Hz Расчетный ток 1,5 A КПД 0,83 Момент инерции 0,25 kgcm2 Степень защиты IP54 Класс нагревостойкости F Конструкция двигателя B5 (FF75) Вал двигателя 11x23 со шпонкой Подключение питания Штекер Подключение обратной связи Штекер Подключение вентилятора без Защита двигателя KTY Feedback safety system not acc. to IEC 61800-5-2 Обратная связь Abs. val. encoder AM1024-8V-H Охлаждение Самовентиляция Цвет RAL 9005 = Jet black матовый Защита поверхн. от коррозии OKS-G (загрунтованный) Соответствие (стандарт) CSAUL | Lenze Operations GmbH |  | 1710.8 | шт
MCS06F41-SRMP1 | 15036349 | Синхронный серводвигатель MCS06F41-SRMP1, №15036349 | Синхронный серводвигатель Тип MCS06F41-SRMP1 Напряжение питания 400 V AC Расчетная мощность 0,51 кВт Расчетная частота вращения 4050 об/мин Расчетный крутящий момент 1,2 Нм Расчетное напряжение 320 V Расчетная частота 270 Hz Выходной ток 1,5 A cos phi 0,83 Момент инерции 0,37 kgcm2 Степень защиты IP54 Temperature class F Конструкция двигателя B5 (FF75) Вал двигателя 11x23 со шпонкой Подключение питания Штекер Подключение обратной связи Штекер Подключение вентилятора Without Защита двигателя KTY Feedback safety system not acc. to IEC 61800-5-2 Обратная связь Abs. val. encoder AM1024-8V-H Охлаждение Самовентиляция Тормоз, исполнение Тормоз с постоянными магнитами Тормоз, напряжение 24 V DC Момент тормоза 2 Нм Цвет RAL 9005 = Jet black матовый Surface/corrosion protection OKS-G (primed) Соответствие (стандарт) CSAUL | Lenze Operations GmbH |  | 1943.27 | шт
MCS06F41-SRMP1 | 15030103 | Синхронный серводвигатель MCS06F41-SRMP1, №15030103 | Синхронный серводвигатель Тип MCS06F41-SRMP1 Напряжение питания 400 V AC Расчетная мощность 0,510 кВт Расчетный крутящий момент 1,20 Нм Расчетная частота вращения 4.050 r/min Расчетное напряжение 320 V Расчетная частота 270 Hz Расчетный ток 1,5 A КПД 0,83 Момент инерции 0,370 kgcm2 Степень защиты IP65 Класс нагревостойкости F Конструкция двигателя B5 (FF75) Вал двигателя 11x23 без шпонки Подключение питания Штекер Подключение обратной связи Штекер Подключение вентилятора без Защита двигателя KTY Обратная связь Abs. val. encoder AM1024-8V-H Охлаждение Самовентиляция Тормоз, исполнение Тормоз с постоянными магнитами Тормоз, напряжение 24 V DC Момент тормоза 2 Нм Цвет RAL 9005 = Jet black матовый Защита поверхн. от коррозии OKS-G (загрунтованный) Соответствие (стандарт) CSAUL | Lenze Operations GmbH | /Артикул до обработки 15030103 | 2022.98 | шт
MCS06F41LC40B0 | 15090089 | Синхронный серводвигатель MCS06F41LC40B0, №15090089 | Синхронный серводвигатель Тип MCS06F41LC40B0 Напряжение питания 230 V AC Расчетная мощность 0,510 кВт Расчетный крутящий момент 1,20 Нм Расчетная частота вращения 4.050 об/мин Расчетное напряжение 165 V Расчетная частота 270 Hz Расчетный ток 2,9 A КПД 0,85 Момент инерции 0,221 kgcm2 Степень защиты IP54 Класс нагревостойкости F Конструкция двигателя B5 (FF75) Вал двигателя 11x23 без featherkey Подключение питания Штекер Подключение обратной связи Штекер Подключение вентилятора без Защита двигателя KTY Feedback safety system not acc. to IEC 61800-5-2 Обратная связь Инкр. энкодер IK4096-5V-T Охлаждение Самовентиляция Цвет RAL 9005 = Jet black матовый Защита поверхн. от коррозии OKS-G (загрунтованный) Соответствие (стандарт) CSAUL | Lenze Operations GmbH |  | 1009.96 | шт
MCS06F41LC40B0 | 15504419 | Синхронный серводвигатель MCS06F41LC40B0, №15504419 | Синхронный серводвигатель Тип MCS06F41LC40B0 Напряжение питания 230 V AC Расчетная мощность 0,510 кВт Расчетный крутящий момент 1,20 Нм Расчетная частота вращения 4.050 об/мин Расчетное напряжение 165 V Расчетная частота 270 Hz Расчетный ток 2,9 A КПД 0,85 Момент инерции 0,221 kgcm2 Степень защиты IP54 Класс нагревостойкости F Конструкция двигателя B5 (FF75) Вал двигателя 11x23 with featherkey Подключение питания Штекер Подключение обратной связи Штекер Подключение вентилятора без Защита двигателя KTY Feedback safety system not acc. to IEC 61800-5-2 Обратная связь Инкр. энкодер IK4096-5V-T Охлаждение Самовентиляция Цвет RAL 9005 = Jet black матовый Защита поверхн. от коррозии OKS-S (Standard) Соответствие (стандарт) CSAUL | Lenze Operations GmbH |  | 1064.77 | шт
MCS06F41LC40B0, 0,51квт, 4059об/мин, 220В | 15171151 | Синхронный серводвигатель MCS06F41LC40B0, 0,51квт, 4059об/мин, 220В №15171151 | Синхронный серводвигатель Тип MCS06F41LC40B0 Напряжение питания 230 V AC Расчетная мощность 0,510 кВт Расчетный крутящий момент 1,20 Нм Расчетная частота вращения 4.050 r/min Расчетное напряжение 165 V Расчетная частота 270 Hz Расчетный ток 2,9 A КПД 0,85 Момент инерции 0,221 kgcm2 Степень защиты IP54 Класс нагревостойкости F Конструкция двигателя B5 (FF75) Вал двигателя 11x23 со шпонкой Подключение питания Штекер Подключение обратной связи Штекер Подключение вентилятора без Защита двигателя KTY Feedback safety system not acc. to IEC 61800-5-2 Обратная связь Инкр. энкодер IK4096-5V-T Охлаждение Самовентиляция Цвет RAL 9005 = Jet black матовый Защита поверхн. от коррозии OKS-G (загрунтованный) Соответствие (стандарт) CSAUL | Lenze Operations GmbH |  | 1009.96 | шт
MCS06F41LC40P1 | 15127341 | Синхронный серводвигатель MCS06F41LC40P1, №15127341 | Синхронный серводвигатель Тип MCS06F41LC40P1 Напряжение питания 230 V AC Расчетная мощность 0,510 кВт Расчетный крутящий момент 1,20 Нм Расчетная частота вращения 4.050 r/min Расчетное напряжение 165 V Расчетная частота 270 Hz Расчетный ток 2,9 A КПД 0,85 Момент инерции 0,341 kgcm2 Степень защиты IP54 Класс нагревостойкости F Конструкция двигателя B5 (FF75) Вал двигателя 11x23 со шпонкой Подключение питания Штекер Подключение обратной связи Штекер Подключение вентилятора без Защита двигателя KTY Обратная связь Инкр. энкодер IK4096-5V-T Охлаждение Самовентиляция Тормоз, исполнение Тормоз с постоянными магнитами Тормоз, напряжение 24 V DC Момент тормоза 2 Нм Цвет RAL 9005 = Jet black матовый Защита поверхн. от коррозии OKS-G (загрунтованный) Соответствие (стандарт) CSAUL | Lenze Operations GmbH |  | 1242.42 | шт
MCS06F41LRS0B0 | 15251160 | Двигатель MCS06F41LRS0B0, №15251160 | Двигатель Тип MCS06F41LRS0B0 Напряжение питания 230 V AC Расчетная мощность 0,510 кВт Расчетная частота вращения 4.050 об/мин Расчетный крутящий момент 1,20 Нм Расчетное напряжение 165 V Расчетная частота 270 Hz Расчетный ток 2,9 A КПД 0,85 Момент инерции 0,250 kgcm2 Степень защиты IP54 Класс нагревостойкости F Конструкция двигателя B9 (FF75) GT Размер = 03 Вал двигателя Конический под вал-шестерню Подключение питания Штекер Подключение обратной связи Штекер Подключение вентилятора без Защита двигателя KTY Feedback safety system not acc. to IEC 61800-5-2 Обратная связь Резольвер RS0 Охлаждение Самовентиляция Цвет RAL 9005 = Jet black матовый Защита поверхн. от коррозии OKS-G (загрунтованный) Соответствие (стандарт) CSAUL | Lenze Operations GmbH |  | 1005.28 | шт
MCS06F41LRS0B0 220В, 0,51квт, 4050об/мин | 15085845 | Синхронный серводвигатель MCS06F41LRS0B0, 220В, 0,51квт, 4050об/мин №15085845 | Синхронный серводвигатель Тип MCS06F41LRS0B0 Напряжение питания 230 V AC Расчетная мощность 0,510 кВт Расчетный крутящий момент 1,20 Нм Расчетная частота вращения 4.050 r/min Расчетное напряжение 165 V Расчетная частота 270 Hz Расчетный ток 2,9 A КПД 0,85 Момент инерции 0,250 kgcm2 Степень защиты IP54 Класс нагревостойкости F Конструкция двигателя B5 (FF75) Вал двигателя 11x23 со шпонкой Подключение питания Штекер Подключение обратной связи Штекер Подключение вентилятора без Защита двигателя KTY Feedback safety system not acc. to IEC 61800-5-2 Обратная связь Резольвер RS0 Охлаждение Самовентиляция Цвет RAL 9005 = Jet black матовый Защита поверхн. от коррозии OKS-G (загрунтованный) Соответствие (стандарт) CSAUL | Lenze Operations GmbH |  | 807.25 | шт
MCS06F41LRS0B0 IP65 | 15137499 | Синхронный серводвигатель MCS06F41LRS0B0, №15137499 | Синхронный серводвигатель Тип MCS06F41LRS0B0 Напряжение питания 230 V AC Расчетная мощность 0,510 кВт Расчетная частота вращения 4.050 об/мин Расчетный крутящий момент 1,20 Нм Расчетное напряжение 165 V Расчетная частота 270 Hz Расчетный ток 2,9 A КПД 0,85 Момент инерции 0,250 kgcm2 Степень защиты IP65 Класс нагревостойкости F Конструкция двигателя B5 (FF75) Вал двигателя 11x23 со шпонкой Подключение питания Штекер Подключение обратной связи Штекер Подключение вентилятора без Защита двигателя KTY Feedback safety system not acc. to IEC 61800-5-2 Обратная связь Резольвер RS0 Охлаждение Самовентиляция Цвет RAL 9005 = Jet black матовый Защита поверхн. от коррозии OKS-G (загрунтованный) Соответствие (стандарт) CSAUL | Lenze Operations GmbH |  | 886.96 | шт
MCS06F41LRS0P1, 0,51квт, 4050об/мин 220В, резольвер, тормоз | 15113570 | Синхронный серводвигатель MCS06F41LRS0P1, 0,51квт, 4050об/мин 220В, резольвер, тормоз №15113570 | Синхронный серводвигатель Тип MCS06F41LRS0P1 Напряжение питания 230 V AC Расчетная мощность 0,510 кВт Расчетный крутящий момент 1,20 Нм Расчетная частота вращения 4.050 об/мин Расчетное напряжение 165 V Расчетная частота 270 Hz Расчетный ток 2,9 A КПД 0,85 Момент инерции 0,370 kgcm2 Степень защиты IP54 Класс нагревостойкости F Конструкция двигателя B5 (FF75) Вал двигателя 11x23 со шпонкой Подключение питания Штекер Подключение обратной связи Штекер Подключение вентилятора без Защита двигателя KTY Feedback safety system not acc. to IEC 61800-5-2 Обратная связь Резольвер RS0 Охлаждение Самовентиляция Тормоз, исполнение Тормоз с постоянными магнитами Тормоз, напряжение 24 V DC Момент тормоза 2 Нм Цвет RAL 9005 = Jet black матовый Защита поверхн. от коррозии OKS-G (загрунтованный) Соответствие (стандарт) CSAUL | Lenze Operations GmbH |  | 1039.72 | шт
MCS06F41LSRSB0, 0,51квт, 4050об/мин, 220В | 15145575 | Синхронный серводвигатель MCS06F41LSRSB0, 0,51квт, 4050об/мин, 220В №15145575 | Синхронный серводвигатель Тип MCS06F41LSRSB0 Напряжение питания 230 V AC Расчетная мощность 0,510 кВт Расчетный крутящий момент 1,20 Нм Расчетная частота вращения 4.050 r/min Расчетное напряжение 165 V Расчетная частота 270 Hz Расчетный ток 2,9 A КПД 0,85 Момент инерции 0,250 kgcm2 Степень защиты IP54 Класс нагревостойкости F Конструкция двигателя B5 (FF75) Вал двигателя 11x23 со шпонкой Подключение питания Штекер Подключение обратной связи Штекер Подключение вентилятора без Защита двигателя KTY Feedback safety system not acc. to IEC 61800-5-2 Обратная связь Abs. val. encoder AS1024-8V-H Охлаждение Самовентиляция Цвет RAL 9005 = Jet black матовый Защита поверхн. от коррозии OKS-G (загрунтованный) Соответствие (стандарт) CSAUL | Lenze Operations GmbH |  | 1189.15 | шт
MCS06F60-RS0B0 | 15034252 | Синхронный серводвигатель MCS06F60-RS0B0, №15034252 | Синхронный серводвигатель Тип MCS06F60-RS0B0 Напряжение питания 400 V AC Расчетная мощность 0,570 кВт Расчетный крутящий момент 0,90 Нм Расчетная частота вращения 6.000 r/min Расчетное напряжение 180 V Расчетная частота 400 Hz Расчетный ток 2,5 A КПД 0,93 Момент инерции 0,250 kgcm2 Степень защиты IP54 Класс нагревостойкости F Конструкция двигателя B5 (FF75) Вал двигателя 11x23 со шпонкой Подключение питания Штекер Подключение обратной связи Штекер Подключение вентилятора без Защита двигателя KTY Feedback safety system not acc. to IEC 61800-5-2 Обратная связь Резольвер RS0 Охлаждение Самовентиляция Цвет RAL 9005 = Jet black матовый Защита поверхн. от коррозии OKS-G (загрунтованный) Соответствие (стандарт) CSAUL | Lenze Operations GmbH |  | 830.75 | шт
MCS06F60-RS0B0 | 15010754 | Синхронный серводвигатель MCS06F60-RS0B0, №15010754 | Синхронный серводвигатель Тип MCS06F60-RS0B0 Напряжение питания 400 V AC Расчетная мощность 0,570 кВт Расчетный крутящий момент 0,90 Нм Расчетная частота вращения 6.000 об/мин Расчетное напряжение 180 V Расчетная частота 400 Hz Расчетный ток 2,5 A КПД 0,93 Момент инерции 0,250 kgcm2 Степень защиты IP54 Класс нагревостойкости F Конструкция двигателя B5 (FF75) Вал двигателя 11x23 со шпонкой Подключение питания Штекер Подключение обратной связи Штекер Подключение вентилятора без Защита двигателя KTY Feedback safety system not acc. to IEC 61800-5-2 Обратная связь Резольвер RS0 Охлаждение Самовентиляция Цвет RAL 9005 = Jet black матовый Защита поверхн. от коррозии OKS-G (загрунтованный) Соответствие (стандарт) CSAUL | Lenze Operations GmbH |  | 830.75 | шт
MCS06F60-RS0B0 | 15549386 | Синхронный серводвигатель MCS06F60-RS0B0, №15549386 | Синхронный серводвигатель Тип MCS06F60-RS0B0 Напряжение питания 400 V AC Расчетная мощность 0,570 кВт Расчетный крутящий момент 0,90 Нм Расчетная частота вращения 6.000 об/мин Расчетное напряжение 180 V Расчетная частота 400 Hz Расчетный ток 2,5 A КПД 0,93 Момент инерции 0,250 kgcm2 Степень защиты IP54 Класс нагревостойкости F Конструкция двигателя B5 (FF75) Вал двигателя 11x23 без featherkey Подключение питания Штекер Подключение обратной связи Штекер Подключение вентилятора без Защита двигателя KTY Feedback safety system not acc. to IEC 61800-5-2 Обратная связь Резольвер RS0 Охлаждение Самовентиляция Цвет RAL 9005 = Jet black матовый Защита поверхн. от коррозии OKS-G (загрунтованный) Соответствие (стандарт) CSAUL | Lenze Operations GmbH | 15005432 (одно и тоже) | 830.75 | шт
MCS06F60-RS0B0-A11N-ST5S00N-R0SU, 0,57 kW, 6000/min, 0,9Nm, resolver, IP54, KTY, without keyway, wit | 15005432 | Серводвигатель синхронный MCS06F60-RS0B0-A11N-ST5S00N-R0SU, 0,57 kW, 6000/min, 0,9Nm, resolver, IP54, KTY, without keyway, with plug, Nr 15005432 | Синхронный серводвигатель Тип MCS06F60-RS0B0 Напряжение питания 400 V AC Расчетная мощность 0,570 кВт Расчетный крутящий момент 0,90 Нм Расчетная частота вращения 6.000 об/мин Расчетное напряжение 180 V Расчетная частота 400 Hz Расчетный ток 2,5 A КПД 0,93 Момент инерции 0,250 kgcm2 Степень защиты IP54 Класс нагревостойкости F Конструкция двигателя B5 (FF75) Вал двигателя 11x23 без featherkey Подключение питания Штекер Подключение обратной связи Штекер Подключение вентилятора без Защита двигателя KTY Feedback safety system not acc. to IEC 61800-5-2 Обратная связь Резольвер RS0 Охлаждение Самовентиляция Цвет RAL 9005 = Jet black матовый Защита поверхн. от коррозии OKS-G (загрунтованный) Соответствие (стандарт) CSAUL | Lenze Operations GmbH | /Артикул до обработки 15005432 | 830.75 | шт
MCS06F60-RS0P1-A11N-ST5S00N-R0SU, 0,57 kW, 6000/min, 0,9Nm, resolver, IP54, KTY, Permanent magnet b | 15005433 | Серводвигатель синхронный MCS06F60-RS0P1-A11N-ST5S00N-R0SU, 0,57 kW, 6000/min, 0,9Nm, resolver, IP54, KTY, Permanent magnet brake 24 V, 2 Nm, without keyway, with plug, Nr 15005433 |  | Lenze Operations GmbH | /Артикул до обработки 15005433 | 1063.22 | шт
MCS06F60-SRMB0 | 15130181 | Синхронный серводвигатель MCS06F60-SRMB0, №15130181 | Синхронный серводвигатель Тип MCS06F60-SRMB0 Напряжение питания 400 V AC Расчетная мощность 0,570 кВт Расчетная частота вращения 6.000 об/мин Расчетный крутящий момент 0,90 Нм Расчетное напряжение 180 V Расчетная частота 400 Hz Расчетный ток 2,5 A КПД 0,93 Момент инерции 0,250 kgcm2 Степень защиты IP54 Класс нагревостойкости F Конструкция двигателя B5 (FF75) Вал двигателя 11x23 без шпонки Подключение питания Штекер Подключение обратной связи Штекер Подключение вентилятора без Защита двигателя KTY Feedback safety system not acc. to IEC 61800-5-2 Обратная связь Abs. val. encoder AM1024-8V-H Охлаждение Самовентиляция Цвет RAL 9005 = Jet black матовый Защита поверхн. от коррозии OKS-G (загрунтованный) Соответствие (стандарт) CSAUL | Lenze Operations GmbH |  | 1710.8 | шт
MCS06F60LC40B0 | 15248205 | Синхронный серводвигатель MCS06F60LC40B0, №15248205 | Синхронный серводвигатель Тип MCS06F60LC40B0 Напряжение питания 230 V AC Расчетная мощность 0,570 кВт Расчетный крутящий момент 0,90 Нм Расчетная частота вращения 6.000 r/min Расчетное напряжение 125 V Расчетная частота 400 Hz Расчетный ток 3,4 A КПД 0,98 Момент инерции 0,221 kgcm2 Степень защиты IP54 Класс нагревостойкости F Конструкция двигателя B5 (FF75) Вал двигателя 11x23 со шпонкой Подключение питания Штекер Подключение обратной связи Штекер Подключение вентилятора без Защита двигателя KTY Feedback safety system not acc. to IEC 61800-5-2 Обратная связь Инкр. энкодер IK4096-5V-T Охлаждение Самовентиляция Цвет RAL 9005 = Jet black матовый Защита поверхн. от коррозии OKS-G (загрунтованный) Соответствие (стандарт) CSAUL | Lenze Operations GmbH |  | 1009.96 | шт
MCS06F60LC40B0 | 15648350 | Синхронный серводвигатель MCS06F60LC40B0, №15648350 | Синхронный серводвигатель Тип MCS06F60LC40B0 Mains voltage230VAC Расчетная мощность 0,570 кВт Расчетная частота вращения 6.000 об/мин Расчетный крутящий момент 0,90 Нм Расчетное напряжение 125 V Расчетная частота 400 Hz Расчетный ток 3,4 A КПД 0,98 Момент инерции 0,221 kgcm2 Степень защиты IP65 Класс нагревостойкости F Конструкция двигателя B5 (FF75) Вал двигателя 11x23 без шпонки Подключение питания Штекер Подключение обратной связи Штекер Подключение вентилятора без Защита двигателя KTY Feedback safety system not acc. to IEC 61800-5-2 Обратная связь Инкр. энкодер IK4096-5V-T Охлаждение Самовентиляция Цвет RAL 9005 = Jet black матовый Защита поверхн. от коррозии OKS-G (загрунтованный) Соответствие (стандарт) CSAUL | Lenze Operations GmbH |  | 1089.67 | шт
MCS06F60LRS0B0 | 15194978 | Синхронный серводвигатель MCS06F60LRS0B0, №15194978 | Синхронный серводвигатель Тип MCS06F60LRS0B0 Напряжение питания 230 V AC Расчетная мощность 0,570 кВт Расчетная частота вращения 6.000 об/мин Расчетный крутящий момент 0,90 Нм Расчетное напряжение 125 V Расчетная частота 400 Hz Расчетный ток 3,4 A КПД 0,98 Момент инерции 0,250 kgcm2 Степень защиты IP54 Класс нагревостойкости F Конструкция двигателя B5 (FF75) Вал двигателя 11x23 со шпонкой Подключение питания Штекер Подключение обратной связи Штекер Подключение вентилятора без Защита двигателя KTY Feedback safety system not acc. to IEC 61800-5-2 Обратная связь Резольвер RS0 Охлаждение Самовентиляция Цвет RAL 9005 = Jet black матовый Защита поверхн. от коррозии OKS-G (загрунтованный) Соответствие (стандарт) CSAUL | Lenze Operations GmbH |  | 807.25 | шт
MCS06F60LRS0B0 IP65 | 15265933 | Синхронный серводвигатель MCS06F60LRS0B0, №15265933 | Синхронный серводвигатель Тип MCS06F60LRS0B0 Напряжение питания 230 V AC Расчетная мощность 0,57 кВт Расчетная частота вращения 6000 об/мин Расчетный крутящий момент 0,9 Нм Расчетное напряжение 125 V Расчетная частота 400 Hz Выходной ток 3,4 A cos phi 0,98 Момент инерции 0,25 kgcm2 Степень защиты IP65 Temperature class F Конструкция двигателя B5 (FF75) Вал двигателя 11x23 со шпонкой Подключение питания Штекер Подключение обратной связи Штекер Подключение вентилятора Without Защита двигателя KTY Feedback safety system not acc. to IEC 61800-5-2 Обратная связь Резольвер RS0 Охлаждение Самовентиляция Цвет RAL 9005 = Jet black матовый Surface/corrosion protection OKS-G (primed) Соответствие (стандарт) CSAUL | Lenze Operations GmbH |  | 886.96 | шт
MCS06F60LRS0P1 | 15097489 | Синхронный серводвигатель MCS06F60LRS0P1, №15097489 | Синхронный серводвигатель Тип MCS06F60LRS0P1 Напряжение питания 230 V AC Расчетная мощность 0,570 кВт Расчетная частота вращения 6.000 об/мин Расчетный крутящий момент 0,90 Нм Расчетное напряжение 125 V Расчетная частота 400 Hz Расчетный ток 3,4 A КПД 0,98 Момент инерции 0,370 kgcm2 Степень защиты IP54 Класс нагревостойкости F Конструкция двигателя B5 (FF75) Вал двигателя 11x23 со шпонкой Подключение питания Штекер Подключение обратной связи Штекер Подключение вентилятора без Защита двигателя KTY Feedback safety system not acc. to IEC 61800-5-2 Обратная связь Резольвер RS0 Охлаждение Самовентиляция Тормоз, исполнение Тормоз с постоянными магнитами Тормоз, напряжение 24 V DC Момент тормоза 2 Нм Цвет RAL 9005 = Jet black матовый Защита поверхн. от коррозии OKS-G (загрунтованный) Соответствие (стандарт) CSAUL | Lenze Operations GmbH |  | 1039.72 | шт
MCS06I41-C40B0, 1,5Нм, 4050об/мин | 15174877 | Серводвигатель MCS06I41-C40B0, 1,5Нм, 4050об/мин №15174877 | Серводвигатель Тип MCS06I41-C40B0 Напряжение питания 400 V AC Расчетная мощность 0,640 кВт Расчетный крутящий момент 1,50 Нм Расчетная частота вращения 4.050 r/min Расчетное напряжение 325 V Расчетная частота 270 Hz Расчетный ток 1,6 A КПД 0,91 Момент инерции 0,301 kgcm2 Степень защиты IP54 Класс нагревостойкости F Конструкция двигателя B5 (FF75) Вал двигателя 11x23 со шпонкой Подключение питания Штекер Подключение обратной связи Штекер Подключение вентилятора без Защита двигателя KTY Feedback safety system not acc. to IEC 61800-5-2 Обратная связь Инкр. энкодер IK4096-5V-T Охлаждение Самовентиляция Цвет RAL 9005 = Jet black матовый Защита поверхн. от коррозии OKS-G (загрунтованный) Соответствие (стандарт) CSAUL | Lenze Operations GmbH |  | 1092.21 | шт
MCS06I41-EQNB0 | 15379644 | Синхронный серводвигатель MCS06I41-EQNB0, №15379644 | Синхронный серводвигатель Тип MCS06I41-EQNB0 Напряжение питания 400 V AC Расчетная мощность 0,64 кВт Расчетная частота вращения 4050 об/мин Расчетный крутящий момент 1,5 Нм Расчетное напряжение 325 V Расчетная частота 270 Hz Выходной ток 1,6 A КПД 0,91 Момент инерции 0,326 kgcm2 Степень защиты IP65 Temperature class F Конструкция двигателя B5 (FF75) Вал двигателя 11x23 со шпонкой Подключение питания Штекер Подключение обратной связи Штекер Подключение вентилятора Without Защита двигателя KTY Feedback safety system not acc. to IEC 61800-5-2 Обратная связь Abs. val. encoder AM2048-5V-E Охлаждение Самовентиляция Цвет RAL 9005 = Jet black матовый Surface/corrosion protection OKS-G (primed) Соответствие (стандарт) CSAUL | Lenze Operations GmbH |  | 2330.8 | шт
MCS06I41-EQNP1 | 15351862 | Синхронный серводвигатель MCS06I41-EQNP1, №15351862 | Синхронный серводвигатель Тип MCS06I41-EQNP1 Напряжение питания 400 V AC Расчетная мощность 0,64 кВт Расчетная частота вращения 4050 об/мин Расчетный крутящий момент 1,5 Нм Расчетное напряжение 325 V Расчетная частота 270 Hz Выходной ток 1,6 A КПД 0,91 Момент инерции 0,446 kgcm2 Степень защиты IP54 Temperature class F Конструкция двигателя B5 (FF75) Вал двигателя 11x23 со шпонкой Подключение питания Штекер Подключение обратной связи Штекер Подключение вентилятора Without Защита двигателя KTY Feedback safety system not acc. to IEC 61800-5-2 Обратная связь Abs. val. encoder AM2048-5V-E Охлаждение Самовентиляция Тормоз, исполнение Тормоз с постоянными магнитами Тормоз, напряжение 24 V DC Момент тормоза 2 Нм Цвет RAL 9005 = Jet black матовый Surface/corrosion protection OKS-G (primed) Соответствие (стандарт) CSAUL | Lenze Operations GmbH |  | 2483.56 | шт
MCS06I41-EQNP1 | 16055452 | Синхронный серводвигатель MCS06I41-EQNP1, №16055452 | Синхронный серводвигатель Тип MCS06I41-EQNP1 Напряжение питания 400 V AC Расчетная мощность 0,64 кВт Расчетная частота вращения 4050 об/мин Расчетный крутящий момент 1,5 Нм Расчетное напряжение 325 V Расчетная частота 270 Hz Выходной ток 1,6 A КПД 0,91 Момент инерции 0,446 kgcm2 Степень защиты IP65 Temperature class F Конструкция двигателя B5 (FF75) Вал двигателя 11x23 со шпонкой Подключение питания Штекер Подключение обратной связи Штекер Подключение вентилятора Without Защита двигателя KTY Feedback safety system not acc. to IEC 61800-5-2 Обратная связь Abs. val. encoder AM2048-5V-E Охлаждение Самовентиляция Тормоз, исполнение Тормоз с постоянными магнитами Тормоз, напряжение 24 V DC Момент тормоза 2 Нм Цвет RAL 9005 = Jet black матовый Surface/corrosion protection OKS-G (primed) Соответствие (стандарт) CSAUL | Lenze Operations GmbH |  | 2563.28 | шт
MCS06I41-RS0B0 | 15031356 | Синхронный серводвигатель MCS06I41-RS0B0, №15031356 | Синхронный серводвигатель Тип MCS06I41-RS0B0 Напряжение питания 400 V AC Расчетная мощность 0,640 кВт Расчетный крутящий момент 1,50 Нм Расчетная частота вращения 4.050 r/min Расчетное напряжение 325 V Расчетная частота 270 Hz Расчетный ток 1,6 A КПД 0,91 Момент инерции 0,330 kgcm2 Степень защиты IP54 Класс нагревостойкости F Конструкция двигателя B5 (FF75) Вал двигателя 11x23 без шпонки Подключение питания Штекер Подключение обратной связи Штекер Подключение вентилятора без Защита двигателя KTY Feedback safety system not acc. to IEC 61800-5-2 Обратная связь Резольвер RS0 Охлаждение Самовентиляция Цвет RAL 9005 = Jet black матовый Защита поверхн. от коррозии OKS-G (загрунтованный) Соответствие (стандарт) CSAUL | Lenze Operations GmbH |  | 889.5 | шт
MCS06I41-RS0B0 | 15034253 | Двигатель MCS06I41-RS0B0, №15034253 | Двигатель Тип MCS06I41-RS0B0 Напряжение питания 400 V AC Расчетная мощность 0,640 кВт Расчетный крутящий момент 1,50 Нм Расчетная частота вращения 4.050 r/min Расчетное напряжение 325 V Расчетная частота 270 Hz Расчетный ток 1,6 A КПД 0,91 Момент инерции 0,330 kgcm2 Степень защиты IP54 Класс нагревостойкости F Конструкция двигателя B5 (FF75) Вал двигателя 11x23 со шпонкой Подключение питания Штекер Подключение обратной связи Штекер Подключение вентилятора без Защита двигателя KTY Обратная связь Резольвер RS0 Охлаждение Самовентиляция Цвет RAL 9005 = Jet black матовый Защита поверхн. от коррозии OKS-G (загрунтованный) Соответствие (стандарт) CSAUL | Lenze Operations GmbH |  | 889.5 | шт
MCS06I41-RS0B0 | 15073171 | Двигатель синхронный MCS06I41-RS0B0, №15073171 | Двигатель синхронный Тип MCS06I41-RS0B0 Напряжение питания 400 V AC Расчетная мощность 0,64 кВт Расчетная частота вращения 4050 об/мин Расчетный крутящий момент 1,5 Нм Расчетное напряжение 325 V Расчетная частота 270 Hz Выходной ток 1,6 A cos phi 0,91 Момент инерции 0,33 kgcm2 Степень защиты IP65 Temperature class F Конструкция двигателя B5 (FF75) Вал двигателя 11x23 со шпонкой Подключение питания Штекер Подключение обратной связи Штекер Подключение вентилятора Without Защита двигателя KTY Feedback safety system not acc. to IEC 61800-5-2 Обратная связь Резольвер RS0 Охлаждение Самовентиляция Цвет RAL 9005 = Jet black матовый Surface/corrosion protection OKS-G (primed) Соответствие (стандарт) CSAUL | Lenze Operations GmbH |  | 969.21 | шт
MCS06I41-RS0B0 | 16133196 | Двигатель MCS06I41-RS0B0, №16133196 | Двигатель Тип MCS06I41-RS0B0 Расчетная мощность 0,64 кВт Расчетная частота вращения 4050 об/мин Расчетный крутящий момент 1,5 Нм Расчетное напряжение 325 V Расчетная частота 270 Hz Выходной ток 1,6 A cos phi 0,91 Operating mode S1 Конструкция двигателя B5 Фланец FF75 (A90) Вал двигателя 11x23 без шпонки Сальник вала Oil-proof Тип подключения ICN M23 connector, 6-ти полюсн. Подключение питания В положении 2 Temperature class F Защита двигателя KTY83-110 Степень защиты IP65 Цвет RAL 9005 = Jet black матовый Surface/corrosion protection OKS-G (primed) Охлаждение Самовентиляция Момент тормоза 0 Нм Обратная связь Резольвер RS0 Подключение обратной связи M23 12pole connector 0° coded Feedback connection In position 2 Approval - USA/Canada cURus Код двигателя C86 (для ПЧ) 1314 Момент инерции 0,336 kgcm2 Табличка 1-я/2-я Adhesive label / без | Lenze Operations GmbH |  | 992.47 | шт
MCS06I41-RS0B0-A11N-ST5S00N-R0 | 16105056 | Двигатель синхронный MCS06I41-RS0B0-A11N-ST5S00N-R0, №16105056 | Двигатель синхронный Тип MCS06I41-RS0B0-A11N-ST5S00N-R0 Двигатель MCS 06I41- Код мотора MCS06I41-RS0B0 Расчетная мощность 0,64 кВт Расчетная частота вращения 4050 об/мин Расчетный крутящий момент 1,5 Нм Расчетное напряжение 325 V Расчетная частота 270 Hz Выходной ток 1,6 A cos phi 0,91 Operating mode S1 Конструкция двигателя B5 Фланец FF75 (A90) Вал двигателя 11x23 без шпонки Тип подключения ICN M23 connector, 6-ти полюсн. Подключение питания В положении 2 Temperature class F Защита двигателя KTY83-110 Степень защиты IP54 Цвет RAL 9005 = Jet black матовый Surface/corrosion protection OKS-G (primed) Охлаждение Самовентиляция Момент тормоза 0 Нм Обратная связь Резольвер RS0 Подключение обратной связи M23 12pole connector 0° coded Feedback connection In position 2 Approval - USA/Canada cURus Код двигателя C86 (для ПЧ) 1314 Момент инерции 0,336 kgcm2 Табличка 1-я/2-я Adhesive label / без | Lenze Operations GmbH |  | 889.5 | шт
MCS06I41-RS0B0-A11N-ST6S00N-R0SU, 0,640 kW, 4050/min, 1,5 Nm, resolver, IP65, KTY, without key, with | 15549288 | Сервомотор синхронный MCS06I41-RS0B0-A11N-ST6S00N-R0SU, 0,640 kW, 4050/min, 1,5 Nm, resolver, IP65, KTY, without key, with plug, Nr.15549288 |  | Lenze Operations GmbH | /Артикул до обработки 15549288 | 969.21 | шт
MCS06I41-RS0B0-B11N-ST5S00N-R0SU, 0,640 kW, 4050/min, 1,5 Nm, resolver, IP54, KTY, with key, with pl | 15548902 | Сервомотор синхронный MCS06I41-RS0B0-B11N-ST5S00N-R0SU, 0,640 kW, 4050/min, 1,5 Nm, resolver, IP54, KTY, with key, with plug, Nr.15548902 | Cерводвигатель Тип MCS06I41-RS0B0 Напряжение питания 400 V AC Расчетная мощность 0,640 кВт Расчетный крутящий момент 1,50 Нм Расчетная частота вращения 4.050 r/min Расчетное напряжение 325 V Расчетная частота 270 Hz Расчетный ток 1,6 A КПД 0,91 Момент инерции 0,330 kgcm2 Степень защиты IP54 Класс нагревостойкости F Конструкция двигателя B5 (FF75) Вал двигателя 11x23 со шпонкой Подключение питания Штекер Подключение обратной связи Штекер Подключение вентилятора без Защита двигателя KTY Обратная связь Резольвер RS0 Охлаждение Самовентиляция Цвет RAL 9005 = Jet black матовый Защита поверхн. от коррозии OKS-G (загрунтованный) Соответствие (стандарт) CSAUL | Lenze Operations GmbH |  | 889.5 | шт
MCS06I41-RS0P1 | 15105453 | Синхронный серводвигатель MCS06I41-RS0P1, №15105453 | Синхронный серводвигатель Тип MCS06I41-RS0P1 Напряжение питания 400 V AC Расчетная мощность 0,640 кВт Расчетный крутящий момент 1,50 Нм Расчетная частота вращения 4.050 об/мин Расчетное напряжение 325 V Расчетная частота 270 Hz Расчетный ток 1,6 A КПД 0,91 Момент инерции 0,450 kgcm2 Степень защиты IP54 Класс нагревостойкости F Конструкция двигателя B9 (FF75) GT Размер > 03 Вал двигателя Конический под вал-шестерню Подключение питания Штекер Подключение обратной связи Штекер Подключение вентилятора без Защита двигателя KTY Feedback safety system not acc. to IEC 61800-5-2 Обратная связь Резольвер RS0 Охлаждение Самовентиляция Тормоз, исполнение Тормоз с постоянными магнитами Тормоз, напряжение 24 V DC Момент тормоза 2 Нм Цвет RAL 9005 = Jet black матовый Защита поверхн. от коррозии OKS-G (загрунтованный) Соответствие (стандарт) CSAUL | Lenze Operations GmbH |  | 1348.52 | шт
MCS06I41-RS0P1 | 15111363 | Синхронный серводвигатель MCS06I41-RS0P1, №15111363 | Синхронный серводвигатель Тип MCS06I41-RS0P1 Напряжение питания 400 V AC Расчетная мощность 0,640 кВт Расчетная частота вращения 4.050 об/мин Расчетный крутящий момент 1,50 Нм Расчетное напряжение 325 V Расчетная частота 270 Hz Расчетный ток 1,6 A КПД 0,91 Момент инерции 0,450 kgcm2 Степень защиты IP65 Класс нагревостойкости F Конструкция двигателя B5 (FF75) Вал двигателя 11x23 со шпонкой Подключение питания Штекер Подключение обратной связи Штекер Подключение вентилятора без Защита двигателя KTY Feedback safety system not acc. to IEC 61800-5-2 Обратная связь Резольвер RS0 Охлаждение Самовентиляция Тормоз, исполнение Тормоз с постоянными магнитами Тормоз, напряжение 24 V DC Момент тормоза 2 Нм Цвет RAL 9005 = Jet black матовый Защита поверхн. от коррозии OKS-G (загрунтованный) Соответствие (стандарт) CSAUL | Lenze Operations GmbH |  | 1201.69 | шт
MCS06I41-RS0P1, 0,64квт, 4050об/мин, тормоз | 15548880 | Синхронный серводвигатель MCS06I41-RS0P1, 0,64квт, 4050об/мин, тормоз №15548880 | Синхронный серводвигатель Тип MCS06I41-RS0P1 Напряжение питания 400 V AC Расчетная мощность 0,640 кВт Расчетный крутящий момент 1,50 Нм Расчетная частота вращения 4.050 об/мин Расчетное напряжение 325 V Расчетная частота 270 Hz Расчетный ток 1,6 A КПД 0,91 Момент инерции 0,450 kgcm2 Степень защиты IP54 Класс нагревостойкости F Конструкция двигателя B5 (FF75) Вал двигателя 11x23 со шпонкой Подключение питания Штекер Подключение обратной связи Штекер Подключение вентилятора без Защита двигателя KTY Feedback safety system not acc. to IEC 61800-5-2 Обратная связь Резольвер RS0 Охлаждение Самовентиляция Тормоз, исполнение Тормоз с постоянными магнитами Тормоз, напряжение 24 V DC Момент тормоза 2 Нм Цвет RAL 9005 = Jet black матовый Защита поверхн. от коррозии OKS-G (загрунтованный) Соответствие (стандарт) CSAUL | Lenze Operations GmbH |  | 1121.96 | шт
MCS06I41-SRMB0-B11N-ST5S00N-R0 | 16119976 | Двигатель синхронный MCS06I41-SRMB0-B11N-ST5S00N-R0, №16119976 | Двигатель синхронный Тип MCS06I41-SRMB0-B11N-ST5S00N-R0 Двигатель MCS 06I41- Код мотора MCS06I41-SRMB0 Расчетная мощность 0,64 кВт Расчетная частота вращения 4050 об/мин Расчетный крутящий момент 1,5 Нм Расчетное напряжение 325 V Расчетная частота 270 Hz Выходной ток 1,6 A cos phi 0,91 Operating mode S1 Конструкция двигателя B5 Фланец FF75 (A90) Вал двигателя 11x23 со шпонкой Тип подключения ICN M23 connector, 6-ти полюсн. Подключение питания В положении 2 Temperature class F Защита двигателя KTY83-110 Степень защиты IP54 Цвет RAL 9005 = Jet black матовый Surface/corrosion protection OKS-G (primed) Охлаждение Самовентиляция Момент тормоза 0 Нм Обратная связь Abs. val. encoder AM1024-8V-H Подключение обратной связи M23 12pole connector 20° coded Feedback connection In position 2 Approval - USA/Canada cURus Код двигателя C86 (для ПЧ) 1314 Момент инерции 0,33 kgcm2 Табличка 1-я/2-я Adhesive label / без | Lenze Operations GmbH | 15036756 | 1769.56 | шт
MCS06I41-SRMP1 | 15036755 | Синхронный серводвигатель MCS06I41-SRMP1, №15036755 | Синхронный серводвигатель Тип MCS06I41-SRMP1 Напряжение питания 400 V AC Расчетная мощность 0,64 кВт Расчетная частота вращения 4050 об/мин Расчетный крутящий момент 1,5 Нм Расчетное напряжение 325 V Расчетная частота 270 Hz Выходной ток 1,6 A cos phi 0,91 Момент инерции 0,45 kgcm2 Степень защиты IP54 Temperature class F Конструкция двигателя B5 (FF75) Вал двигателя 11x23 со шпонкой Подключение питания Штекер Подключение обратной связи Штекер Подключение вентилятора Without Защита двигателя KTY Feedback safety system not acc. to IEC 61800-5-2 Обратная связь Abs. val. encoder AM1024-8V-H Охлаждение Самовентиляция Тормоз, исполнение Тормоз с постоянными магнитами Тормоз, напряжение 24 V DC Момент тормоза 2 Нм Цвет RAL 9005 = Jet black матовый Surface/corrosion protection OKS-G (primed) Соответствие (стандарт) CSAUL | Lenze Operations GmbH |  | 2002.01 | шт
MCS06I41-SRMP1-B11N-ST5S00N-R0 | 16165886 | Двигатель синхронный MCS06I41-SRMP1-B11N-ST5S00N-R0, №16165886 | Серия мотора Двигатель синхронный Код мотора MCS06I41-SRMP1 Расчетная мощность 0,64 кВт Расчетная частота вращения 4050 об/мин Расчетный крутящий момент 1,5 Нм Расчетное напряжение 325 V Расчетная частота 270 Hz Выходной ток 1,6 A cos phi 0,91 Operating mode S1 Конструкция двигателя B5 Фланец FF75 (A90) Вал двигателя 11x23 со шпонкой Тип подключения ICN M23 connector, 6-ти полюсн. Подключение питания В положении 2 Temperature class F Защита двигателя KTY83-110 Степень защиты IP54 Цвет RAL 9005 = Jet black матовый Surface/corrosion protection OKS-G (primed) Охлаждение Самовентиляция Тормоз, исполнение Тормоз с постоянными магнитами Brake supply voltage 24 V DC Момент тормоза 2 Нм Обратная связь Abs. val. encoder AM1024-8V-H Подключение обратной связи M23 12pole connector 20° coded Feedback connection In position 2 Approval - USA/Canada cURus Код двигателя C86 (для ПЧ) 1314 Момент инерции 0,45 kgcm2 Табличка 1-я/2-я Adhesive label / без | Lenze Operations GmbH |  | 2002.01 | шт
MCS06I41LC40B0 | 16247519 | Двигатель синхронный MCS06I41LC40B0, №16247519 | Двигатель синхронный Двигатель MCS06I41L Код мотора MCS06I41LC40B0 Расчетная мощность 0,64 кВт Расчетная частота вращения 4050 об/мин Расчетный крутящий момент 1,5 Нм Расчетное напряжение 175 V Расчетная частота 270 Гц Расчетный ток 2,9 A косинус ϕ (коэффициент мощности) 0,91 Режим работы S1 Конструкция двигателя B5 Фланец FF75 (A90) Вал двигателя 11X23 со шпонкой Тип подключения разъём ICN M23 6 контактный Подключение питания Позиция 2 Температурный класс F Защита двигателя PT1000 Степень защиты IP54 Цвет цвет по RAL = 9005 (чёрный)LL Антикоррозийное покрытие OKS-G (грунтовка) Охлаждение Самовентиляция Момент тормоза 0 Нм Обратная связь INCR. Энкодер IK4096-5V-T Подключение обратной связи ШТЕКЕР M23 17POL. 20° КодD Подключение обратной связи Позиция 2 Разрешение США/КАНАДА cURus Код двигателя C86 (для ПЧ) 1390 Момент инерции 0,3 kgcm2 Табличка 1-я/2-я Наклейка / без | Lenze Operations GmbH |  | 1067.02 | шт
MCS06I41LC40B0 | 15162765 | Синхронный серводвигатель MCS06I41LC40B0, №15162765 | Синхронный серводвигатель Тип MCS06I41LC40B0 Напряжение питания 230 V AC Расчетная мощность 0,64 кВт Расчетная частота вращения 4050 об/мин Расчетный крутящий момент 1,5 Нм Расчетное напряжение 175 V Расчетная частота 270 Hz Выходной ток 2,9 A cos phi 0,91 Момент инерции 0,301 kgcm2 Степень защиты IP54 Temperature class F Конструкция двигателя B5 (FF75) Вал двигателя 11x23 со шпонкой Подключение питания Штекер Подключение обратной связи Штекер Подключение вентилятора Without Защита двигателя KTY Feedback safety system not acc. to IEC 61800-5-2 Обратная связь Incr. encoder IK4096-5V-T Охлаждение Самовентиляция Цвет RAL 9005 = Jet black матовый Surface/corrosion protection OKS-G (primed) Соответствие (стандарт) CSAUL | Lenze Operations GmbH | /Артикул до обработки 15162765 | 1067.02 | шт
MCS06I41LEQNP1 | 16055456 | Синхронный серводвигатель MCS06I41LEQNP1, №16055456 | Синхронный серводвигатель Тип MCS06I41LEQNP1 Напряжение питания 230 V AC Расчетная мощность 0,64 кВт Расчетная частота вращения 4050 об/мин Расчетный крутящий момент 1,5 Нм Расчетное напряжение 175 V Расчетная частота 270 Hz Выходной ток 2,9 A КПД 0,91 Момент инерции 0,446 kgcm2 Степень защиты IP65 Temperature class F Конструкция двигателя B5 (FF75) Вал двигателя 11x23 со шпонкой Подключение питания Штекер Подключение обратной связи Штекер Подключение вентилятора Without Защита двигателя KTY Feedback safety system not acc. to IEC 61800-5-2 Обратная связь Abs. val. encoder AM2048-5V-E Охлаждение Самовентиляция Тормоз, исполнение Тормоз с постоянными магнитами Тормоз, напряжение 24 V DC Момент тормоза 2 Нм Цвет RAL 9005 = Jet black матовый Surface/corrosion protection OKS-G (primed) Соответствие (стандарт) CSAUL | Lenze Operations GmbH |  | 2538.09 | шт
MCS06I41LRS0B0 | 16126477 | Двигатель синхронный MCS06I41LRS0B0, №16126477 | Двигатель синхронный Тип MCS06I41L Код мотора MCS06I41LRS0B0 Расчетная мощность 0,64 кВт Расчетная частота вращения 4050 об/мин Расчетный крутящий момент 1,5 Нм Расчетное напряжение 175 V Расчетная частота 270 Hz Выходной ток 2,9 A cos phi 0,91 Operating mode S1 Конструкция двигателя B5 Фланец FF75 (A90) Вал двигателя 11x23 без шпонки Тип подключения ICN M23 connector, 6-ти полюсн. Подключение питания В положении 2 Temperature class F Защита двигателя KTY83-110 Степень защиты IP54 Цвет RAL 9005 = Jet black матовый Surface/corrosion protection OKS-G (primed) Охлаждение Самовентиляция Момент тормоза 0 Нм Обратная связь Резольвер RS0 Подключение обратной связи M23 12pole connector 0° coded Feedback connection In position 2 Approval - USA/Canada cURus Код двигателя C86 (для ПЧ) 1390 Момент инерции 0,336 kgcm2 Табличка 1-я/2-я Adhesive label / без | Lenze Operations GmbH |  | 864.31 | шт
MCS06I41LRS0B0, 0,64квт, 4050об/мин, резольвер | 15164557 | Серводвигатель MCS06I41LRS0B0, 0,64квт, 4050об/мин, резольвер №15164557 | Серводвигатель Тип MCS06I41LRS0B0 Напряжение питания 230 V AC Расчетная мощность 0,640 кВт Расчетный крутящий момент 1,50 Нм Расчетная частота вращения 4.050 r/min Расчетное напряжение 175 V Расчетная частота 270 Hz Расчетный ток 2,9 A КПД 0,91 Момент инерции 0,330 kgcm2 Степень защиты IP54 Класс нагревостойкости F Конструкция двигателя B5 (FF75) Вал двигателя 11x23 со шпонкой Подключение питания Штекер Подключение обратной связи Штекер Подключение вентилятора без Защита двигателя KTY Feedback safety system not acc. to IEC 61800-5-2 Обратная связь Резольвер RS0 Охлаждение Самовентиляция Цвет RAL 9005 = Jet black матовый Защита поверхн. от коррозии OKS-G (загрунтованный) Соответствие (стандарт) CSAUL | Lenze Operations GmbH |  | 864.31 | шт
MCS06I41LRS0P1 | 15164558 | Синхронный серводвигатель MCS06I41LRS0P1, №15164558 | Синхронный серводвигатель Тип MCS06I41LRS0P1 Напряжение питания 230 V AC Расчетная мощность 0,64 кВт Расчетная частота вращения 4050 об/мин Расчетный крутящий момент 1,5 Нм Расчетное напряжение 175 V Расчетная частота 270 Hz Выходной ток 2,9 A cos phi 0,91 Момент инерции 0,45 kgcm2 Степень защиты IP54 Temperature class F Конструкция двигателя B5 (FF75) Вал двигателя 11x23 без шпонки Подключение питания Штекер Подключение обратной связи Штекер Подключение вентилятора Without Защита двигателя KTY Feedback safety system not acc. to IEC 61800-5-2 Обратная связь Резольвер RS0 Охлаждение Самовентиляция Тормоз, исполнение Тормоз с постоянными магнитами Тормоз, напряжение 24 V DC Момент тормоза 2 Нм Цвет RAL 9005 = Jet black матовый Surface/corrosion protection OKS-G (primed) Соответствие (стандарт) CSAUL | Lenze Operations GmbH |  | 1096.78 | шт
MCS06I41LRS0P1 | 16144089 | Двигатель синхронный MCS06I41LRS0P1, №16144089 | Двигатель синхронный Код мотора MCS06I41LRS0P1 Расчетная мощность 0,64 кВт Расчетная частота вращения 4050 об/мин Расчетный крутящий момент 1,5 Нм Расчетное напряжение 175 V Расчетная частота 270 Hz Выходной ток 2,9 A cos phi 0,91 Operating mode S1 Конструкция двигателя B5 Фланец FF75 (A90) Вал двигателя 11x23 со шпонкой Тип подключения ICN M23 connector, 6-ти полюсн. Подключение питания В положении 2 Temperature class F Защита двигателя KTY83-110 Степень защиты IP54 Цвет RAL 9005 = Jet black матовый Surface/corrosion protection OKS-G (primed) Охлаждение Самовентиляция Тормоз, исполнение Тормоз с постоянными магнитами Brake supply voltage 24 V DC Момент тормоза 2 Нм Обратная связь Резольвер RS0 Подключение обратной связи M23 12pole connector 0° coded Feedback connection In position 2 Approval - USA/Canada cURus Код двигателя C86 (для ПЧ) 1390 Момент инерции 0,456 kgcm2 Табличка 1-я/2-я Adhesive label / без | Lenze Operations GmbH |  | 1096.78 | шт
MCS06I41LRS0P1, 0,64квт, 4050об/мин, резольвер, тормоз | 15169102 | Синхронный серводвигатель MCS06I41LRS0P1, 0,64квт, 4050об/мин, резольвер, тормоз №15169102 | Синхронный серводвигатель Тип MCS06I41LRS0P1 Напряжение питания 230 V AC Расчетная мощность 0,640 кВт Расчетный крутящий момент 1,50 Нм Расчетная частота вращения 4.050 об/мин Расчетное напряжение 175 V Расчетная частота 270 Hz Расчетный ток 2,9 A КПД 0,91 Момент инерции 0,450 kgcm2 Степень защиты IP54 Класс нагревостойкости F Конструкция двигателя B5 (FF75) Вал двигателя 11x23 со шпонкой Подключение питания Штекер Подключение обратной связи Штекер Подключение вентилятора без Защита двигателя KTY Feedback safety system not acc. to IEC 61800-5-2 Обратная связь Резольвер RS0 Охлаждение Самовентиляция Тормоз, исполнение Тормоз с постоянными магнитами Тормоз, напряжение 24 V DC Момент тормоза 2 Нм Цвет RAL 9005 = Jet black матовый Защита поверхн. от коррозии OKS-G (загрунтованный) Соответствие (стандарт) CSAUL | Lenze Operations GmbH |  | 1096.78 | шт
MCS06I41LSRMB0 | 15959642 | Синхронный серводвигатель MCS06I41LSRMB0, №15959642 | Синхронный серводвигатель Тип MCS06I41LSRMB0 Напряжение питания 230 V AC Расчетная мощность 0,640 кВт Расчетная частота вращения 4.050 об/мин Расчетный крутящий момент 1,50 Нм Расчетное напряжение 175 V Расчетная частота 270 Hz Расчетный ток 2,9 A КПД 0,91 Момент инерции 0,330 kgcm2 Степень защиты IP65 Класс нагревостойкости F Конструкция двигателя B5 (FF75) Вал двигателя 11x23 со шпонкой Подключение питания Штекер Подключение обратной связи Штекер Подключение вентилятора без Защита двигателя KTY Feedback safety system not acc. to IEC 61800-5-2 Обратная связь Abs. val. encoder AM1024-8V-H Охлаждение Самовентиляция Цвет RAL 9005 = Jet black матовый Защита поверхн. от коррозии OKS-G (загрунтованный) Соответствие (стандарт) CSAUL | Lenze Operations GmbH |  | 1824.09 | шт
MCS06I60-C40B0 | 15652624 | Синхронный серводвигатель MCS06I60-C40B0, №15652624 | Синхронный серводвигатель Тип MCS06I60-C40B0 Напряжение питания 400 V AC Расчетная мощность 0,750 кВт Расчетный крутящий момент 1,20 Нм Расчетная частота вращения 6.000 r/min Расчетное напряжение 190 V Расчетная частота 400 Hz Расчетный ток 2,9 A КПД 0,97 Момент инерции 0,301 kgcm2 Степень защиты IP65 Класс нагревостойкости F Конструкция двигателя B5 (FF75) Вал двигателя 11x23 со шпонкой Подключение питания Штекер Подключение обратной связи Штекер Подключение вентилятора без Защита двигателя KTY Feedback safety system not acc. to IEC 61800-5-2 Обратная связь Инкр. энкодер IK4096-5V-T Охлаждение Самовентиляция Цвет RAL 9005 = Jet black матовый Защита поверхн. от коррозии OKS-G (загрунтованный) Соответствие (стандарт) CSAUL | Lenze Operations GmbH |  | 1171.93 | шт
MCS06I60-C40B0 | 15362778 | Синхронный серводвигатель MCS06I60-C40B0, №15362778 | Синхронный серводвигатель Тип MCS06I60-C40B0 Напряжение питания 400 V AC Расчетная мощность 0,750 кВт Расчетный крутящий момент 1,20 Нм Расчетная частота вращения 6.000 r/min Расчетное напряжение 190 V Расчетная частота 400 Hz Расчетный ток 2,9 A КПД 0,97 Момент инерции 0,301 kgcm2 Степень защиты IP54 Класс нагревостойкости F Конструкция двигателя B5 (FF75) Вал двигателя 11x23 со шпонкой Подключение питания Штекер Подключение обратной связи Штекер Подключение вентилятора без Защита двигателя KTY Feedback safety system not acc. to IEC 61800-5-2 Обратная связь Инкр. энкодер IK4096-5V-T Охлаждение Самовентиляция Цвет RAL 9005 = Jet black матовый Защита поверхн. от коррозии OKS-G (загрунтованный) Соответствие (стандарт) CSAUL | Lenze Operations GmbH |  | 1092.21 | шт
MCS06I60-RS0B0 | 15046836 | Синхронный серводвигатель MCS06I60-RS0B0, №15046836 | Синхронный серводвигатель Тип MCS06I60-RS0B0 Напряжение питания 400 V AC Расчетная мощность 0,750 кВт Расчетный крутящий момент 1,20 Нм Расчетная частота вращения 6.000 об/мин Расчетное напряжение 190 V Расчетная частота 400 Hz Расчетный ток 2,9 A КПД 0,97 Момент инерции 0,330 kgcm2 Степень защиты IP65 Класс нагревостойкости F Конструкция двигателя B5 (FF75) Вал двигателя 11x23 со шпонкой Подключение питания Штекер Подключение обратной связи Штекер Подключение вентилятора без Защита двигателя KTY Feedback safety system not acc. to IEC 61800-5-2 Обратная связь Резольвер RS0 Охлаждение Самовентиляция Цвет RAL 9005 = Jet black матовый Защита поверхн. от коррозии OKS-G (загрунтованный) Соответствие (стандарт) CSAUL | Lenze Operations GmbH |  | 969.21 | шт
MCS06I60-RS0B0-A11N-ST5S00N-R0SU, 0,75 kW, 6000/min, 1,2 Nm, resolver, IP54, KTY, without key, with | 15024340 | Сервомотор синхронный MCS06I60-RS0B0-A11N-ST5S00N-R0SU, 0,75 kW, 6000/min, 1,2 Nm, resolver, IP54, KTY, without key, with plug, Nr. 15024340 |  | Lenze Operations GmbH | /Артикул до обработки 15024340 | 889.5 | шт
MCS06I60-RS0B0-B11N-ST5S00N-R0SU, 0,75 kW, 6000/min, 1,2 Nm, resolver, IP54, KTY, with key, with pl | 15034254 | Сервомотор синхронный MCS06I60-RS0B0-B11N-ST5S00N-R0SU, 0,75 kW, 6000/min, 1,2 Nm, resolver, IP54, KTY, with key, with plug, Nr. 15034254 | Синхронный серводвигатель Тип MCS06I60-RS0B0 Напряжение питания 400 V AC Расчетная мощность 0,750 кВт Расчетная частота вращения 6.000 об/мин Расчетный крутящий момент 1,20 Нм Расчетное напряжение 190 V Расчетная частота 400 Hz Расчетный ток 2,9 A КПД 0,97 Момент инерции 0,330 kgcm2 Степень защиты IP54 Класс нагревостойкости F Конструкция двигателя B5 (FF75) Вал двигателя 11x23 со шпонкой Подключение питания Штекер Подключение обратной связи Штекер Подключение вентилятора без Защита двигателя KTY Feedback safety system not acc. to IEC 61800-5-2 Обратная связь Резольвер RS0 Охлаждение Самовентиляция Цвет RAL 9005 = Jet black матовый Защита поверхн. от коррозии OKS-G (загрунтованный) Соответствие (стандарт) CSAUL | Lenze Operations GmbH | /Артикул до обработки 15034254 | 889.5 | шт
MCS06I60-RS0P1 | 16112855 | Двигатель синхронный MCS06I60-RS0P1, №16112855 | Двигатель синхронный Двигатель MCS06I60- Код мотора MCS06I60-RS0P1 Расчетная мощность 0,75 кВт Расчетная частота вращения 6000 об/мин Расчетный крутящий момент 1,2 Нм Расчетное напряжение 190 V Расчетная частота 400 Гц Расчетный ток 2,9 A косинус ϕ (коэффициент мощности) 0,97 Режим работы S1 Конструкция двигателя B5 Фланец FF75 (A90) Вал двигателя 11x23 со шпонкой Тип подключения разъём ICN M23 6 контактныйle Подключение питания Позиция 2 Температурный класс F Защита двигателя KTY83-110 Степень защиты IP54 Цвет цвет по RAL = 9005 (чёрный)ll Поверхность/corrosion protection OKS-G (грунтовка) Охлаждение Самовентиляция Тормоз, исполнение Тормоз с постоянными магнитами Напряжение управления тормозом 24 В постоянного тока Момент тормоза 2 Нм Обратная связь Резольвер RS0 Подключение обратной связи разъём M23 12 контактный 0° coded Подключение обратной связи Позиция 2 Разрешение США/КАНАДА cURus Код двигателя C86 (для ПЧ) 1315 Момент инерции 0,456 kgcm2 Табличка 1-я/2-я Наклейка / без | Lenze Operations GmbH |  | 1121.96 | шт
MCS06I60-RS0P1 | 15042360 | Серводвигатель MCS06I60-RS0P1, 0,75квт, 6000об/мин №15042360 | Серводвигатель Тип MCS06I60-RS0P1 Напряжение питания 400 V AC Расчетная мощность 0,750 кВт Расчетный крутящий момент 1,20 Нм Расчетная частота вращения 6.000 r/min Расчетное напряжение 190 V Расчетная частота 400 Hz Расчетный ток 2,9 A КПД 0,97 Момент инерции 0,450 kgcm2 Степень защиты IP54 Класс нагревостойкости F Конструкция двигателя B5 (FF75) Вал двигателя 11x23 со шпонкой Подключение питания Штекер Подключение обратной связи Штекер Подключение вентилятора без Защита двигателя KTY Feedback safety system not acc. to IEC 61800-5-2 Обратная связь Резольвер RS0 Охлаждение Самовентиляция Тормоз, исполнение Тормоз с постоянными магнитами Тормоз, напряжение 24 V DC Момент тормоза 2 Нм Цвет RAL 9005 = Jet black матовый Защита поверхн. от коррозии OKS-G (загрунтованный) Соответствие (стандарт) CSAUL | Lenze Operations GmbH |  | 1121.96 | шт
MCS06I60-RS0P1 | 15265962 | Синхронный серводвигатель MCS06I60-RS0P1, №15265962 | Синхронный серводвигатель Тип MCS06I60-RS0P1 Напряжение питания 400 V AC Расчетная мощность 0,750 кВт Расчетная частота вращения 6.000 об/мин Расчетный крутящий момент 1,20 Нм Расчетное напряжение 190 V Расчетная частота 400 Hz Расчетный ток 2,9 A КПД 0,97 Момент инерции 0,450 kgcm2 Степень защиты IP65 Класс нагревостойкости F Конструкция двигателя B5 (FF75) Вал двигателя 11x23 со шпонкой Подключение питания Штекер Подключение обратной связи Штекер Подключение вентилятора без Защита двигателя KTY Feedback safety system not acc. to IEC 61800-5-2 Обратная связь Резольвер RS0 Охлаждение Самовентиляция Тормоз, исполнение Тормоз с постоянными магнитами Тормоз, напряжение 24 V DC Момент тормоза 2 Нм Цвет RAL 9005 = Jet black матовый Защита поверхн. от коррозии OKS-G (загрунтованный) Соответствие (стандарт) CSAUL | Lenze Operations GmbH |  | 1201.69 | шт
MCS06I60LC40B0 | 15818920 | Синхронный серводвигатель MCS06I60LC40B0, №15818920 | Синхронный серводвигатель Тип MCS06I60LC40B0 Напряжение питания 230 V AC Расчетная мощность 0,750 кВт Расчетный крутящий момент 1,20 Нм Расчетная частота вращения 6.000 об/мин Расчетное напряжение 150 V Расчетная частота 400 Hz Расчетный ток 3,6 A КПД 0,97 Момент инерции 0,301 kgcm2 Степень защиты IP65 Класс нагревостойкости F Конструкция двигателя B5 (FF75) Вал двигателя 11x23 со шпонкой Подключение питания Штекер Подключение обратной связи Штекер Подключение вентилятора без Защита двигателя KTY Feedback safety system not acc. to IEC 61800-5-2 Обратная связь Инкр. энкодер IK4096-5V-T Охлаждение Самовентиляция Цвет RAL 9005 = Jet black матовый Защита поверхн. от коррозии OKS-G (загрунтованный) Соответствие (стандарт) CSAUL | Lenze Operations GmbH |  | 1146.73 | шт
MCS06I60LC40B0, 0.75квт, 6000об/мин, 220В | 15227362 | Синхронный серводвигатель MCS06I60LC40B0, 0.75квт, 6000об/мин, 220В №15227362 | Синхронный серводвигатель Тип MCS06I60LC40B0 Напряжение питания 230 V AC Расчетная мощность 0,750 кВт Расчетный крутящий момент 1,20 Нм Расчетная частота вращения 6.000 r/min Расчетное напряжение 150 V Расчетная частота 400 Hz Расчетный ток 3,6 A КПД 0,97 Момент инерции 0,301 kgcm2 Степень защиты IP54 Класс нагревостойкости F Конструкция двигателя B5 (FF75) Вал двигателя 11x23 со шпонкой Подключение питания Штекер Подключение обратной связи Штекер Подключение вентилятора без Защита двигателя KTY Feedback safety system not acc. to IEC 61800-5-2 Обратная связь Инкр. энкодер IK4096-5V-T Охлаждение Самовентиляция Цвет RAL 9005 = Jet black матовый Защита поверхн. от коррозии OKS-G (загрунтованный) Соответствие (стандарт) CSAUL | Lenze Operations GmbH |  | 1067.02 | шт
MCS06I60LRS0B0 | 15482311 | Синхронный серводвигатель MCS06I60LRS0B0, №15482311 | Синхронный серводвигатель Тип MCS06I60LRS0B0 Напряжение питания 230 V AC Расчетная мощность 0,75 кВт Расчетная частота вращения 6000 об/мин Расчетный крутящий момент 1,2 Нм Расчетное напряжение 150 V Расчетная частота 400 Hz Выходной ток 3,6 A cos phi 0,97 Момент инерции 0,33 kgcm2 Степень защиты IP65 Temperature class F Конструкция двигателя B5 (FF75) Вал двигателя 11x23 со шпонкой Подключение питания Штекер Подключение обратной связи Штекер Подключение вентилятора Without Защита двигателя KTY Feedback safety system not acc. to IEC 61800-5-2 Обратная связь Резольвер RS0 Охлаждение Самовентиляция Цвет RAL 9005 = Jet black матовый Surface/corrosion protection OKS-G (primed) Соответствие (стандарт) CSAUL | Lenze Operations GmbH |  | 944.03 | шт
MCS06I60LRS0B0, 220В, 0,75квт, 6000об/мин | 15221124 | Синхронный серводвигатель MCS06I60LRS0B0, 220В, 0,75квт, 6000об/мин №15221124 | Синхронный серводвигатель Тип MCS06I60LRS0B0 Напряжение питания 230 V AC Расчетная мощность 0,750 кВт Расчетный крутящий момент 1,20 Нм Расчетная частота вращения 6.000 r/min Расчетное напряжение 150 V Расчетная частота 400 Hz Расчетный ток 3,6 A КПД 0,97 Момент инерции 0,330 kgcm2 Степень защиты IP54 Класс нагревостойкости F Конструкция двигателя B5 (FF75) Вал двигателя 11x23 со шпонкой Подключение питания Штекер Подключение обратной связи Штекер Подключение вентилятора без Защита двигателя KTY Feedback safety system not acc. to IEC 61800-5-2 Обратная связь Резольвер RS0 Охлаждение Самовентиляция Цвет RAL 9005 = Jet black матовый Защита поверхн. от коррозии OKS-G (загрунтованный) Соответствие (стандарт) CSAUL | Lenze Operations GmbH |  | 864.31 | шт
MCS06I60LSRMB0 | 16097791 | Синхронный серводвигатель MCS06I60LSRMB0, №16097791 | Синхронный серводвигатель Тип MCS06I60LSRMB0 Напряжение питания 230 V AC Расчетная мощность 0,75 кВт Расчетная частота вращения 6000 об/мин Расчетный крутящий момент 1,2 Нм Расчетное напряжение 150 V Расчетная частота 400 Hz Выходной ток 3,6 A cos phi 0,97 Момент инерции 0,33 kgcm2 Степень защиты IP54 Temperature class F Конструкция двигателя B5 (FF75) Вал двигателя 11x23 со шпонкой Подключение питания Штекер Подключение обратной связи Штекер Подключение вентилятора Without Защита двигателя KTY Feedback safety system not acc. to IEC 61800-5-2 Обратная связь Abs. val. encoder AM1024-8V-H Охлаждение Самовентиляция Цвет RAL 9005 = Jet black матовый Surface/corrosion protection OKS-G (primed) Соответствие (стандарт) CSAUL | Lenze Operations GmbH |  | 1744.36 | шт
MCS06I60LSRSB0, 0.75квт, 6000об/мин, 220В | 15657438 | Синхронный серводвигатель MCS06I60LSRSB0, 0.75квт, 6000об/мин, 220В №15657438 | Синхронный серводвигатель Тип MCS06I60LSRSB0 Напряжение питания 230 V AC Расчетная мощность 0,750 кВт Расчетный крутящий момент 1,20 Нм Расчетная частота вращения 6.000 r/min Расчетное напряжение 150 V Расчетная частота 400 Hz Расчетный ток 3,6 A КПД 0,97 Момент инерции 0,330 kgcm2 Степень защиты IP54 Класс нагревостойкости F Конструкция двигателя B5 (FF75) Вал двигателя 11x23 со шпонкой Подключение питания Штекер Подключение обратной связи Штекер Подключение вентилятора без Защита двигателя KTY Feedback safety system not acc. to IEC 61800-5-2 Обратная связь Abs. val. encoder AS1024-8V-H Охлаждение Самовентиляция Цвет RAL 9005 = Jet black матовый Защита поверхн. от коррозии OKS-G (загрунтованный) | Lenze Operations GmbH |  | 1246.22 | шт
MCS09D41-ECNB0 | 15288287 | Синхронный серводвигатель MCS09D41-ECNB0, №15288287 | Синхронный серводвигатель Тип MCS09D41-ECNB0 Напряжение питания 400 V AC Расчетная мощность 1,000 кВт Расчетный крутящий момент 2,30 Нм Расчетная частота вращения 4.050 об/мин Расчетное напряжение 320 V Расчетная частота 270 Hz Расчетный ток 2,3 A КПД 1,00 Момент инерции 1,126 kgcm2 Степень защиты IP54 Класс нагревостойкости F Конструкция двигателя B5A120 (FF100) Вал двигателя 14x30 со шпонкой Подключение питания Штекер Подключение обратной связи Штекер Подключение вентилятора без Защита двигателя KTY83 + PTC Feedback safety system not acc. to IEC 61800-5-2 Обратная связь Abs. val. encoder AS2048-5V-E Охлаждение Самовентиляция Цвет RAL 9005 = Jet black матовый Защита поверхн. от коррозии OKS-G (загрунтованный) Соответствие (стандарт) CSAUL | Lenze Operations GmbH |  | 1769.92 | шт
MCS09D41-EQNB0 | 15966234 | Синхронный серводвигатель MCS09D41-EQNB0, №15966234 | Синхронный серводвигатель Тип MCS09D41-EQNB0 Напряжение питания 400 V AC Расчетная мощность 1,000 кВт Расчетная частота вращения 4.050 об/мин Расчетный крутящий момент 2,30 Нм Расчетное напряжение 320 V Расчетная частота 270 Hz Расчетный ток 2,3 A КПД 1,00 Момент инерции 1,126 kgcm2 Степень защиты IP54 Класс нагревостойкости F Конструкция двигателя B5A120 (FF100) Вал двигателя 14x30 со шпонкой Подключение питания Клеммная коробка Подключение обратной связи Клеммная коробка Подключение вентилятора без Защита двигателя KTY83 + PTC Feedback safety system not acc. to IEC 61800-5-2 Обратная связь Abs. val. encoder AM2048-5V-E Охлаждение Самовентиляция Цвет RAL 9005 = Jet black матовый Защита поверхн. от коррозии OKS-G (загрунтованный) Соответствие (стандарт) CSAUL | Lenze Operations GmbH |  | 2392.59 | шт
MCS09D41-RS0B0 | 16227503 | Синхронный серводвигатель MCS09D41-RS0B0, №16227503 | Синхронный серводвигатель Тип MCS09D41-RS0B0 Двигатель MCS 09D41- Расчетная мощность 1 кВт Расчетная частота вращения 4050 об/мин Расчетный крутящий момент 2,3 Нм Расчетное напряжение 320 V Расчетная частота 270 Гц Расчетный ток 2,3 A косинус ϕ (коэффициент мощности) 1 Режим работы S1 Конструкция двигателя B5 Фланец FF100 (A120) Вал двигателя 14x30 без шпонки Сальник вала Oil-proof Тип подключения разъём ICN M23 6 контактныйle Подключение питания Позиция 2 Температурный класс F Защита двигателя PT1k+2PTC Степень защиты IP65 Цвет цвет по RAL = 9005 (чёрный)ll Surface/corrosion protection OKS-G (primed) Охлаждение Самовентиляция Момент тормоза 0 Нм Обратная связь Резольвер RS0 Подключение обратной связи разъём M23 12 контактный 0° coded Подключение обратной связи Позиция 2 Разрешение США/КАНАДА cURus Код двигателя C86 (для ПЧ) 1417 Момент инерции 1,136 kgcm2 Табличка 1-я/2-я Наклейка / без | Lenze Operations GmbH |  | 1026.02 | шт
MCS09D41-RS0B0 | 15289426 | Синхронный серводвигатель MCS09D41-RS0B0, №15289426 | Синхронный серводвигатель Тип MCS09D41-RS0B0 Напряжение питания 400 V AC Расчетная мощность 1,000 кВт Расчетная частота вращения 4.050 об/мин Расчетный крутящий момент 2,30 Нм Расчетное напряжение 320 V Расчетная частота 270 Hz Расчетный ток 2,3 A КПД 1,00 Момент инерции 1,130 kgcm2 Степень защиты IP65 Класс нагревостойкости F Конструкция двигателя B5A120 (FF100) Вал двигателя 14x30 со шпонкой Подключение питания Штекер Подключение обратной связи Штекер Подключение вентилятора без Защита двигателя KTY83 + PTC Feedback safety system not acc. to IEC 61800-5-2 Обратная связь Резольвер RS0 Охлаждение Самовентиляция Цвет RAL 9005 = Jet black матовый Защита поверхн. от коррозии OKS-G (загрунтованный) Соответствие (стандарт) CSAUL | Lenze Operations GmbH |  | 1002.76 | шт
MCS09D41-RS0B0 | 15182874 | Синхронный серводвигатель MCS09D41-RS0B0, №15182874 | Синхронный серводвигатель Тип MCS09D41-RS0B0 Напряжение питания 400 V AC Расчетная мощность 1,000 кВт Расчетная частота вращения 4.050 об/мин Расчетный крутящий момент 2,30 Нм Расчетное напряжение 320 V Расчетная частота 270 Hz Расчетный ток 2,3 A КПД 1,00 Момент инерции 1,130 kgcm2 Степень защиты IP54 Класс нагревостойкости F Конструкция двигателя B5A120 (FF100) Вал двигателя 14x30 со шпонкой Подключение питания Клеммная коробка Подключение обратной связи Клеммная коробка Подключение вентилятора без Защита двигателя KTY83 + PTC Feedback safety system not acc. to IEC 61800-5-2 Обратная связь Резольвер RS0 Охлаждение Самовентиляция Цвет RAL 9005 = Jet black матовый Защита поверхн. от коррозии OKS-G (загрунтованный) Соответствие (стандарт) CSAUL | Lenze Operations GmbH |  | 1030.99 | шт
MCS09D41-RS0B0 | 16092404 | Двигатель MCS09D41-RS0B0, №16092404 | Тип Двигатель MCS09D41-RS0B0 Напряжение питания 400 V AC Расчетная мощность 1 кВт Расчетная частота вращения 4050 об/мин Расчетный крутящий момент 2,3 Нм Расчетное напряжение 320 V Расчетная частота 270 Hz Выходной ток 2,3 A cos phi 1 Степень защиты IP54 Temperature class F Момент инерции 1,13 kgcm2 Конструкция двигателя B9A120 (FF120) Вал двигателя Конический под вал-шестерню Подключение обратной связи Штекер Подключение В положении 2 Защита двигателя KTY83 + PTC Feedback safety system not acc. to IEC 61800-5-2 Обратная связь Резольвер RS0 Охлаждение Самовентиляция Цвет RAL 9005 = Jet black матовый Surface/corrosion protection OKS-S (Small; C1) Соответствие (стандарт) CSAUL Передаточное число 1-й ступени 8,9 | Lenze Service GmbH |  | 1500.01 | шт
MCS09D41-RS0B0, 1квт, 4050об/мин | 15548719 | Синхронный серводвигатель MCS09D41-RS0B0, 1квт, 4050об/мин №15548719 | Синхронный серводвигатель Тип MCS09D41-RS0B0 Напряжение питания 400 V AC Расчетная мощность 1,000 кВт Расчетный крутящий момент 2,30 Нм Расчетная частота вращения 4.050 r/min Расчетное напряжение 320 V Расчетная частота 270 Hz Расчетный ток 2,3 A КПД 1,00 Момент инерции 1,130 kgcm2 Степень защиты IP54 Класс нагревостойкости F Конструкция двигателя B5A120 (FF100) Вал двигателя 14x30 со шпонкой Подключение питания Штекер Подключение обратной связи Штекер Подключение вентилятора без Защита двигателя KTY83 + PTC Обратная связь Резольвер RS0 Охлаждение Самовентиляция Цвет RAL 9005 = Jet black матовый Защита поверхн. от коррозии OKS-G (загрунтованный) Соответствие (стандарт) CSAUL | Lenze Operations GmbH |  | 923.05 | шт
MCS09D41-RS0B0, 1квт, 4050об/мин | 15480390 | Синхронный серводвигатель MCS09D41-RS0B0, 1квт, 4050об/мин №15480390 | Синхронный серводвигатель Тип MCS09D41-RS0B0 Напряжение питания 400 V AC Расчетная мощность 1,000 кВт Расчетный крутящий момент 2,30 Нм Расчетная частота вращения 4.050 r/min Расчетное напряжение 320 V Расчетная частота 270 Hz Расчетный ток 2,3 A КПД 1,00 Момент инерции 1,130 kgcm2 Степень защиты IP54 Класс нагревостойкости F Конструкция двигателя B5A120 (FF100) Вал двигателя 14x30 без шпонки Подключение питания Штекер Подключение обратной связи Штекер Подключение вентилятора без Защита двигателя KTY83 + PTC Feedback safety system not acc. to IEC 61800-5-2 Обратная связь Резольвер RS0 Охлаждение Самовентиляция Цвет RAL 9005 = Jet black матовый Защита поверхн. от коррозии OKS-G (загрунтованный) Соответствие (стандарт) CSAUL | Lenze Operations GmbH |  | 923.05 | шт
MCS09D41-RS0P1 | 16107862 | Синхронный серводвигатель MCS09D41-RS0P1, №16107862 | Синхронный серводвигатель Тип MCS09D41-RS0P1 Расчетная мощность 1 кВт Расчетная частота вращения 4050 об/мин Расчетный крутящий момент 2,3 Нм Расчетное напряжение 320 V Расчетная частота 270 Гц Расчетный ток 2,3 A косинус ϕ (коэффициент мощности) 1 Режим работы S1 Конструкция двигателя B5 Фланец FF100 (A120) Вал двигателя 14x30 со шпонкой Тип подключения разъём ICN M23 6 контактныйle Подключение питания Позиция 2 Температурный класс F Защита двигателя PT1k+2PTC Степень защиты IP54 Цвет цвет по RAL = 9005 (чёрный)ll Surface/corrosion protection OKS-G (primed) Охлаждение Самовентиляция Тормоз, исполнение Тормоз с постоянными магнитами Напряжение управления тормозом 24 В постоянного тока Момент тормоза 6 Нм Обратная связь Резольвер RS0 Подключение обратной связи разъём M23 12 контактный 0° coded Подключение обратной связи Позиция 2 Разрешение США/КАНАДА cURus Код двигателя C86 (для ПЧ) 1417 Момент инерции 2,206 kgcm2 Табличка 1-я/2-я Наклейка / без | Lenze Operations GmbH |  | 1180.41 | шт
MCS09D41-RS0P1 | 15145459 | Серводвигатель синхронный MCS09D41-RS0P1, №15145459 | Серводвигатель синхронный Тип MCS09D41-RS0P1 Напряжение питания 400 V AC Расчетная мощность 1,000 кВт Расчетный крутящий момент 2,30 Нм Расчетная частота вращения 4.050 r/min Расчетное напряжение 320 V Расчетная частота 270 Hz Расчетный ток 2,3 A КПД 1,00 Момент инерции 2,200 kgcm2 Степень защиты IP54 Класс нагревостойкости F Конструкция двигателя B5A120 (FF100) Вал двигателя 14x30 со шпонкой Подключение питания Штекер Подключение обратной связи Штекер Подключение вентилятора без Защита двигателя KTY83 + PTC Feedback safety system not acc. to IEC 61800-5-2 Обратная связь Резольвер RS0 Охлаждение Самовентиляция Тормоз, исполнение Тормоз с постоянными магнитами Тормоз, напряжение 24 V DC Момент тормоза 6 Нм Цвет RAL 9005 = Jet black матовый Защита поверхн. от коррозии OKS-G (загрунтованный) Соответствие (стандарт) CSAUL | Lenze Operations GmbH |  | 1180.41 | шт
MCS09D41-RS0P1 | 15436080 | Синхронный серводвигатель MCS09D41-RS0P1, №15436080 | Синхронный серводвигатель Тип MCS09D41-RS0P1 Напряжение питания 400 V AC Расчетная мощность 1,000 кВт Расчетная частота вращения 4.050 об/мин Расчетный крутящий момент 2,30 Нм Расчетное напряжение 320 V Расчетная частота 270 Hz Расчетный ток 2,3 A КПД 1,00 Момент инерции 2,200 kgcm2 Степень защиты IP65 Класс нагревостойкости F Конструкция двигателя B5A120 (FF100) Вал двигателя 14x30 со шпонкой Подключение питания Штекер Подключение обратной связи Штекер Подключение вентилятора без Защита двигателя KTY83 + PTC Feedback safety system not acc. to IEC 61800-5-2 Обратная связь Резольвер RS0 Охлаждение Самовентиляция Тормоз, исполнение Тормоз с постоянными магнитами Тормоз, напряжение 24 V DC Момент тормоза 6 Нм Цвет RAL 9005 = Jet black матовый Защита поверхн. от коррозии OKS-G (загрунтованный) Соответствие (стандарт) CSAUL | Lenze Operations GmbH |  | 1260.12 | шт
MCS09D41-RSMP1 | 13412265 | Синхронный серводвигатель MCS09D41-RSMP1, №13412265 | Синхронный серводвигатель Тип MPRN200 Двигатель MCS09D41-RSMP1 Серия мотора Compact servo motor Расчетная мощность 1 кВт Расчетный крутящий момент 2,3 Нм Расчетное напряжение 320 V Расчетная частота вращения 4.050 об/мин Расчетный ток 2,3 A Расчетная частота 270 Гц Передаточное число 100 Частота вращения выход. вала 40,5 об/мин Крутящий момент выход. вала 218,5 Нм Сервис фактор 0,62 Сервис фактор примечание 1 Внимание: Сервис фактор <1 Сервис фактор примечание 2 Возможна перегрузка редуктора Степень защиты IP65 Температурный класс F Защита двигателя KTY Тормоз, напряжение 24 В постоянного тока Момент тормоза 6 Нм Обратная связь Abs. val. Энкодер AM1024-8V-H Охлаждение Natural ventilation Подключение питания Штекерs Подключение обратной связи Штекер Соответствие (стандарт) CSA/UL Выходной вал 32x58 мм со шпонкой Монтажное положение Any Тип смазки Oil SHC629 Люфт max. 5 угл. мин. Цвет цвет по RAL = 9005 (чёрный)ll | Lenze Operations GmbH |  | 4426.33 | шт
MCS09D41-SRMP1 | 15461774 | Синхронный серводвигатель MCS09D41-SRMP1, №15461774 | Синхронный серводвигатель Тип MCS09D41-SRMP1 Напряжение питания 400 V AC Расчетная мощность 1 кВт Расчетная частота вращения 4050 об/мин Расчетный крутящий момент 2,3 Нм Расчетное напряжение 320 V Расчетная частота 270 Hz Выходной ток 2,3 A cos phi 1 Момент инерции 2,2 kgcm2 Степень защиты IP54 Temperature class F Конструкция двигателя B5A120 (FF100) Вал двигателя 14x30 со шпонкой Подключение питания Штекер Подключение обратной связи Штекер Подключение вентилятора Without Защита двигателя KTY83 + PTC Feedback safety system not acc. to IEC 61800-5-2 Обратная связь Abs. val. encoder AM1024-8V-H Охлаждение Самовентиляция Тормоз, исполнение Тормоз с постоянными магнитами Тормоз, напряжение 24 V DC Момент тормоза 6 Нм Цвет RAL 9005 = Jet black матовый Surface/corrosion protection OKS-G (primed) Соответствие (стандарт) CSAUL | Lenze Operations GmbH |  | 2060.46 | шт
MCS09D41-SRMP1 | 15161308 | Синхронный серводвигатель MCS09D41-SRMP1, №15161308 | Синхронный серводвигатель Тип MCS09D41-SRMP1 Напряжение питания 400 V AC Расчетная мощность 1 кВт Расчетная частота вращения 4050 об/мин Расчетный крутящий момент 2,3 Нм Расчетное напряжение 320 V Расчетная частота 270 Hz Выходной ток 2,3 A cos phi 1 Момент инерции 2,2 kgcm2 Степень защиты IP54 Temperature class F Конструкция двигателя B5A120 (FF100) Вал двигателя 14x30 без шпонки Подключение питания Штекер Подключение обратной связи Штекер Подключение вентилятора Without Защита двигателя KTY83 + PTC Feedback safety system not acc. to IEC 61800-5-2 Обратная связь Abs. val. encoder AM1024-8V-H Охлаждение Самовентиляция Тормоз, исполнение Тормоз с постоянными магнитами Тормоз, напряжение 24 V DC Момент тормоза 6 Нм Цвет RAL 9005 = Jet black матовый Surface/corrosion protection OKS-G (primed) Соответствие (стандарт) CSAUL | Lenze Operations GmbH |  | 2060.46 | шт
MCS09D41-SRMP2 | 15404651 | Синхронный серводвигатель MCS09D41-SRMP2, №15404651 | Синхронный серводвигатель Тип MCS09D41-SRMP2 Напряжение питания 400 V AC Расчетная мощность 1 кВт Расчетная частота вращения 4050 об/мин Расчетный крутящий момент 2,3 Нм Расчетное напряжение 320 V Расчетная частота 270 Hz Выходной ток 2,3 A cos phi 1 Момент инерции 2,2 kgcm2 Степень защиты IP54 Temperature class F Конструкция двигателя B5A120 (FF100) Вал двигателя 14x30 со шпонкой Подключение питания Штекер Подключение обратной связи Штекер Подключение вентилятора Without Защита двигателя KTY83 + PTC Feedback safety system not acc. to IEC 61800-5-2 Обратная связь Abs. val. encoder AM1024-8V-H Охлаждение Самовентиляция Тормоз, исполнение Тормоз с постоянными магнитами Тормоз, напряжение 24 V DC Момент тормоза 10 Нм Цвет RAL 9005 = Jet black матовый Surface/corrosion protection OKS-G (primed) Соответствие (стандарт) CSAUL | Lenze Operations GmbH |  | 2118.58 | шт
MCS09D41-SRSB0 | 15314589 | Синхронный серводвигатель MCS09D41-SRSB0, №15314589 | Синхронный серводвигатель Тип MCS09D41-SRSB0 Напряжение питания 400 V AC Расчетная мощность 1,000 кВт Расчетная частота вращения 4.050 об/мин Расчетный крутящий момент 2,30 Нм Расчетное напряжение 320 V Расчетная частота 270 Hz Расчетный ток 2,3 A КПД 1,00 Момент инерции 1,130 kgcm2 Степень защиты IP54 Класс нагревостойкости F Конструкция двигателя B5A120 (FF100) Вал двигателя 14x30 со шпонкой Подключение питания Штекер Подключение обратной связи Штекер Подключение вентилятора без Защита двигателя KTY83 + PTC Feedback safety system not acc. to IEC 61800-5-2 Обратная связь Abs. val. encoder AS1024-8V-H Охлаждение Самовентиляция Цвет RAL 9005 = Jet black матовый Защита поверхн. от коррозии OKS-G (загрунтованный) Соответствие (стандарт) CSAUL | Lenze Operations GmbH |  | 1304.95 | шт
MCS09D41-SRSP1 | 15348035 | Синхронный серводвигатель MCS09D41-SRSP1, №15348035 | Синхронный серводвигатель Тип MCS09D41-SRSP1 Напряжение питания 400 V AC Расчетная мощность 1,000 кВт Расчетная частота вращения 4.050 об/мин Расчетный крутящий момент 2,30 Нм Расчетное напряжение 320 V Расчетная частота 270 Hz Расчетный ток 2,3 A КПД 1,00 Момент инерции 2,200 kgcm2 Степень защиты IP54 Класс нагревостойкости F Конструкция двигателя B5A120 (FF100) Вал двигателя 14x30 без featherkey Подключение питания Штекер Подключение обратной связи Штекер Подключение вентилятора без Защита двигателя KTY83 + PTC Feedback safety system not acc. to IEC 61800-5-2 Обратная связь Abs. val. encoder AS1024-8V-H Охлаждение Самовентиляция Тормоз, исполнение Тормоз с постоянными магнитами Тормоз, напряжение 24 V DC Момент тормоза 6 Нм Цвет RAL 9005 = Jet black матовый Защита поверхн. от коррозии OKS-G (загрунтованный) Соответствие (стандарт) CSAUL | Lenze Operations GmbH |  | 1562.32 | шт
MCS09D41-SVMB0 | 15764733 | Двигатель MCS09D41-SVMB0, №15764733 | Двигатель Тип MCS09D41-SVMB0 Напряжение питания 400 V AC Расчетная мощность 1 кВт Расчетная частота вращения 4050 об/мин Расчетный крутящий момент 2,3 Нм Расчетное напряжение 320 V Расчетная частота 270 Hz Выходной ток 2,3 A cos phi 1 Момент инерции 1,13 kgcm2 Степень защиты IP65 Temperature class F Конструкция двигателя B5A120 (FF100) Вал двигателя 14x30 без шпонки Подключение питания Штекер Подключение обратной связи Штекер Подключение вентилятора Without Защита двигателя KTY83 + PTC Feedback safety system Yes, acc. to IEC 61800-5-2 Обратная связь Abs. val. enc. AM1024-8V-K2 Охлаждение Самовентиляция Цвет RAL 9005 = Jet black матовый Surface/corrosion protection OKS-G (primed) Соответствие (стандарт) CSAUL | Lenze Operations GmbH |  | 1966.96 | шт
MCS09D41-SVMP1 | 15626561 | Синхронный серводвигатель MCS09D41-SVMP1, №15626561 | Синхронный серводвигатель Тип MCS09D41-SVMP1 Напряжение питания 400 V AC Расчетная мощность 1 кВт Расчетная частота вращения 4050 об/мин Расчетный крутящий момент 2,3 Нм Расчетное напряжение 320 V Расчетная частота 270 Hz Расчетный ток 2,3 A КПД 1 Момент инерции 2,2 kgcm2 Степень защиты IP54 Класс нагревостойкости F Конструкция двигателя B5A120 (FF100) Вал двигателя 14x30 со шпонкой Подключение питания Штекер Подключение обратной связи Штекер Подключение вентилятора без Защита двигателя KTY83 + PTC Feedback safety system Yes, acc. to IEC 61800-5-2 Обратная связь Abs. val. enc. AM1024-8V-K2 Охлаждение Самовентиляция Тормоз, исполнение Тормоз с постоянными магнитами Тормоз, напряжение 24 V DC Момент тормоза 6 Нм Цвет RAL 9005 = Jet black матовый Защита поверхн. от коррозии OKS-G (загрунтованный) Соответствие (стандарт) CSAUL | Lenze Operations GmbH |  | 2144.6 | шт
MCS09D41LC40B0, 230 V AC 4.050 об/мин IK4096-5V-T 1,000 кВт | 15148695 | Синхронный серводвигатель MCS09D41LC40B0, 230 V AC 4.050 об/мин IK4096-5V-T 1,000 кВт №15148695 | Синхронный серводвигатель Тип MCS09D41LC40B0 Напряжение питания 230 V AC Расчетная мощность 1,000 кВт Расчетный крутящий момент 2,30 Нм Расчетная частота вращения 4.050 об/мин Расчетное напряжение 165 V Расчетная частота 270 Hz Расчетный ток 4,6 A КПД 1,00 Момент инерции 1,101 kgcm2 Степень защиты IP54 Класс нагревостойкости F Конструкция двигателя B5A120 (FF100) Вал двигателя 14x30 со шпонкой Подключение питания Штекер Подключение обратной связи Штекер Подключение вентилятора без Защита двигателя KTY83 + PTC Feedback safety system not acc. to IEC 61800-5-2 Обратная связь Инкр. энкодер IK4096-5V-T Охлаждение Самовентиляция Цвет RAL 9005 = Jet black матовый Защита поверхн. от коррозии OKS-G (загрунтованный) Соответствие (стандарт) CSAUL | Lenze Operations GmbH |  | 1100.59 | шт
MCS09D41LRS0B0 | 16177617 | Двигатель синхронный MCS09D41LRS0B0, №16177617 | Двигатель синхронный Тип MCS09D41L Код мотора MCS09D41LRS0B0 Расчетная мощность 1 кВт Расчетная частота вращения 4050 об/мин Расчетный крутящий момент 2,3 Нм Расчетное напряжение 165 V Расчетная частота 270 Hz Расчетный ток 4,6 A cos phi 1 Operating mode S1 Конструкция двигателя B5 Фланец FF100 (A120) Вал двигателя 14x30 со шпонкой Тип подключения Клеммная коробка Temperature class F Защита двигателя KTY83/PTC Степень защиты IP54 Цвет RAL 9005 = Jet black матовый Surface/corrosion protection OKS-G (primed) Охлаждение Самовентиляция Момент тормоза 0 Нм Обратная связь Резольвер RS0 Подключение обратной связи Клеммная коробка Approval - USA/Canada cURus Код двигателя C86 (для ПЧ) 1419 Момент инерции 1,136 kgcm2 Табличка 1-я/2-я Adhesive label / без | Lenze Operations GmbH |  | 1005.82 | шт
MCS09D41LRS0B0 | 15681775 | Синхронный серводвигатель MCS09D41LRS0B0, №15681775 | Синхронный серводвигатель Тип MCS09D41LRS0B0 Напряжение питания 230 V AC Расчетная мощность 1,000 кВт Расчетный крутящий момент 2,30 Нм Расчетная частота вращения 4.050 об/мин Расчетное напряжение 165 V Расчетная частота 270 Hz Расчетный ток 4,6 A КПД 1,00 Момент инерции 1,130 kgcm2 Степень защиты IP65 Класс нагревостойкости F Конструкция двигателя B5A120 (FF100) Вал двигателя 14x30 со шпонкой Подключение питания Штекер Подключение обратной связи Штекер Подключение вентилятора без Защита двигателя KTY83 + PTC Feedback safety system not acc. to IEC 61800-5-2 Обратная связь Резольвер RS0 Охлаждение Самовентиляция Цвет RAL 9005 = Jet black матовый Защита поверхн. от коррозии OKS-G (загрунтованный) Соответствие (стандарт) CSAUL | Lenze Operations GmbH |  | 977.59 | шт
MCS09D41LRS0B0 | 15182873 | Синхронный серводвигатель MCS09D41LRS0B0, №15182873 | Синхронный серводвигатель Тип MCS09D41LRS0B0 Напряжение питания 230 V AC Расчетная мощность 1,000 кВт Расчетная частота вращения 4.050 об/мин Расчетный крутящий момент 2,30 Нм Расчетное напряжение 165 V Расчетная частота 270 Hz Расчетный ток 4,6 A КПД 1,00 Момент инерции 1,130 kgcm2 Степень защиты IP54 Класс нагревостойкости F Конструкция двигателя B5A120 (FF100) Вал двигателя 14x30 со шпонкой Подключение питания Клеммная коробка Подключение обратной связи Клеммная коробка Подключение вентилятора без Защита двигателя KTY83 + PTC Feedback safety system not acc. to IEC 61800-5-2 Обратная связь Резольвер RS0 Охлаждение Самовентиляция Цвет RAL 9005 = Jet black матовый Защита поверхн. от коррозии OKS-G (загрунтованный) Соответствие (стандарт) CSAUL | Lenze Operations GmbH |  | 1005.82 | шт
MCS09D41LRS0B0, 220В, 1квт, 4050об/мин Резольвер RS0 | 15173859 | Синхронный серводвигатель MCS09D41LRS0B0, 220В, 1квт, 4050об/мин Резольвер RS0 №15173859 | Синхронный серводвигатель Тип MCS09D41LRS0B0 Напряжение питания 230 V AC Расчетная мощность 1,000 кВт Расчетный крутящий момент 2,30 Нм Расчетная частота вращения 4.050 r/min Расчетное напряжение 165 V Расчетная частота 270 Hz Расчетный ток 4,6 A КПД 1,00 Момент инерции 1,130 kgcm2 Степень защиты IP54 Класс нагревостойкости F Конструкция двигателя B5A120 (FF100) Вал двигателя 14x30 со шпонкой Подключение питания Штекер Подключение обратной связи Штекер Подключение вентилятора без Защита двигателя KTY83 + PTC Feedback safety system not acc. to IEC 61800-5-2 Обратная связь Резольвер RS0 Охлаждение Самовентиляция Цвет RAL 9005 = Jet black матовый Защита поверхн. от коррозии OKS-G (загрунтованный) Соответствие (стандарт) CSAUL | Lenze Operations GmbH |  | 897.88 | шт
MCS09D41LRS0P1 | 15179952 | Синхронный серводвигатель MCS09D41LRS0P1, №15179952 | Синхронный серводвигатель Тип MCS09D41LRS0P1 Напряжение питания 230 V AC Расчетная мощность 1,000 кВт Расчетный крутящий момент 2,30 Нм Расчетная частота вращения 4.050 r/min Расчетное напряжение 165 V Расчетная частота 270 Hz Расчетный ток 4,6 A КПД 1,00 Момент инерции 2,200 kgcm2 Степень защиты IP54 Класс нагревостойкости F Конструкция двигателя B5A120 (FF100) Вал двигателя 14x30 со шпонкой Подключение питания Штекер Подключение обратной связи Штекер Подключение вентилятора без Защита двигателя KTY83 + PTC Feedback safety system not acc. to IEC 61800-5-2 Обратная связь Резольвер RS0 Охлаждение Самовентиляция Тормоз, исполнение Тормоз с постоянными магнитами Тормоз, напряжение 24 V DC Момент тормоза 6 Нм Цвет RAL 9005 = Jet black матовый Защита поверхн. от коррозии OKS-G (загрунтованный) Соответствие (стандарт) CSAUL | Lenze Operations GmbH |  | 1155.24 | шт
MCS09D41LRS0P2, тормоз 10Нм | 15398276 | Синхронный серводвигатель MCS09D41LRS0P2, тормоз 10Нм №15398276 | Синхронный серводвигатель Тип MCS09D41LRS0P2 Напряжение питания 230 V AC Расчетная мощность 1,000 кВт Расчетный крутящий момент 2,30 Нм Расчетная частота вращения 4.050 об/мин Расчетное напряжение 165 V Расчетная частота 270 Hz Расчетный ток 4,6 A КПД 1,00 Момент инерции 2,200 kgcm2 Степень защиты IP54 Класс нагревостойкости F Конструкция двигателя B5A120 (FF100) Вал двигателя 14x30 со шпонкой Подключение питания Штекер Подключение обратной связи Штекер Подключение вентилятора без Защита двигателя KTY83 + PTC Feedback safety system not acc. to IEC 61800-5-2 Обратная связь Резольвер RS0 Охлаждение Самовентиляция Тормоз, исполнение Тормоз с постоянными магнитами Тормоз, напряжение 24 V DC Момент тормоза 10 Нм Цвет RAL 9005 = Jet black матовый Защита поверхн. от коррозии OKS-G (загрунтованный) Соответствие (стандарт) CSAUL | Lenze Operations GmbH |  | 1213.35 | шт
MCS09D41LSRMP1, 1квт, 220В, 4050об/мин, 2.3Нм | 15437699 | Синхронный серводвигатель MCS09D41LSRMP1, 1квт, 220В, 4050об/мин, 2.3Нм №15437699 | Синхронный серводвигатель Тип MCS09D41LSRMP1 Напряжение питания 230 V AC Расчетная мощность 1,000 кВт Расчетный крутящий момент 2,30 Нм Расчетная частота вращения 4.050 r/min Расчетное напряжение 165 V Расчетная частота 270 Hz Расчетный ток 4,6 A КПД 1,00 Момент инерции 2,200 kgcm2 Степень защиты IP54 Класс нагревостойкости F Конструкция двигателя B5A120 (FF100) Вал двигателя 14x30 со шпонкой Подключение питания Штекер Подключение обратной связи Штекер Подключение вентилятора без Защита двигателя KTY83 + PTC Feedback safety system not acc. to IEC 61800-5-2 Обратная связь Abs. val. encoder AM1024-8V-H Охлаждение Самовентиляция Тормоз, исполнение Тормоз с постоянными магнитами Тормоз, напряжение 24 V DC Момент тормоза 6 Нм Цвет RAL 9005 = Jet black матовый Защита поверхн. от коррозии OKS-G (загрунтованный) Соответствие (стандарт) CSAUL | Lenze Operations GmbH |  | 2035.29 | шт
MCS09D41LSRSB0 | 15497431 | Синхронный серводвигатель MCS09D41LSRSB0, №15497431 | Синхронный серводвигатель Тип MCS09D41LSRSB0 Напряжение питания 230 V AC Расчетная мощность 1 кВт Расчетная частота вращения 4050 об/мин Расчетный крутящий момент 2,3 Нм Расчетное напряжение 165 V Расчетная частота 270 Hz Расчетный ток 4,6 A КПД 1 Момент инерции 1,13 kgcm2 Степень защиты IP54 Класс нагревостойкости F Конструкция двигателя B5A120 (FF100) Вал двигателя 14x30 со шпонкой Подключение питания Штекер Подключение обратной связи Штекер Подключение вентилятора без Защита двигателя KTY83 + PTC Feedback safety system not acc. to IEC 61800-5-2 Обратная связь Abs. val. encoder AS1024-8V-H Охлаждение Самовентиляция Цвет RAL 9005 = Jet black матовый Защита поверхн. от коррозии OKS-G (загрунтованный) Соответствие (стандарт) CSAUL | Lenze Operations GmbH |  | 1279.78 | шт
MCS09D41LSRSB0 | 16119504 | Синхронный серводвигатель MCS09D41LSRSB0, №16119504 | Синхронный серводвигатель Тип MCS09D41LSRSB0 Расчетная мощность 1 кВт Расчетная частота вращения 4050 об/мин Расчетный крутящий момент 2,3 Нм Расчетное напряжение 165 V Расчетная частота 270 Hz Выходной ток 4,6 A cos phi 1 Operating mode S1 Конструкция двигателя B5 Фланец FF100 (A120) Вал двигателя 14x30 со шпонкой Тип подключения Клеммная коробка Temperature class F Защита двигателя KTY83/PTC Степень защиты IP54 Цвет RAL 9005 = Jet black матовый Surface/corrosion protection OKS-G (primed) Охлаждение Самовентиляция Момент тормоза 0 Нм Обратная связь Abs. val. encoder AS1024-8V-H Подключение обратной связи Клеммная коробка Approval - USA/Canada cURus Код двигателя C86 (для ПЧ) 1419 Момент инерции 1,13 kgcm2 Табличка 1-я/2-я Adhesive label / без | Lenze Operations GmbH |  | 1387.72 | шт
MCS09D60-C40B0 | 15652685 | Синхронный серводвигатель MCS09D60-C40B0, №15652685 | Синхронный серводвигатель Тип MCS09D60-C40B0 Напряжение питания 400 V AC Расчетная мощность 1,100 кВт Расчетный крутящий момент 1,80 Нм Расчетная частота вращения 6.000 r/min Расчетное напряжение 210 V Расчетная частота 400 Hz Расчетный ток 3,8 A КПД 1,00 Момент инерции 1,101 kgcm2 Степень защиты IP65 Класс нагревостойкости F Конструкция двигателя B5A120 (FF100) Вал двигателя 14x30 со шпонкой Подключение питания Штекер Подключение обратной связи Штекер Подключение вентилятора без Защита двигателя KTY83 + PTC Feedback safety system not acc. to IEC 61800-5-2 Обратная связь Инкр. энкодер IK4096-5V-T Охлаждение Самовентиляция Цвет RAL 9005 = Jet black матовый Защита поверхн. от коррозии OKS-G (загрунтованный) Соответствие (стандарт) CSAUL | Lenze Operations GmbH |  | 1205.47 | шт
MCS09D60-C40B0 | 15493584 | Синхронный серводвигатель MCS09D60-C40B0, №15493584 | Синхронный серводвигатель Тип MCS09D60-C40B0 Напряжение питания 400 V AC Расчетная мощность 1,100 кВт Расчетный крутящий момент 1,80 Нм Расчетная частота вращения 6.000 r/min Расчетное напряжение 210 V Расчетная частота 400 Hz Расчетный ток 3,8 A КПД 1,00 Момент инерции 1,101 kgcm2 Степень защиты IP54 Класс нагревостойкости F Конструкция двигателя B5A120 (FF100) Вал двигателя 14x30 со шпонкой Подключение питания Штекер Подключение обратной связи Штекер Подключение вентилятора без Защита двигателя KTY83 + PTC Feedback safety system not acc. to IEC 61800-5-2 Обратная связь Инкр. энкодер IK4096-5V-T Охлаждение Самовентиляция Цвет RAL 9005 = Jet black матовый Защита поверхн. от коррозии OKS-G (загрунтованный) Соответствие (стандарт) CSAUL | Lenze Operations GmbH |  | 1125.76 | шт
MCS09D60-RS0B0 | 15701292 | Синхронный серводвигатель MCS09D60-RS0B0, №15701292 | Синхронный серводвигатель Тип MCS09D60-RS0B0 Напряжение питания 400 V AC Расчетная мощность 1,100 кВт Расчетный крутящий момент 1,80 Нм Расчетная частота вращения 6.000 об/мин Расчетное напряжение 210 V Расчетная частота 400 Hz Расчетный ток 3,8 A КПД 1,00 Момент инерции 1,130 kgcm2 Степень защиты IP65 Класс нагревостойкости F Конструкция двигателя B5A120 (FF100) Вал двигателя 14x30 со шпонкой Подключение питания Штекер Подключение обратной связи Штекер Подключение вентилятора без Защита двигателя KTY83 + PTC Feedback safety system not acc. to IEC 61800-5-2 Обратная связь Резольвер RS0 Охлаждение Самовентиляция Цвет RAL 9005 = Jet black матовый Защита поверхн. от коррозии OKS-G (загрунтованный) Соответствие (стандарт) CSAUL | Lenze Operations GmbH |  | 1002.76 | шт
MCS09D60-RS0B0 | 15207243 | Синхронный серводвигатель MCS09D60-RS0B0, №15207243 | Синхронный серводвигатель Тип MCS09D60-RS0B0 Напряжение питания 400 V AC Расчетная мощность 1,1 кВт Расчетная частота вращения 6000 об/мин Расчетный крутящий момент 1,8 Нм Расчетное напряжение 210 V Расчетная частота 400 Hz Расчетный ток 3,8 A КПД 1 Момент инерции 1,13 kgcm2 Степень защиты IP54 Класс нагревостойкости F Конструкция двигателя B5A120 (FF100) Вал двигателя 14x30 со шпонкой Подключение питания Штекер Подключение обратной связи Штекер Подключение вентилятора без Защита двигателя KTY83 + PTC Feedback safety system not acc. to IEC 61800-5-2 Обратная связь Резольвер RS0 Охлаждение Самовентиляция Цвет RAL 9005 = Jet black матовый Защита поверхн. от коррозии OKS-G (загрунтованный) Соответствие (стандарт) CSAUL | Lenze Operations GmbH |  | 923.05 | шт
MCS09D60-RS0P1 | 16204032 | Двигатель MCS09D60-RS0P1, №16204032 | Двигатель Тип MCS09D60-RS0P1 Расчетная мощность 1,1 кВт Расчетная частота вращения 6000 об/мин Расчетный крутящий момент 1,8 Нм Расчетное напряжение 210 V Расчетная частота 400 Гц Расчетный ток 3,8 A косинус ϕ (коэффициент мощности) 1 Режим работы S1 Конструкция двигателя B5 Фланец FF100 (A120) Вал двигателя 14x30 со шпонкой Тип подключения разъём ICN M23 6 контактныйle Подключение питания Позиция 2 Температурный класс F Защита двигателя PT1k+2PTC Степень защиты IP54 Цвет цвет по RAL = 9005 (чёрный)ll Surface/corrosion protection OKS-G (primed) Охлаждение Самовентиляция Тормоз, исполнение Тормоз с постоянными магнитами Напряжение управления тормозом 24 В постоянного тока Момент тормоза 6 Нм Обратная связь Резольвер RS0 Подключение обратной связи разъём M23 12 контактный 0° coded Подключение обратной связи Позиция 2 Разрешение США/КАНАДА cURus Код двигателя C86 (для ПЧ) 1418 Момент инерции 2,206 kgcm2 Табличка 1-я/2-я Наклейка / без | Lenze Operations GmbH |  | 1180.41 | шт
MCS09D60-SRMP1 | 15871337 | Синхронный серводвигатель MCS09D60-SRMP1, №15871337 | Синхронный серводвигатель Тип MCS09D60-SRMP1 Напряжение питания 400 V AC Расчетная мощность 1,1 кВт Расчетная частота вращения 6.000 об/мин Расчетный крутящий момент 1,8 Нм Расчетное напряжение 210 V Расчетная частота 400 Hz Расчетный ток 3,8 A КПД 1 Момент инерции 2,2 kgcm2 Степень защиты IP54 Класс нагревостойкости F Конструкция двигателя B5A120 (FF100) Вал двигателя 14x30 без шпонки Подключение питания Штекер Подключение обратной связи Штекер Подключение вентилятора без Защита двигателя KTY83 + PTC Feedback safety system not acc. to IEC 61800-5-2 Обратная связь Abs. val. encoder AM1024-8V-H Охлаждение Самовентиляция Тормоз, исполнение Тормоз с постоянными магнитами Тормоз, напряжение 24 V DC Момент тормоза 6 Нм Цвет RAL 9005 = Jet black матовый Защита поверхн. от коррозии OKS-G (загрунтованный) Соответствие (стандарт) CSAUL | Lenze Operations GmbH |  | 2060.46 | шт
MCS09D60LC40B0 | 15630768 | Синхронный серводвигатель MCS09D60LC40B0, №15630768 | Синхронный серводвигатель Тип MCS09D60LC40B0 Напряжение питания 230 V AC Расчетная мощность 1,100 кВт Расчетный крутящий момент 1,80 Нм Расчетная частота вращения 6.000 r/min Расчетное напряжение 110 V Расчетная частота 400 Hz Расчетный ток 7 A КПД 1,00 Момент инерции 1,101 kgcm2 Степень защиты IP54 Класс нагревостойкости F Конструкция двигателя B5A120 (FF100) Вал двигателя 14x30 со шпонкой Подключение питания Штекер Подключение обратной связи Штекер Подключение вентилятора без Защита двигателя KTY83 + PTC Feedback safety system not acc. to IEC 61800-5-2 Обратная связь Инкр. энкодер IK4096-5V-T Охлаждение Самовентиляция Цвет RAL 9005 = Jet black матовый Защита поверхн. от коррозии OKS-G (загрунтованный) Соответствие (стандарт) CSAUL | Lenze Operations GmbH |  | 1100.59 | шт
MCS09D60LRS0B0 | 15621517 | Синхронный серводвигатель MCS09D60LRS0B0, №15621517 | Синхронный серводвигатель Тип MCS09D60LRS0B0 Напряжение питания 230 V AC Расчетная мощность 1,100 кВт Расчетный крутящий момент 1,80 Нм Расчетная частота вращения 6.000 r/min Расчетное напряжение 110 V Расчетная частота 400 Hz Расчетный ток 7 A КПД 1,00 Момент инерции 1,130 kgcm2 Степень защиты IP54 Класс нагревостойкости F Конструкция двигателя B5A120 (FF100) Вал двигателя 14x30 со шпонкой Подключение питания Клеммная коробка Подключение обратной связи Клеммная коробка Подключение вентилятора без Защита двигателя KTY83 + PTC Feedback safety system not acc. to IEC 61800-5-2 Обратная связь Резольвер RS0 Охлаждение Самовентиляция Цвет RAL 9005 = Jet black матовый Защита поверхн. от коррозии OKS-G (загрунтованный) Соответствие (стандарт) CSAUL | Lenze Operations GmbH |  | 1005.82 | шт
MCS09D60LRS0B0 | 15449099 | Синхронный серводвигатель MCS09D60LRS0B0, №15449099 | Синхронный серводвигатель Тип MCS09D60LRS0B0 Напряжение питания 230 V AC Расчетная мощность 1,100 кВт Расчетная частота вращения 6.000 об/мин Расчетный крутящий момент 1,80 Нм Расчетное напряжение 110 V Расчетная частота 400 Hz Расчетный ток 7 A КПД 1,00 Момент инерции 1,130 kgcm2 Степень защиты IP54 Класс нагревостойкости F Конструкция двигателя B5A120 (FF100) Вал двигателя 14x30 со шпонкой Подключение питания Штекер Подключение обратной связи Штекер Подключение вентилятора без Защита двигателя KTY83 + PTC Feedback safety system not acc. to IEC 61800-5-2 Обратная связь Резольвер RS0 Охлаждение Самовентиляция Цвет RAL 9005 = Jet black матовый Защита поверхн. от коррозии OKS-G (загрунтованный) Соответствие (стандарт) CSAUL | Lenze Operations GmbH |  | 897.88 | шт
MCS09F38-C40B0 | 15095813 | Двигатель синхронный MCS09F38-C40B0, №15095813 | Двигатель синхронный Тип MCS09F38-C40B0 Напряжение питания 400 V AC Расчетная мощность 1,2 кВт Расчетная частота вращения 3750 об/мин Расчетный крутящий момент 3,1 Нм Расчетное напряжение 330 V Расчетная частота 250 Hz Расчетный ток 2,5 A КПД 0,97 Момент инерции 1,501 kgcm2 Степень защиты IP54 Класс нагревостойкости F Конструкция двигателя B5A120 (FF100) Вал двигателя 14x30 со шпонкой Подключение питания Штекер Подключение обратной связи Штекер Подключение вентилятора без Защита двигателя KTY83 + PTC Feedback safety system not acc. to IEC 61800-5-2 Обратная связь Incr. encoder IK4096-5V-T Охлаждение Самовентиляция Цвет RAL 9005 = Jet black матовый Защита поверхн. от коррозии OKS-G (загрунтованный) Соответствие (стандарт) CSAUL | Lenze Operations GmbH |  | 1159.32 | шт
MCS09F38-EQNB0 | 15092561 | Синхронный серводвигатель MCS09F38-EQNB0, №15092561 | Синхронный серводвигатель Тип MCS09F38-EQNB0 Напряжение питания 400 V AC Расчетная мощность 1,2 кВт Расчетная частота вращения 3750 об/мин Расчетный крутящий момент 3,1 Нм Расчетное напряжение 330 V Расчетная частота 250 Hz Выходной ток 2,5 A КПД 0,97 Момент инерции 1,526 kgcm2 Степень защиты IP54 Temperature class F Конструкция двигателя B5A120 (FF100) Вал двигателя 14x30 со шпонкой Подключение питания Штекер Подключение обратной связи Штекер Подключение вентилятора Without Защита двигателя KTY83 + PTC Feedback safety system not acc. to IEC 61800-5-2 Обратная связь Abs. val. encoder AM2048-5V-E Охлаждение Самовентиляция Цвет RAL 9005 = Jet black матовый Surface/corrosion protection OKS-G (primed) Соответствие (стандарт) CSAUL | Lenze Operations GmbH |  | 2318.21 | шт
MCS09F38-RS0B0 | 15127385 | Двигатель MCS09F38-RS0B0, №15127385 | Двигатель MCS09F38-RS0B0 Mains voltage400VAC Расчетная мощность 1,2 кВт Расчетная частота вращения 3750 об/мин Расчетный крутящий момент 3,1 Нм Расчетное напряжение 330 V Расчетная частота 250 Гц Расчетный ток 2,5 A косинус ϕ (коэффициент мощности) 0,97 Момент инерции 1,53 kgcm2 Степень защиты IP54 Температурный класс F Конструкция двигателя B5A120 (FF100) Вал двигателя 14X30 без ШПОНКИ Подключение питания Штекер Подключение обратной связи Штекер Подключение вентилятора без Защита двигателя KTY83 + PTC Feedback safety system not acc. to IEC 61800-5-2 Обратная связь Резольвер RS0 Охлаждение Самовентиляция Цвет цвет по RAL = 9005 (чёрный)LL Антикоррозийное покрытие OKS-G (грунтовка) Соответствие (стандарт) CSAUL | Lenze Operations GmbH |  | 956.61 | шт
MCS09F38-RS0B0 | 15026286 | Синхронный серводвигатель MCS09F38-RS0B0, №15026286 | Синхронный серводвигатель Тип MCS09F38-RS0B0 Напряжение питания 400 V AC Расчетная мощность 1,200 кВт Расчетный крутящий момент 3,10 Нм Расчетная частота вращения 3.750 об/мин Расчетное напряжение 330 V Расчетная частота 250 Hz Расчетный ток 2,5 A КПД 0,97 Момент инерции 1,530 kgcm2 Степень защиты IP65 Класс нагревостойкости F Конструкция двигателя B5A120 (FF100) Вал двигателя 14x30 со шпонкой Подключение питания Штекер Подключение обратной связи Штекер Подключение вентилятора без Защита двигателя KTY83 + PTC Feedback safety system not acc. to IEC 61800-5-2 Обратная связь Резольвер RS0 Охлаждение Самовентиляция Цвет RAL 9005 = Jet black матовый Защита поверхн. от коррозии OKS-G (загрунтованный) Соответствие (стандарт) CSAUL | Lenze Operations GmbH |  | 1036.32 | шт
MCS09F38-RS0B0 | 15045822 | Синхронный серводвигатель MCS09F38-RS0B0, №15045822 | Синхронный серводвигатель Тип MCS09F38-RS0B0 Напряжение питания 400 V AC Расчетная мощность 1,200 кВт Расчетная частота вращения 3.750 об/мин Расчетный крутящий момент 3,10 Нм Расчетное напряжение 330 V Расчетная частота 250 Hz Расчетный ток 2,5 A КПД 0,97 Момент инерции 1,530 kgcm2 Степень защиты IP54 Класс нагревостойкости F Конструкция двигателя B5A120 (FF100) Вал двигателя 14x30 со шпонкой Подключение питания Клеммная коробка Подключение обратной связи Клеммная коробка Подключение вентилятора без Защита двигателя KTY83 + PTC Feedback safety system not acc. to IEC 61800-5-2 Обратная связь Резольвер RS0 Охлаждение Самовентиляция Цвет RAL 9005 = Jet black матовый Защита поверхн. от коррозии OKS-G (загрунтованный) Соответствие (стандарт) CSAUL | Lenze Operations GmbH |  | 1064.55 | шт
MCS09F38-RS0B0 | 15139876 | Синхронный серводвигатель MCS09F38-RS0B0, №15139876 | Синхронный серводвигатель Тип MCS09F38-RS0B0 Напряжение питания 400 V AC Расчетная мощность 1,200 кВт Расчетная частота вращения 3.750 об/мин Расчетный крутящий момент 3,10 Нм Расчетное напряжение 330 V Расчетная частота 250 Hz Расчетный ток 2,5 A КПД 0,97 Момент инерции 1,530 kgcm2 Степень защиты IP65 Класс нагревостойкости F Конструкция двигателя B5A120 (FF100) Вал двигателя 14x30 со шпонкой Подключение питания Клеммная коробка Подключение обратной связи Клеммная коробка Подключение вентилятора без Защита двигателя KTY83 + PTC Feedback safety system not acc. to IEC 61800-5-2 Обратная связь Резольвер RS0 Охлаждение Самовентиляция Цвет RAL 9005 = Jet black матовый Защита поверхн. от коррозии OKS-G (загрунтованный) Соответствие (стандарт) CSAUL | Lenze Operations GmbH |  | 1144.27 | шт
MCS09F38-RS0B0 | 15029542 | Двигатель MCS09F38-RS0B0, №15029542 | Двигатель Тип MCS09F38-RS0B0 Напряжение питания 400 V AC Расчетная мощность 1,2 кВт Расчетная частота вращения 3750 об/мин Расчетный крутящий момент 3,1 Нм Расчетное напряжение 330 V Расчетная частота 250 Hz Выходной ток 2,5 A cos phi 0,97 Момент инерции 1,53 kgcm2 Степень защиты IP54 Temperature class F Конструкция двигателя B5A120 (FF100) Вал двигателя 14x30 со шпонкой Подключение питания Штекер Подключение обратной связи Штекер Подключение вентилятора Without Защита двигателя KTY83 + PTC Feedback safety system not acc. to IEC 61800-5-2 Обратная связь Резольвер RS0 Охлаждение Самовентиляция Цвет RAL 9005 = Jet black матовый Surface/corrosion protection OKS-G (primed) Соответствие (стандарт) CSAUL | Lenze Operations GmbH |  | 956.61 | шт
MCS09F38-RS0B0 | 15033007 | Синхронный серводвигатель MCS09F38-RS0B0, №15033007 | Синхронный серводвигатель Тип MCS09F38-RS0B0 Напряжение питания 400 V AC Расчетная мощность 1,200 кВт Расчетный крутящий момент 3,10 Нм Расчетная частота вращения 3.750 об/мин Расчетное напряжение 330 V Расчетная частота 250 Hz Расчетный ток 2,5 A КПД 0,97 Момент инерции 1,530 kgcm2 Степень защиты IP54 Класс нагревостойкости F Конструкция двигателя B5A120 (FF100) Вал двигателя 14x30 без шпонки Подключение питания Штекер Подключение обратной связи Штекер Подключение вентилятора без Защита двигателя KTY83 + PTC Feedback safety system not acc. to IEC 61800-5-2 Обратная связь Резольвер RS0 Охлаждение Самовентиляция Цвет RAL 9005 = Jet black матовый Защита поверхн. от коррозии OKS-G (загрунтованный) Соответствие (стандарт) CSAUL | Lenze Operations GmbH | /Артикул до обработки 15033007 | 956.61 | шт
MCS09F38-RS0B0 +Z1 I1=2,857 | 15835236 | Серводвигатель синхронный с Z1 MCS09F38-RS0B0 I1=2,857 | Серводвигатель синхронный с Z1 Двигатель MCS09F38-RS0B0 Напряжение питания 400 V AC Расчетная мощность 1,200 кВт Расчетная частота вращения 3.750 об/мин Расчетный крутящий момент 3,10 Нм Расчетное напряжение 330 V Расчетная частота 250 Hz Расчетный ток 2,5 A КПД 0,97 Степень защиты IP54 Класс нагревостойкости F Момент инерции 1,530 kgcm2 Конструкция двигателя B9A120 (FF120) Вал двигателя Конический под вал-шестерню Подключение обратной связи Штекер Подключение В положении 2 Защита двигателя KTY83 + PTC Feedback safety system not acc. to IEC 61800-5-2 Обратная связь Резольвер RS0 Охлаждение Самовентиляция Цвет RAL 9005 = Jet black матовый Защита поверхн. от коррозии OKS-S (Small; C1) Соответствие (стандарт) CSAUL Передаточное число 1-й ступени 2,857 | Lenze Operations GmbH |  | 1508.66 | шт
MCS09F38-RS0B0-A14N-ST5S00N-D0 | 16085565 | Двигатель синхронный MCS09F38-RS0B0-A14N-ST5S00N-D0 | Двигатель синхронный Двигатель MCS 09F38- Код мотора MCS09F38-RS0B0 Расчетная мощность 1,2 кВт Расчетная частота вращения 3750 об/мин Расчетный крутящий момент 3,1 Нм Расчетное напряжение 330 V Расчетная частота 250 Hz Выходной ток 2,5 A cos phi 0,97 Operating mode S1 Конструкция двигателя B5 Фланец FF100 (A120) Вал двигателя 14x30 без шпонки Тип подключения ICN M23 connector, 6-ти полюсн. Подключение питания В положении 2 Temperature class F Защита двигателя KTY83/PTC Степень защиты IP54 Цвет RAL 9005 = Jet black матовый Surface/corrosion protection OKS-G (primed) Охлаждение Самовентиляция Обратная связь Резольвер RS0 Подключение обратной связи M23 12pole connector 0° coded Feedback connection In position 2 Approval - USA/Canada cURus Код двигателя C86 (для ПЧ) 1316 Момент инерции 1,536 kgcm2 Табличка 1-я/2-я Adhesive label / без | Lenze Operations GmbH |  | 956.61 | шт
MCS09F38-RS0B0-A14N-ST6S00N | 16137377 | Двигатель синхронный MCS09F38-RS0B0-A14N-ST6S00N, №16137377 | Двигатель синхронный Тип MCS09F38-RS0B0-A14N-ST6S00N Тип MCS 09F38- Код мотора MCS09F38-RS0B0 Расчетная мощность 1,2 кВт Расчетная частота вращения 3750 об/мин Расчетный крутящий момент 3,1 Нм Расчетное напряжение 330 V Расчетная частота 250 Hz Выходной ток 2,5 A cos phi 0,97 Operating mode S1 Конструкция двигателя B5 Фланец FF100 (A120) Вал двигателя 14x30 без шпонки Сальник вала Oil-proof Тип подключения ICN M23 connector, 6-ти полюсн. Подключение питания В положении 2 Temperature class F Защита двигателя KTY83/PTC Степень защиты IP65 Цвет RAL 9005 = Jet black матовый Surface/corrosion protection OKS-G (primed) Охлаждение Самовентиляция Момент тормоза 0 Нм Обратная связь Резольвер RS0 Подключение обратной связи M23 12pole connector 0° coded Feedback connection In position 2 Approval - USA/Canada cURus Код двигателя C86 (для ПЧ) 1316 Момент инерции 1,536 kgcm2 Табличка 1-я/2-я Adhesive label / без | Lenze Operations GmbH |  | 1059.58 | шт
MCS09F38-RS0B0-B14N-ST5S00N-R0SU, 1,2 kW, 3750/min, 3,1Nm, resolver, IP54, KTY83+PTC, with keyway, w | 15064593 | Серводвигатель синхронный MCS09F38-RS0B0-B14N-ST5S00N-R0SU, 1,2 kW, 3750/min, 3,1Nm, resolver, IP54, KTY83+PTC, with keyway, with plug, Nr 15064593 | Синхронный серводвигатель Тип MCS09F38-RS0B0 Напряжение питания 400 V AC Расчетная мощность 1,200 кВт Расчетный крутящий момент 3,10 Нм Расчетная частота вращения 3.750 об/мин Расчетное напряжение 330 V Расчетная частота 250 Hz Расчетный ток 2,5 A КПД 0,97 Момент инерции 1,530 kgcm2 Степень защиты IP54 Класс нагревостойкости F Конструкция двигателя B5A120 (FF100) Вал двигателя 14x30 со шпонкой Подключение питания Штекер Подключение обратной связи Штекер Подключение вентилятора без Защита двигателя KTY83 + PTC Feedback safety system not acc. to IEC 61800-5-2 Обратная связь Резольвер RS0 Охлаждение Самовентиляция Цвет RAL 9005 = Jet black матовый Защита поверхн. от коррозии OKS-G (загрунтованный) Соответствие (стандарт) CSAUL | Lenze Operations GmbH | /Артикул до обработки 15064593 | 956.61 | шт
MCS09F38-RS0B0, 1,2квт, 3750об/мин | 15548844 | Синхронный серводвигатель MCS09F38-RS0B0, 1,2квт, 3750об/мин №15548844 | Синхронный серводвигатель Тип MCS09F38-RS0B0 Напряжение питания 400 V AC Расчетная мощность 1,200 кВт Расчетный крутящий момент 3,10 Нм Расчетная частота вращения 3.750 r/min Расчетное напряжение 330 V Расчетная частота 250 Hz Расчетный ток 2,5 A КПД 0,97 Момент инерции 1,530 kgcm2 Степень защиты IP54 Класс нагревостойкости F Конструкция двигателя B5A120 (FF100) Вал двигателя 14x30 со шпонкой Подключение питания Штекер Подключение обратной связи Штекер Подключение вентилятора без Защита двигателя KTY83 + PTC Обратная связь Резольвер RS0 Охлаждение Самовентиляция Цвет RAL 9005 = Jet black матовый Защита поверхн. от коррозии OKS-G (загрунтованный) Соответствие (стандарт) CSAUL | Lenze Operations GmbH |  | 956.61 | шт
MCS09F38-RS0P1 | 16121825 | Двигатель синхронный MCS09F38-RS0P1, №16121825 | Двигатель синхронный Двигатель MCS09F38- Код мотора MCS09F38-RS0P1 Расчетная мощность 1,2 кВт Расчетная частота вращения 3750 об/мин Расчетный крутящий момент 3,1 Нм Расчетное напряжение 330 V Расчетная частота 250 Гц Расчетный ток 2,5 A косинус ϕ (коэффициент мощности) 0,97 Режим работы S1 Конструкция двигателя B5 Фланец FF100 (A120) Вал двигателя 14x30 со шпонкой Тип подключения разъём ICN M23 6 контактныйle Подключение питания Позиция 2 Температурный класс F Защита двигателя KTY83/PTC Степень защиты IP54 Цвет цвет по RAL = 9005 (чёрный)ll Surface/corrosion protection OKS-G (primed) Охлаждение Самовентиляция Тормоз, исполнение Тормоз с постоянными магнитами Напряжение управления тормозом 24 В постоянного тока Момент тормоза 6 Нм Обратная связь Резольвер RS0 Подключение обратной связи разъём M23 12 контактный 0° coded Подключение обратной связи Позиция 2 Разрешение США/КАНАДА cURus Код двигателя C86 (для ПЧ) 1316 Момент инерции 2,606 kgcm2 Табличка 1-я/2-я Наклейка / без | Lenze Operations GmbH |  | 1213.98 | шт
MCS09F38-RS0P1 | 15033446 | Синхронный серводвигатель MCS09F38-RS0P1, №15033446 | Синхронный серводвигатель Тип MCS09F38-RS0P1 Напряжение питания 400 V AC Расчетная мощность 1,200 кВт Расчетный крутящий момент 3,10 Нм Расчетная частота вращения 3.750 r/min Расчетное напряжение 330 V Расчетная частота 250 Hz Расчетный ток 2,5 A КПД 0,97 Момент инерции 2,600 kgcm2 Степень защиты IP54 Класс нагревостойкости F Конструкция двигателя B5A120 (FF100) Вал двигателя 14x30 без шпонки Подключение питания Штекер Подключение обратной связи Штекер Подключение вентилятора без Защита двигателя KTY83 + PTC Feedback safety system not acc. to IEC 61800-5-2 Обратная связь Резольвер RS0 Охлаждение Самовентиляция Тормоз, исполнение Тормоз с постоянными магнитами Тормоз, напряжение 24 V DC Момент тормоза 6 Нм Цвет RAL 9005 = Jet black матовый Защита поверхн. от коррозии OKS-G (загрунтованный) Соответствие (стандарт) CSAUL | Lenze Operations GmbH |  | 1213.98 | шт
MCS09F38-RS0P1 | 15160743 | Синхронный серводвигатель MCS09F38-RS0P1, №15160743 | Синхронный серводвигатель Тип MCS09F38-RS0P1 Напряжение питания 400 V AC Расчетная мощность 1,2 кВт Расчетная частота вращения 3750 об/мин Расчетный крутящий момент 3,1 Нм Расчетное напряжение 330 V Расчетная частота 250 Hz Выходной ток 2,5 A cos phi 0,97 Момент инерции 2,6 kgcm2 Степень защиты IP65 Temperature class F Конструкция двигателя B5A120 (FF100) Вал двигателя 14x30 со шпонкой Подключение питания Штекер Подключение обратной связи Штекер Подключение вентилятора Without Защита двигателя KTY83 + PTC Feedback safety system not acc. to IEC 61800-5-2 Обратная связь Резольвер RS0 Охлаждение Самовентиляция Тормоз, исполнение Тормоз с постоянными магнитами Тормоз, напряжение 24 V DC Момент тормоза 6 Нм Цвет RAL 9005 = Jet black матовый Surface/corrosion protection OKS-G (primed) Соответствие (стандарт) CSAUL | Lenze Operations GmbH |  | 1293.69 | шт
MCS09F38-RS0P1 | 15044017 | Синхронный серводвигатель MCS09F38-RS0P1, №15044017 | Синхронный серводвигатель Тип MCS09F38-RS0P1 Напряжение питания 400 V AC Расчетная мощность 1,200 кВт Расчетный крутящий момент 3,10 Нм Расчетная частота вращения 3.750 об/мин Расчетное напряжение 330 V Расчетная частота 250 Hz Расчетный ток 2,5 A КПД 0,97 Момент инерции 2,600 kgcm2 Степень защиты IP54 Класс нагревостойкости F Конструкция двигателя B5A120 (FF100) Вал двигателя 14x30 со шпонкой Подключение питания Штекер Подключение обратной связи Штекер Подключение вентилятора без Защита двигателя KTY83 + PTC Feedback safety system not acc. to IEC 61800-5-2 Обратная связь Резольвер RS0 Охлаждение Самовентиляция Тормоз, исполнение Тормоз с постоянными магнитами Тормоз, напряжение 24 V DC Момент тормоза 6 Нм Цвет RAL 9005 = Jet black матовый Защита поверхн. от коррозии OKS-G (загрунтованный) Соответствие (стандарт) CSAUL | Lenze Operations GmbH |  | 1213.98 | шт
MCS09F38-RS0P2 | 15548752 | Синхронный серводвигатель MCS09F38-RS0P2, №15548752 | Синхронный серводвигатель Тип MCS09F38-RS0P2 Напряжение питания 400 V AC Расчетная мощность 1,200 кВт Расчетный крутящий момент 3,10 Нм Расчетная частота вращения 3.750 об/мин Расчетное напряжение 330 V Расчетная частота 250 Hz Расчетный ток 2,5 A КПД 0,97 Момент инерции 2,600 kgcm2 Степень защиты IP54 Класс нагревостойкости F Конструкция двигателя B5A120 (FF100) Вал двигателя 14x30 со шпонкой Подключение питания Штекер Подключение обратной связи Штекер Подключение вентилятора без Защита двигателя KTY83 + PTC Feedback safety system not acc. to IEC 61800-5-2 Обратная связь Резольвер RS0 Охлаждение Самовентиляция Тормоз, исполнение Тормоз с постоянными магнитами Тормоз, напряжение 24 V DC Момент тормоза 10 Нм Цвет RAL 9005 = Jet black матовый Защита поверхн. от коррозии OKS-G (загрунтованный) Соответствие (стандарт) CSAUL | Lenze Operations GmbH |  | 1272.1 | шт
MCS09F38-RS0P2 | 16146812 | Двигатель синхронный MCS09F38-RS0P2, №16146812 | Двигатель синхронный Тип MCS09F38- Код мотора MCS09F38-RS0P2 Расчетная мощность 1,2 кВт Расчетная частота вращения 3750 об/мин Расчетный крутящий момент 3,1 Нм Расчетное напряжение 330 V Расчетная частота 250 Hz Выходной ток 2,5 A cos phi 0,97 Operating mode S1 Конструкция двигателя B5 Фланец FF100 (A120) Вал двигателя 14x30 со шпонкой Сальник вала Oil-proof Тип подключения ICN M23 connector, 6-ти полюсн. Подключение питания В положении 2 Temperature class F Защита двигателя KTY83/PTC Степень защиты IP65 Цвет RAL 9005 = Jet black матовый Surface/corrosion protection OKS-G (primed) Охлаждение Самовентиляция Тормоз, исполнение Тормоз с постоянными магнитами Brake supply voltage 24 V DC Момент тормоза 10 Нм Обратная связь Резольвер RS0 Подключение обратной связи M23 12pole connector 0° coded Feedback connection In position 2 Approval - USA/Canada cURus Код двигателя C86 (для ПЧ) 1316 Момент инерции 2,606 kgcm2 Табличка 1-я/2-я Adhesive label / без | Lenze Operations GmbH |  | 1375.07 | шт
MCS09F38-RS0P2, резольвер, тормоз 10Нм | 15161512 | Синхронный серводвигатель MCS09F38-RS0P2, резольвер, тормоз 10Нм №15161512/15024415 | Синхронный серводвигатель Тип MCS09F38-RS0P2 Напряжение питания 400 V AC Расчетная мощность 1,200 кВт Расчетный крутящий момент 3,10 Нм Расчетная частота вращения 3.750 r/min Расчетное напряжение 330 V Расчетная частота 250 Hz Расчетный ток 2,5 A КПД 0,97 Момент инерции 2,600 kgcm2 Степень защиты IP54 Класс нагревостойкости F Конструкция двигателя B5A120 (FF100) Вал двигателя 14x30 без шпонки Подключение питания Штекер Подключение обратной связи Штекер Подключение вентилятора без Защита двигателя KTY83 + PTC Feedback safety system not acc. to IEC 61800-5-2 Обратная связь Резольвер RS0 Охлаждение Самовентиляция Тормоз, исполнение Тормоз с постоянными магнитами Тормоз, напряжение 24 V DC Момент тормоза 10 Нм Цвет RAL 9005 = Jet black матовый Защита поверхн. от коррозии OKS-G (загрунтованный) Соответствие (стандарт) CSAUL | Lenze Operations GmbH | /Артикул до обработки 15024415 | 1272.1 | шт
MCS09F38-SRMB0 | 15043457 | Синхронный серводвигатель MCS09F38-SRMB0, №15043457 | Синхронный серводвигатель Тип MCS09F38-SRMB0 Напряжение питания 400 V AC Расчетная мощность 1,200 кВт Расчетная частота вращения 3.750 об/мин Расчетный крутящий момент 3,10 Нм Расчетное напряжение 330 V Расчетная частота 250 Hz Расчетный ток 2,5 A КПД 0,97 Момент инерции 1,530 kgcm2 Степень защиты IP54 Класс нагревостойкости F Конструкция двигателя B5A120 (FF100) Вал двигателя 14x30 со шпонкой Подключение питания Штекер Подключение обратной связи Штекер Подключение вентилятора без Защита двигателя KTY83 + PTC Feedback safety system not acc. to IEC 61800-5-2 Обратная связь Abs. val. encoder AM1024-8V-H Охлаждение Самовентиляция Цвет RAL 9005 = Jet black матовый Защита поверхн. от коррозии OKS-G (загрунтованный) Соответствие (стандарт) CSAUL | Lenze Operations GmbH |  | 1836.66 | шт
MCS09F38-SRMP1 | 15052382 | Синхронный серводвигатель MCS09F38-SRMP1, №15052382 | Синхронный серводвигатель Тип MCS09F38-SRMP1 Напряжение питания 400 V AC Расчетная мощность 1,200 кВт Расчетный крутящий момент 3,10 Нм Расчетная частота вращения 3.750 r/min Расчетное напряжение 330 V Расчетная частота 250 Hz Расчетный ток 2,5 A КПД 0,97 Момент инерции 2,600 kgcm2 Степень защиты IP54 Класс нагревостойкости F Конструкция двигателя B5A120 (FF100) Вал двигателя 14x30 без шпонки Подключение питания Штекер Подключение обратной связи Штекер Подключение вентилятора без Защита двигателя KTY83 + PTC Обратная связь Abs. val. encoder AM1024-8V-H Охлаждение Самовентиляция Тормоз, исполнение Тормоз с постоянными магнитами Тормоз, напряжение 24 V DC Момент тормоза 6 Нм Цвет RAL 9005 = Jet black матовый Защита поверхн. от коррозии OKS-G (загрунтованный) Соответствие (стандарт) CSAUL | Lenze Operations GmbH | /Артикул до обработки 15052382 | 2094.04 | шт
MCS09F38-SRMP2 | 15249640 | Синхронный серводвигатель MCS09F38-SRMP2, №15249640 | Синхронный серводвигатель Тип MCS09F38-SRMP2 Напряжение питания 400 V AC Расчетная мощность 1,2 кВт Расчетная частота вращения 3750 об/мин Расчетный крутящий момент 3,1 Нм Расчетное напряжение 330 V Расчетная частота 250 Hz Расчетный ток 2,5 A КПД 0,97 Момент инерции 2,6 kgcm2 Степень защиты IP54 Класс нагревостойкости F Конструкция двигателя B9A120 (FF120) Вал двигателя Конический под вал-шестерню Подключение питания Штекер Подключение обратной связи Штекер Подключение вентилятора без Защита двигателя KTY83 + PTC Feedback safety system not acc. to IEC 61800-5-2 Обратная связь Abs. val. encoder AM1024-8V-H Охлаждение Самовентиляция Тормоз, исполнение Тормоз с постоянными магнитами Тормоз, напряжение 24 V DC Момент тормоза 10 Нм Цвет RAL 9005 = Jet black матовый Защита поверхн. от коррозии OKS-G (загрунтованный) Соответствие (стандарт) CSAUL | Lenze Operations GmbH |  | 2358.58 | шт
MCS09F38-SRMP2 | 15084365 | Синхронный серводвигатель MCS09F38-SRMP2, №15084365 | Синхронный серводвигатель Тип MCS09F38-SRMP2 Напряжение питания 400 V AC Расчетная мощность 1,2 кВт Расчетная частота вращения 3750 об/мин Расчетный крутящий момент 3,1 Нм Расчетное напряжение 330 V Расчетная частота 250 Hz Выходной ток 2,5 A cos phi 0,97 Момент инерции 2,6 kgcm2 Степень защиты IP54 Temperature class F Конструкция двигателя B5A120 (FF100) Вал двигателя 14x30 со шпонкой Подключение питания Штекер Подключение обратной связи Штекер Подключение вентилятора Without Защита двигателя KTY83 + PTC Feedback safety system not acc. to IEC 61800-5-2 Обратная связь Abs. val. encoder AM1024-8V-H Охлаждение Самовентиляция Тормоз, исполнение Тормоз с постоянными магнитами Тормоз, напряжение 24 V DC Момент тормоза 10 Нм Цвет RAL 9005 = Jet black матовый Surface/corrosion protection OKS-G (primed) Соответствие (стандарт) CSAUL | Lenze Operations GmbH |  | 2152.15 | шт
MCS09F38LC40B0 | 15086187 | Синхронный серводвигатель MCS09F38LC40B0, №15086187 | Синхронный серводвигатель Тип MCS09F38LC40B0 Напряжение питания 230 V AC Расчетная мощность 1,200 кВт Расчетный крутящий момент 3,10 Нм Расчетная частота вращения 3.750 об/мин Расчетное напряжение 160 V Расчетная частота 250 Hz Расчетный ток 5 A КПД 1,00 Момент инерции 1,501 kgcm2 Степень защиты IP54 Класс нагревостойкости F Конструкция двигателя B5A120 (FF100) Вал двигателя 14x30 со шпонкой Подключение питания Штекер Подключение обратной связи Штекер Подключение вентилятора без Защита двигателя KTY83 + PTC Feedback safety system not acc. to IEC 61800-5-2 Обратная связь Инкр. энкодер IK4096-5V-T Охлаждение Самовентиляция Цвет RAL 9005 = Jet black матовый Защита поверхн. от коррозии OKS-G (загрунтованный) Соответствие (стандарт) CSAUL | Lenze Operations GmbH |  | 1130.78 | шт
MCS09F38LC40B0 | 15504453 | Синхронный серводвигатель MCS09F38LC40B0, №15504453 | Синхронный серводвигатель Тип MCS09F38LC40B0 Напряжение питания 230 V AC Расчетная мощность 1,200 кВт Расчетный крутящий момент 3,10 Нм Расчетная частота вращения 3.750 r/min Расчетное напряжение 160 V Расчетная частота 250 Hz Расчетный ток 5 A КПД 1,00 Момент инерции 1,501 kgcm2 Степень защиты IP54 Класс нагревостойкости F Конструкция двигателя B5A120 (FF100) Вал двигателя 14x30 со шпонкой Подключение питания Штекер Подключение обратной связи Штекер Подключение вентилятора без Защита двигателя KTY83 + PTC Feedback safety system not acc. to IEC 61800-5-2 Обратная связь Инкр. энкодер IK4096-5V-T Охлаждение Самовентиляция Цвет RAL 9005 = Jet black матовый Защита поверхн. от коррозии OKS-S (стандарт) Соответствие (стандарт) CSAUL | Lenze Operations GmbH | /Артикул до обработки 15504453 | 1185.59 | шт
MCS09F38LEQNB0 | 16055555 | Синхронный серводвигатель MCS09F38LEQNB0, №16055555 | Синхронный серводвигатель Тип MCS09F38LEQNB0 Напряжение питания 230 V AC Расчетная мощность 1,2 кВт Расчетная частота вращения 3750 об/мин Расчетный крутящий момент 3,1 Нм Расчетное напряжение 160 V Расчетная частота 250 Hz Выходной ток 5 A КПД 1 Момент инерции 1,526 kgcm2 Степень защиты IP65 Temperature class F Конструкция двигателя B5A120 (FF100) Вал двигателя 14x30 со шпонкой Подключение питания Штекер Подключение обратной связи Штекер Подключение вентилятора Without Защита двигателя KTY83 + PTC Feedback safety system not acc. to IEC 61800-5-2 Обратная связь Abs. val. encoder AM2048-5V-E Охлаждение Самовентиляция Цвет RAL 9005 = Jet black матовый Surface/corrosion protection OKS-G (primed) Соответствие (стандарт) CSAUL | Lenze Operations GmbH |  | 2369.38 | шт
MCS09F38LRS0B0 | 15088809 | Синхронный серводвигатель MCS09F38LRS0B0, №15088809 | Синхронный серводвигатель Тип MCS09F38LRS0B0 Напряжение питания 230 V AC Расчетная мощность 1,200 кВт Расчетная частота вращения 3.750 об/мин Расчетный крутящий момент 3,10 Нм Расчетное напряжение 160 V Расчетная частота 250 Hz Расчетный ток 5 A КПД 1,00 Момент инерции 1,530 kgcm2 Степень защиты IP54 Класс нагревостойкости F Конструкция двигателя B5A120 (FF100) Вал двигателя 14x30 со шпонкой Подключение питания Штекер Подключение обратной связи Штекер Подключение вентилятора без Защита двигателя KTY83 + PTC Feedback safety system not acc. to IEC 61800-5-2 Обратная связь Резольвер RS0 Охлаждение Самовентиляция Цвет RAL 9005 = Jet black матовый Защита поверхн. от коррозии OKS-G (загрунтованный) Соответствие (стандарт) CSAUL | Lenze Operations GmbH | /Артикул до обработки 15088809 | 928.07 | шт
MCS09F38LRS0P1 | 15115610 | Синхронный серводвигатель MCS09F38LRS0P1, №15115610 | Синхронный серводвигатель Тип MCS09F38LRS0P1 Напряжение питания 230 V AC Расчетная мощность 1,200 кВт Расчетная частота вращения 3.750 об/мин Расчетный крутящий момент 3,10 Нм Расчетное напряжение 160 V Расчетная частота 250 Hz Расчетный ток 5 A КПД 1,00 Момент инерции 2,600 kgcm2 Степень защиты IP54 Класс нагревостойкости F Конструкция двигателя B5A120 (FF100) Вал двигателя 14x30 со шпонкой Подключение питания Штекер Подключение обратной связи Штекер Подключение вентилятора без Защита двигателя KTY83 + PTC Feedback safety system not acc. to IEC 61800-5-2 Обратная связь Резольвер RS0 Охлаждение Самовентиляция Тормоз, исполнение Тормоз с постоянными магнитами Тормоз, напряжение 24 V DC Момент тормоза 6 Нм Цвет RAL 9005 = Jet black матовый Защита поверхн. от коррозии OKS-G (загрунтованный) Соответствие (стандарт) CSAUL | Lenze Operations GmbH |  | 1185.43 | шт
MCS09F38LRS0P1 | 16148187 | Двигатель синхронный MCS09F38LRS0P1, №16148187 | Двигатель синхронный Тип MCS09F38L Код мотора MCS09F38LRS0P1 Расчетная мощность 1,2 кВт Расчетная частота вращения 3750 об/мин Расчетный крутящий момент 3,1 Нм Расчетное напряжение 160 V Расчетная частота 250 Hz Выходной ток 5 A cos phi 0,97 Operating mode S1 Конструкция двигателя B5 Фланец FF100 (A120) Вал двигателя 14x30 со шпонкой Тип подключения ICN M23 connector, 6-ти полюсн. Подключение питания В положении 2 Temperature class F Защита двигателя KTY83/PTC Степень защиты IP54 Цвет RAL 9005 = Jet black матовый Surface/corrosion protection OKS-G (primed) Охлаждение Самовентиляция Тормоз, исполнение Тормоз с постоянными магнитами Brake supply voltage 24 V DC Момент тормоза 6 Нм Обратная связь Резольвер RS0 Подключение обратной связи M23 12pole connector 0° coded Feedback connection In position 2 Approval - USA/Canada cURus Код двигателя C86 (для ПЧ) 1392 Момент инерции 2,606 kgcm2 Табличка 1-я/2-я Adhesive label / без | Lenze Operations GmbH |  | 1185.43 | шт
MCS09F38LRS0P1 | 16156527 | Двигатель синхронный MCS09F38LRS0P1, №16156527 | Двигатель синхронный Двигатель MCS09F38L Код мотора MCS09F38LRS0P1 Расчетная мощность 1,2 кВт Расчетная частота вращения 3750 об/мин Расчетный крутящий момент 3,1 Нм Расчетное напряжение 160 V Расчетная частота 250 Hz Выходной ток 5 A cos phi 0,97 Operating mode S1 Конструкция двигателя B5 Фланец FF100 (A120) Вал двигателя 14x30 без шпонки Тип подключения ICN M23 connector, 6-ти полюсн. Подключение питания В положении 2 Temperature class F Защита двигателя KTY83/PTC Степень защиты IP54 Цвет RAL 9005 = Jet black матовый Surface/corrosion protection OKS-G (primed) Охлаждение Самовентиляция Тормоз, исполнение Тормоз с постоянными магнитами Brake supply voltage 24 V DC Момент тормоза 6 Нм Обратная связь Резольвер RS0 Подключение обратной связи M23 12pole connector 0° coded Feedback connection In position 2 Approval - USA/Canada cURus Код двигателя C86 (для ПЧ) 1392 Момент инерции 2,606 kgcm2 Табличка 1-я/2-я Adhesive label / без | Lenze Operations GmbH |  | 1185.43 | шт
MCS09F38LRS0P2 | 15128633 | Синхронный серводвигатель MCS09F38LRS0P2, №15128633 | Синхронный серводвигатель Тип MCS09F38LRS0P2 Напряжение питания 230 V AC Расчетная мощность 1,200 кВт Расчетный крутящий момент 3,10 Нм Расчетная частота вращения 3.750 r/min Расчетное напряжение 160 V Расчетная частота 250 Hz Расчетный ток 5 A КПД 1,00 Момент инерции 2,600 kgcm2 Степень защиты IP54 Класс нагревостойкости F Конструкция двигателя B5A120 (FF100) Вал двигателя 14x30 со шпонкой Подключение питания Штекер Подключение обратной связи Штекер Подключение вентилятора без Защита двигателя KTY83 + PTC Feedback safety system not acc. to IEC 61800-5-2 Обратная связь Резольвер RS0 Охлаждение Самовентиляция Тормоз, исполнение Тормоз с постоянными магнитами Тормоз, напряжение 24 V DC Момент тормоза 10 Нм Цвет RAL 9005 = Jet black матовый Защита поверхн. от коррозии OKS-G (загрунтованный) Соответствие (стандарт) CSAUL | Lenze Operations GmbH |  | 1243.54 | шт
MCS09F38LSRMB0 | 15644217 | Синхронный серводвигатель MCS09F38LSRMB0, №15644217 | Синхронный серводвигатель Тип MCS09F38LSRMB0 Напряжение питания 230 V AC Расчетная мощность 1,2 кВт Расчетная частота вращения 3750 об/мин Расчетный крутящий момент 3,1 Нм Расчетное напряжение 160 V Расчетная частота 250 Hz Выходной ток 5 A cos phi 1 Момент инерции 1,53 kgcm2 Степень защиты IP54 Temperature class F Конструкция двигателя B5A120 (FF100) Вал двигателя 14x30 со шпонкой Подключение питания Штекер Подключение обратной связи Штекер Подключение вентилятора Without Защита двигателя KTY83 + PTC Feedback safety system not acc. to IEC 61800-5-2 Обратная связь Abs. val. encoder AM1024-8V-H Охлаждение Самовентиляция Цвет RAL 9005 = Jet black матовый Surface/corrosion protection OKS-G (primed) Соответствие (стандарт) CSAUL | Lenze Operations GmbH |  | 1808.12 | шт
MCS09F38LSRSB0 | 15918920 | Синхронный серводвигатель MCS09F38LSRSB0, №15918920 | Синхронный серводвигатель Тип MCS09F38LSRSB0 Напряжение питания 230 V AC Расчетная мощность 1,200 кВт Расчетная частота вращения 3.750 об/мин Расчетный крутящий момент 3,10 Нм Расчетное напряжение 160 V Расчетная частота 250 Hz Расчетный ток 5 A КПД 1,00 Момент инерции 1,530 kgcm2 Степень защиты IP65 Класс нагревостойкости F Конструкция двигателя B5A120 (FF100) Вал двигателя 14x30 со шпонкой Подключение питания Штекер Подключение обратной связи Штекер Подключение вентилятора без Защита двигателя KTY83 + PTC Feedback safety system not acc. to IEC 61800-5-2 Обратная связь Abs. val. encoder AS1024-8V-H Охлаждение Самовентиляция Цвет RAL 9005 = Jet black матовый Защита поверхн. от коррозии OKS-G (загрунтованный) Соответствие (стандарт) CSAUL | Lenze Operations GmbH |  | 1389.68 | шт
MCS09F60-ECNB0 | 16082226 | Синхронный серводвигатель MCS09F60-ECNB0, №16082226 | Синхронный серводвигатель Тип MCS09F60-ECNB0 Напряжение питания 400 V AC Расчетная мощность 1,5 кВт Расчетная частота вращения 6000 об/мин Расчетный крутящий момент 2,4 Нм Расчетное напряжение 230 V Расчетная частота 400 Hz Выходной ток 4,5 A cos phi 1 Момент инерции 1,526 kgcm2 Степень защиты IP54 Temperature class F Конструкция двигателя B5A120 (FF100) Вал двигателя 14x30 со шпонкой Подключение питания Штекер Подключение обратной связи Штекер Подключение вентилятора Without Защита двигателя KTY83 + PTC Feedback safety system not acc. to IEC 61800-5-2 Обратная связь Abs. val. encoder AS2048-5V-E Охлаждение Самовентиляция Цвет RAL 9005 = Jet black матовый Surface/corrosion protection OKS-G (primed) Соответствие (стандарт) CSAUL ДхВхШ 254х89х89 Вал 14х30мм | Lenze Operations GmbH |  | 1803.48 | шт
MCS09F60-EQIB0 | 13227110 | Смнхронный серводвигатель MCS09F60-EQIB0, №13227110 | Смнхронный серводвигатель Тип MCS09F60-EQIB0 Расчетная мощность 1,5 кВт Расчетный крутящий момент 2,4 Нм Расчетная частота вращения 6.000 об/мин Расчетное напряжение 230 V Расчетная частота 400 Hz Расчетный ток 4,50 A Степень защиты IP54/N Класс нагревостойкости F Конструкция двигателя B5 FF100 (A120) Вал двигателя 14x30 без шпонки Подключение питания Штекер Подключение обратной связи Штекер Защита двигателя KTY83 + 2PTC Обратная связь Abs. val. encoder AM32-5V-E Охлаждение Самовентиляция Цвет RAL 9005 = Jet black Соответствие (стандарт) CSA/UL Опция двигателя kundensp. Типnsch. m. Mat.-Nr Опция двигателя Stecker in Richtung A zeigend Опция двигателя EM - 349, kein Lenze Logo | Lenze Operations GmbH |  | 1826.49 | шт
MCS09F60-RS0B0 | 15030084 | Синхронный серводвигатель MCS09F60-RS0B0, №15030084 | Синхронный серводвигатель Тип MCS09F60-RS0B0 Напряжение питания 400 V AC Расчетная мощность 1,500 кВт Расчетный крутящий момент 2,40 Нм Расчетная частота вращения 6.000 об/мин Расчетное напряжение 230 V Расчетная частота 400 Hz Расчетный ток 4,5 A КПД 1,00 Момент инерции 1,530 kgcm2 Степень защиты IP54 Класс нагревостойкости F Конструкция двигателя B5A120 (FF100) Вал двигателя 14x30 без шпонки Подключение питания Штекер Подключение обратной связи Штекер Подключение вентилятора без Защита двигателя KTY83 + PTC Feedback safety system not acc. to IEC 61800-5-2 Обратная связь Резольвер RS0 Охлаждение Самовентиляция Цвет RAL 9005 = Jet black матовый Защита поверхн. от коррозии OKS-G (загрунтованный) Соответствие (стандарт) CSAUL | Lenze Operations GmbH |  | 956.61 | шт
MCS09F60-RS0B0 | 15034923 | Синхронный серводвигатель MCS09F60-RS0B0, №15034923 | Синхронный серводвигатель Тип MCS09F60-RS0B0 Напряжение питания 400 V AC Расчетная мощность 1,500 кВт Расчетный крутящий момент 2,40 Нм Расчетная частота вращения 6.000 об/мин Расчетное напряжение 230 V Расчетная частота 400 Hz Расчетный ток 4,5 A КПД 1,00 Момент инерции 1,530 kgcm2 Степень защиты IP54 Класс нагревостойкости F Конструкция двигателя B5A120 (FF100) Вал двигателя 14x30 со шпонкой Подключение питания Штекер Подключение обратной связи Штекер Подключение вентилятора без Защита двигателя KTY83 + PTC Feedback safety system not acc. to IEC 61800-5-2 Обратная связь Резольвер RS0 Охлаждение Самовентиляция Цвет RAL 9005 = Jet black матовый Защита поверхн. от коррозии OKS-G (загрунтованный) Соответствие (стандарт) CSAUL | Lenze Operations GmbH |  | 956.61 | шт
MCS09F60-RS0B0 | 15174357 | Синхронный серводвигатель MCS09F60-RS0B0, №15174357 | Синхронный серводвигатель Тип MCS09F60-RS0B0 Напряжение питания 400 V AC Расчетная мощность 1,500 кВт Расчетный крутящий момент 2,40 Нм Расчетная частота вращения 6.000 об/мин Расчетное напряжение 230 V Расчетная частота 400 Hz Расчетный ток 4,5 A КПД 1,00 Момент инерции 1,530 kgcm2 Степень защиты IP65 Класс нагревостойкости F Конструкция двигателя B5A120 (FF100) Вал двигателя 14x30 со шпонкой Подключение питания Штекер Подключение обратной связи Штекер Подключение вентилятора без Защита двигателя KTY83 + PTC Feedback safety system not acc. to IEC 61800-5-2 Обратная связь Резольвер RS0 Охлаждение Самовентиляция Цвет RAL 9005 = Jet black матовый | Lenze Operations GmbH |  | 1036.32 | шт
MCS09F60-RS0P1 | 15036675 | Синхронный серводвигатель MCS09F60-RS0P1, №15036675 | Синхронный серводвигатель Тип MCS09F60-RS0P1 Mains voltage400VAC Расчетная мощность 1,500 кВт Расчетный крутящий момент 2,40 Нм Расчетная частота вращения 6.000 об/мин Расчетное напряжение 230 V Расчетная частота 400 Hz Расчетный ток 4,5 A КПД 1,00 Момент инерции 2,600 kgcm2 Степень защиты IP54 Класс нагревостойкости F Конструкция двигателя B5A120 (FF100) Вал двигателя 14x30 со шпонкой Подключение питания Штекер Подключение обратной связи Штекер Подключение вентилятора без Защита двигателя KTY83 + PTC Feedback safety system not acc. to IEC 61800-5-2 Обратная связь Резольвер RS0 Охлаждение Самовентиляция Тормоз, исполнение Тормоз с постоянными магнитами Тормоз, напряжение 24 V DC Момент тормоза 6 Нм Цвет RAL 9005 = Jet black матовый Защита поверхн. от коррозии OKS-G (загрунтованный) Соответствие (стандарт) CSAUL | Lenze Operations GmbH | /Артикул до обработки 15036675 | 1213.98 | шт
MCS09F60-RS0P2 | 15768400 | Синхронный серводвигатель MCS09F60-RS0P2, №15768400 | Синхронный серводвигатель Тип MCS09F60-RS0P2 Напряжение питания 400 V AC Расчетная мощность 1,500 кВт Расчетный крутящий момент 2,40 Нм Расчетная частота вращения 6.000 об/мин Расчетное напряжение 230 V Расчетная частота 400 Hz Расчетный ток 4,5 A КПД 1,00 Момент инерции 2,600 kgcm2 Степень защиты IP65 Класс нагревостойкости F Конструкция двигателя B5A120 (FF100) Вал двигателя 14x30 со шпонкой Подключение питания Штекер Подключение обратной связи Штекер Подключение вентилятора без Защита двигателя KTY83 + PTC Feedback safety system not acc. to IEC 61800-5-2 Обратная связь Резольвер RS0 Охлаждение Самовентиляция Тормоз, исполнение Тормоз с постоянными магнитами Тормоз, напряжение 24 V DC Момент тормоза 10 Нм Цвет RAL 9005 = Jet black матовый Защита поверхн. от коррозии OKS-G (загрунтованный) Соответствие (стандарт) CSAUL | Lenze Operations GmbH |  | 1351.81 | шт
MCS09F60-SRMB0 | 15063368 | Синхронный серводвигатель MCS09F60-SRMB0, №15063368 | Синхронный серводвигатель Тип MCS09F60-SRMB0 Напряжение питания 400 V AC Расчетная мощность 1,500 кВт Расчетная частота вращения 6.000 об/мин Расчетный крутящий момент 2,40 Нм Расчетное напряжение 230 V Расчетная частота 400 Hz Расчетный ток 4,5 A КПД 1,00 Момент инерции 1,530 kgcm2 Степень защиты IP54 Класс нагревостойкости F Конструкция двигателя B5A120 (FF100) Вал двигателя 14x30 без шпонки Подключение питания Штекер Подключение обратной связи Штекер Подключение вентилятора без Защита двигателя KTY83 + PTC Feedback safety system not acc. to IEC 61800-5-2 Обратная связь Abs. val. encoder AM1024-8V-H Охлаждение Самовентиляция Цвет RAL 9005 = Jet black матовый Защита поверхн. от коррозии OKS-G (загрунтованный) Соответствие (стандарт) CSAUL | Lenze Operations GmbH |  | 1836.66 | шт
MCS09F60LC40B0 | 15118650 | Синхронный серводвигатель MCS09F60LC40B0, №15118650 | Синхронный серводвигатель Тип MCS09F60LC40B0 Напряжение питания 230 V AC Расчетная мощность 1,500 кВт Расчетный крутящий момент 2,40 Нм Расчетная частота вращения 6.000 r/min Расчетное напряжение 125 V Расчетная частота 400 Hz Расчетный ток 7,9 A КПД 1,00 Момент инерции 1,501 kgcm2 Степень защиты IP54 Класс нагревостойкости F Конструкция двигателя B5A120 (FF100) Вал двигателя 14x30 со шпонкой Подключение питания Штекер Подключение обратной связи Штекер Подключение вентилятора без Защита двигателя KTY83 + PTC Feedback safety system not acc. to IEC 61800-5-2 Обратная связь Инкр. энкодер IK4096-5V-T Охлаждение Самовентиляция Цвет RAL 9005 = Jet black матовый Защита поверхн. от коррозии OKS-G (загрунтованный) Соответствие (стандарт) CSAUL | Lenze Operations GmbH |  | 1130.78 | шт
MCS09F60LRS0B0 | 15116991 | Синхронный серводвигатель MCS09F60LRS0B0, №15116991 | Синхронный серводвигатель Тип MCS09F60LRS0B0 Напряжение питания 230 V AC Расчетная мощность 1,500 кВт Расчетный крутящий момент 2,40 Нм Расчетная частота вращения 6.000 r/min Расчетное напряжение 125 V Расчетная частота 400 Hz Расчетный ток 7,9 A КПД 1,00 Момент инерции 1,530 kgcm2 Степень защиты IP54 Класс нагревостойкости F Конструкция двигателя B5A120 (FF100) Вал двигателя 14x30 со шпонкой Подключение питания Штекер Подключение обратной связи Штекер Подключение вентилятора без Защита двигателя KTY83 + PTC Feedback safety system not acc. to IEC 61800-5-2 Обратная связь Резольвер RS0 Охлаждение Самовентиляция Цвет RAL 9005 = Jet black матовый Защита поверхн. от коррозии OKS-G (загрунтованный) Соответствие (стандарт) CSAUL | Lenze Operations GmbH |  | 928.07 | шт
MCS09F60LRS0B0 | 15422238 | Синхронный серводвигатель MCS09F60LRS0B0, №15422238 | Синхронный серводвигатель Тип MCS09F60LRS0B0 Напряжение питания 230 V AC Расчетная мощность 1,500 кВт Расчетный крутящий момент 2,40 Нм Расчетная частота вращения 6.000 об/мин Расчетное напряжение 125 V Расчетная частота 400 Hz Расчетный ток 7,9 A КПД 1,00 Момент инерции 1,530 kgcm2 Степень защиты IP65 Класс нагревостойкости F Конструкция двигателя B5A120 (FF100) Вал двигателя 14x30 со шпонкой Подключение питания Штекер Подключение обратной связи Штекер Подключение вентилятора без Защита двигателя KTY83 + PTC Feedback safety system not acc. to IEC 61800-5-2 Обратная связь Резольвер RS0 Охлаждение Самовентиляция Цвет RAL 9005 = Jet black матовый Защита поверхн. от коррозии OKS-G (загрунтованный) Соответствие (стандарт) CSAUL | Lenze Operations GmbH |  | 1007.78 | шт
MCS09F60LRS0P1 | 15533463 | Синхронный серводвигатель MCS09F60LRS0P1, №15533463 | Синхронный серводвигатель Тип MCS09F60LRS0P1 Напряжение питания 230 V AC Расчетная мощность 1,5 кВт Расчетная частота вращения 6000 об/мин Расчетный крутящий момент 2,4 Нм Расчетное напряжение 125 V Расчетная частота 400 Hz Выходной ток 7,9 A cos phi 1 Момент инерции 2,6 kgcm2 Степень защиты IP65 Temperature class F Конструкция двигателя B5A120 (FF100) Вал двигателя 14x30 со шпонкой Подключение питания Штекер Подключение обратной связи Штекер Подключение вентилятора Without Защита двигателя KTY83 + PTC Feedback safety system not acc. to IEC 61800-5-2 Обратная связь Резольвер RS0 Охлаждение Самовентиляция Тормоз, исполнение Тормоз с постоянными магнитами Тормоз, напряжение 24 V DC Момент тормоза 6 Нм Цвет RAL 9005 = Jet black матовый Surface/corrosion protection OKS-G (primed) Соответствие (стандарт) CSAUL | Lenze Operations GmbH |  | 1265.14 | шт
MCS09H41-C40B0 1,6квт, 3,8Нм, 4050об/мин №15151700 | 15151700 | Сервомотор синхронный MCS09H41-C40B0, Mains voltage 400VAC, Rated power 1,600kW, Rated torque 3,80Nm, Rated speed 4.050r/min, Rated voltage 300V, Rated frequency 270Hz, Rated current 3,4A, Power factor 0,99, Motor mass inertia 1,901kgcm2, EnclosureI P54, Insulation class F, Type of mounting, motor B5A120(FF100), Motor shaft dxl 14x30 with keyway, Electr.connection-power Plug, Electr.connection-feedback Plug, Electr.connection cooling without, Motor protection KTY83+PTC, Feed back Increm.enc.IK4096-5V-T, Cooling Self-ventilated, ColourRAL9005=Jet black dull, Surface/Corrosion protection OKS-G(primed) № 15151700 | Серводвигатель Тип MCS09H41-C40B0 Напряжение питания 400 V AC Расчетная мощность 1,600 кВт Расчетный крутящий момент 3,80 Нм Расчетная частота вращения 4.050 r/min Расчетное напряжение 300 V Расчетная частота 270 Hz Расчетный ток 3,4 A КПД 0,99 Момент инерции 1,901 kgcm2 Степень защиты IP54 Класс нагревостойкости F Конструкция двигателя B5A120 (FF100) Вал двигателя 14x30 со шпонкой Подключение питания Штекер Подключение обратной связи Штекер Подключение вентилятора без Защита двигателя KTY83 + PTC Feedback safety system not acc. to IEC 61800-5-2 Обратная связь Инкр. энкодер IK4096-5V-T Охлаждение Самовентиляция Цвет RAL 9005 = Jet black матовый Защита поверхн. от коррозии OKS-G (загрунтованный) Соответствие (стандарт) CSAUL | Lenze Operations GmbH | /Артикул до обработки 15151700 | 1251.61 | шт
MCS09H41-ECNB0 | 15211853 | Синхронный серводвигатель MCS09H41-ECNB0, №15211853 | Синхронный серводвигатель Тип MCS09H41-ECNB0 Напряжение питания 400 V AC Расчетная мощность 1,600 кВт Расчетный крутящий момент 3,80 Нм Расчетная частота вращения 4.050 об/мин Расчетное напряжение 300 V Расчетная частота 270 Hz Расчетный ток 3,4 A КПД 0,99 Момент инерции 1,926 kgcm2 Степень защиты IP54 Класс нагревостойкости F Конструкция двигателя B5A120 (FF100) Вал двигателя 14x30 со шпонкой Подключение питания Штекер Подключение обратной связи Штекер Подключение вентилятора без Защита двигателя KTY83 + PTC Feedback safety system not acc. to IEC 61800-5-2 Обратная связь Abs. val. encoder AS2048-5V-E Охлаждение Самовентиляция Цвет RAL 9005 = Jet black матовый Защита поверхн. от коррозии OKS-G (загрунтованный) Соответствие (стандарт) CSAUL | Lenze Operations GmbH |  | 1895.77 | шт
MCS09H41-ECNB0 | 16023515 | Синхронный серводвигатель MCS09H41-ECNB0, №16023515 | Синхронный серводвигатель Тип MCS09H41-ECNB0 Напряжение питания 400 V AC Расчетная мощность 1,6 кВт Расчетная частота вращения 4050 об/мин Расчетный крутящий момент 3,8 Нм Расчетное напряжение 300 V Расчетная частота 270 Hz Расчетный ток 3,4 A КПД 0,99 Момент инерции 1,926 kgcm2 Степень защиты IP54 Класс нагревостойкости F Конструкция двигателя B5A120 (FF100) Вал двигателя 14x30 со шпонкой Подключение питания Клеммная коробка Подключение обратной связи Клеммная коробка Подключение вентилятора без Защита двигателя KTY83 + PTC Feedback safety system not acc. to IEC 61800-5-2 Обратная связь Abs. val. encoder AS2048-5V-E Охлаждение Самовентиляция Цвет RAL 9005 = Jet black матовый Защита поверхн. от коррозии OKS-G (загрунтованный) | Lenze Operations GmbH |  | 2003.7 | шт
MCS09H41-EQIP2 | 15736371 | Синхронный серводвигатель MCS09H41-EQIP2, №15736371 | Синхронный серводвигатель Тип MCS09H41-EQIP2 Напряжение питания 400 V AC Расчетная мощность 1,600 кВт Расчетный крутящий момент 3,80 Нм Расчетная частота вращения 4.050 об/мин Расчетное напряжение 300 V Расчетная частота 270 Hz Расчетный ток 3,4 A КПД 0,99 Момент инерции 2,992 kgcm2 Степень защиты IP54 Класс нагревостойкости F Конструкция двигателя B5A120 (FF100) Вал двигателя 14x30 со шпонкой Подключение питания Штекер Подключение обратной связи Штекер Подключение вентилятора без Защита двигателя KTY83 + PTC Feedback safety system not acc. to IEC 61800-5-2 Обратная связь Abs. val. encoder AM32-5V-E Охлаждение Самовентиляция Тормоз, исполнение Тормоз с постоянными магнитами Тормоз, напряжение 24 V DC Момент тормоза 10 Нм Цвет RAL 9005 = Jet black матовый Защита поверхн. от коррозии OKS-G (загрунтованный) Соответствие (стандарт) CSAUL | Lenze Operations GmbH |  | 2194.62 | шт
MCS09H41-RS0B0 | 15053486 | Синхронный серводвигатель MCS09H41-RS0B0, №15053486 | Синхронный серводвигатель Тип MCS09H41-RS0B0 Напряжение питания 400 V AC Расчетная мощность 1,600 кВт Расчетный крутящий момент 3,80 Нм Расчетная частота вращения 4.050 об/мин Расчетное напряжение 300 V Расчетная частота 270 Hz Расчетный ток 3,4 A КПД 0,99 Момент инерции 1,930 kgcm2 Степень защиты IP65 Класс нагревостойкости F Конструкция двигателя B5A120 (FF100) Вал двигателя 14x30 со шпонкой Подключение питания Штекер Подключение обратной связи Штекер Подключение вентилятора без Защита двигателя KTY83 + PTC Feedback safety system not acc. to IEC 61800-5-2 Обратная связь Резольвер RS0 Охлаждение Самовентиляция Цвет RAL 9005 = Jet black матовый Защита поверхн. от коррозии OKS-G (загрунтованный) Соответствие (стандарт) CSAUL | Lenze Operations GmbH |  | 1128.61 | шт
MCS09H41-RS0B0 | 15549289 | Синхронный серводвигатель MCS09H41-RS0B0, №15549289 | Синхронный серводвигатель Тип MCS09H41-RS0B0 Напряжение питания 400 V AC Расчетная мощность 1,600 кВт Расчетный крутящий момент 3,80 Нм Расчетная частота вращения 4.050 об/мин Расчетное напряжение 300 V Расчетная частота 270 Hz Расчетный ток 3,4 A КПД 0,99 Момент инерции 1,930 kgcm2 Степень защиты IP65 Класс нагревостойкости F Конструкция двигателя B5A120 (FF100) Вал двигателя 14x30 без featherkey Подключение питания Штекер Подключение обратной связи Штекер Подключение вентилятора без Защита двигателя KTY83 + PTC Feedback safety system not acc. to IEC 61800-5-2 Обратная связь Резольвер RS0 Охлаждение Самовентиляция Цвет RAL 9005 = Jet black матовый Защита поверхн. от коррозии OKS-G (загрунтованный) Соответствие (стандарт) CSAUL | Lenze Operations GmbH | 15049163-> 15549289 | 1128.61 | шт
MCS09H41-RS0B0 | 15107942 | Синхронный серводвигатель MCS09H41-RS0B0, №15107942 | Синхронный серводвигатель Тип MCS09H41-RS0B0 Напряжение питания 400 V AC Расчетная мощность 1,600 кВт Расчетная частота вращения 4.050 об/мин Расчетный крутящий момент 3,80 Нм Расчетное напряжение 300 V Расчетная частота 270 Hz Расчетный ток 3,4 A КПД 0,99 Момент инерции 1,930 kgcm2 Степень защиты IP54 Класс нагревостойкости F Конструкция двигателя B5A120 (FF100) Вал двигателя 14x30 со шпонкой Подключение питания Клеммная коробка Подключение обратной связи Клеммная коробка Подключение вентилятора без Защита двигателя KTY83 + PTC Feedback safety system not acc. to IEC 61800-5-2 Обратная связь Резольвер RS0 Охлаждение Самовентиляция Цвет RAL 9005 = Jet black матовый Защита поверхн. от коррозии OKS-G (загрунтованный) Соответствие (стандарт) CSAUL | Lenze Operations GmbH |  | 1156.84 | шт
MCS09H41-RS0B0 | 15463021 | Синхронный серводвигатель MCS09H41-RS0B0, №15463021 | Синхронный серводвигатель Тип MCS09H41-RS0B0 Напряжение питания 400 V AC Расчетная мощность 1,600 кВт Расчетная частота вращения 4.050 об/мин Расчетный крутящий момент 3,80 Нм Расчетное напряжение 300 V Расчетная частота 270 Hz Расчетный ток 3,4 A КПД 0,99 Момент инерции 1,930 kgcm2 Степень защиты IP54 Класс нагревостойкости F Конструкция двигателя B5A120 (FF100) Вал двигателя 14x30 без шпонки Подключение питания Штекер Подключение обратной связи Штекер Подключение вентилятора без Защита двигателя KTY83 + PTC Feedback safety system not acc. to IEC 61800-5-2 Обратная связь Резольвер RS0 Охлаждение Самовентиляция Цвет RAL 9005 = Jet black матовый Защита поверхн. от коррозии OKS-G (загрунтованный) Соответствие (стандарт) CSAUL | Lenze Operations GmbH |  | 1048.9 | шт
MCS09H41-RS0B0 | 15025400 | Двигатель MCS09H41-RS0B0, №15025400 | Двигатель Тип MCS09H41-RS0B0 Напряжение питания 400 V AC Расчетная мощность 1,6 кВт Расчетная частота вращения 4050 об/мин Расчетный крутящий момент 3,8 Нм Расчетное напряжение 300 V Расчетная частота 270 Hz Выходной ток 3,4 A cos phi 0,99 Момент инерции 1,93 kgcm2 Степень защиты IP54 Temperature class F Конструкция двигателя B5A120 (FF100) Вал двигателя 14x30 со шпонкой Подключение питания Штекер Подключение обратной связи Штекер Подключение вентилятора Without Защита двигателя KTY83 + PTC Feedback safety system not acc. to IEC 61800-5-2 Обратная связь Резольвер RS0 Охлаждение Самовентиляция Цвет RAL 9005 = Jet black матовый Surface/corrosion protection OKS-G (primed) Соответствие (стандарт) CSAUL | Lenze Operations GmbH |  | 1048.9 | шт
MCS09H41-RS0B0 | 15034569 | Синхронный серводвигатель MCS09H41-RS0B0, №15034569 | Синхронный серводвигатель Тип MCS09H41-RS0B0 Напряжение питания 400 V AC Расчетная мощность 1,600 кВт Расчетная частота вращения 4.050 об/мин Расчетный крутящий момент 3,80 Нм Расчетное напряжение 300 V Расчетная частота 270 Hz Расчетный ток 3,4 A КПД 0,99 Момент инерции 1,930 kgcm2 Степень защиты IP54 Класс нагревостойкости F Конструкция двигателя B5A120 (FF100) Вал двигателя 14x30 со шпонкой Подключение питания Штекер Подключение обратной связи Штекер Подключение вентилятора без Защита двигателя KTY83 + PTC Feedback safety system not acc. to IEC 61800-5-2 Обратная связь Резольвер RS0 Охлаждение Самовентиляция Цвет RAL 9005 = Jet black матовый Защита поверхн. от коррозии OKS-G (загрунтованный) Соответствие (стандарт) CSAUL | Lenze Operations GmbH | /Артикул до обработки 15034569 | 1048.9 | шт
MCS09H41-RS0B0, 1,6квт, 4050об/мин | 15548982 | Синхронный серводвигатель MCS09H41-RS0B0, 1,6квт, 4050об/мин №15548982 | Синхронный серводвигатель Тип MCS09H41-RS0B0 Напряжение питания 400 V AC Расчетная мощность 1,600 кВт Расчетный крутящий момент 3,80 Нм Расчетная частота вращения 4.050 r/min Расчетное напряжение 300 V Расчетная частота 270 Hz Расчетный ток 3,4 A КПД 0,99 Момент инерции 1,930 kgcm2 Степень защиты IP54 Класс нагревостойкости F Конструкция двигателя B5A120 (FF100) Вал двигателя 14x30 со шпонкой Подключение питания Штекер Подключение обратной связи Штекер Подключение вентилятора без Защита двигателя KTY83 + PTC Feedback safety system not acc. to IEC 61800-5-2 Обратная связь Резольвер RS0 Охлаждение Самовентиляция Цвет RAL 9005 = Jet black матовый Защита поверхн. от коррозии OKS-G (загрунтованный) Соответствие (стандарт) CSAUL | Lenze Operations GmbH |  | 1048.9 | шт
MCS09H41-RS0P1 Z1 | 16124375 | Синхронный серводвигатель Z1 MCS09H41-RS0P1, №16124375 | Синхронный серводвигатель Z1 Тип MCS09H41-RS0P1 Для редуктора GST06-2S, i=32,267 Напряжение питания 400 V AC Расчетная мощность 1,6 кВт Расчетная частота вращения 4050 об/мин Расчетный крутящий момент 3,8 Нм Расчетное напряжение 300 V Расчетная частота 270 Hz Выходной ток 3,4 A cos phi 0,99 Степень защиты IP54 Temperature class F Момент инерции 3 kgcm2 Конструкция двигателя B9A120 (FF120) Вал двигателя Конический под вал-шестерню Подключение обратной связи Штекер Подключение В положении 2 Защита двигателя KTY83 + PTC Feedback safety system not acc. to IEC 61800-5-2 Обратная связь Резольвер RS0 Охлаждение Самовентиляция Цвет RAL 9005 = Jet black матовый Surface/corrosion protection OKS-S (Small; C1) Тормоз, исполнение Тормоз с постоянными магнитами Тормоз, напряжение 24 V DC Момент тормоза 6 Нм Соответствие (стандарт) CSAUL Передаточное число 1-й ступени 7,333 | Lenze Operations GmbH | 15160348 | 1876.51 | шт
MCS09H41-RS0P1 Z1 | 16125390 | Синхронный серводвигатель MCS09H41-RS0P1, №16125390 | Синхронный серводвигатель Тип MCS09H41-RS0P1 Для редуктора GKS05-3S, i=19,216 Напряжение питания 400 V AC Расчетная мощность 1,6 кВт Расчетная частота вращения 4050 об/мин Расчетный крутящий момент 3,8 Нм Расчетное напряжение 300 V Расчетная частота 270 Hz Выходной ток 3,4 A cos phi 0,99 Степень защиты IP54 Temperature class F Момент инерции 3 kgcm2 Конструкция двигателя B9A120 (FF120) Вал двигателя Конический под вал-шестерню Подключение обратной связи Штекер Подключение В положении 2 Защита двигателя KTY83 + PTC Feedback safety system not acc. to IEC 61800-5-2 Обратная связь Резольвер RS0 Охлаждение Самовентиляция Цвет RAL 9005 = Jet black матовый Surface/corrosion protection OKS-S (Small; C1) Тормоз, исполнение Тормоз с постоянными магнитами Тормоз, напряжение 24 V DC Момент тормоза 6 Нм Соответствие (стандарт) CSAUL Передаточное число 1-й ступени 1,167 | Lenze Operations GmbH | 15219635/15105159 | 1858.26 | шт
MCS09H41-RS0P1, 1,6квт, 4050об/мин, тормоз | 15056106 | Синхронный серводвигатель MCS09H41-RS0P1, 1,6квт, 4050об/мин, тормоз №15056106 | Синхронный серводвигатель Тип MCS09H41-RS0P1 Напряжение питания 400 V AC Расчетная мощность 1,600 кВт Расчетный крутящий момент 3,80 Нм Расчетная частота вращения 4.050 r/min Расчетное напряжение 300 V Расчетная частота 270 Hz Расчетный ток 3,4 A КПД 0,99 Момент инерции 3,000 kgcm2 Степень защиты IP54 Класс нагревостойкости F Конструкция двигателя B5A120 (FF100) Вал двигателя 14x30 со шпонкой Подключение питания Штекер Подключение обратной связи Штекер Подключение вентилятора без Защита двигателя KTY83 + PTC Feedback safety system not acc. to IEC 61800-5-2 Обратная связь Резольвер RS0 Охлаждение Самовентиляция Тормоз, исполнение Тормоз с постоянными магнитами Тормоз, напряжение 24 V DC Момент тормоза 6 Нм Цвет RAL 9005 = Jet black матовый Защита поверхн. от коррозии OKS-G (загрунтованный) Соответствие (стандарт) CSAUL | Lenze Operations GmbH |  | 1306.26 | шт
MCS09H41-RS0P2 | 15002174 | Синхронный серводвигатель MCS09H41-RS0P2, №15002174 | Синхронный серводвигатель Тип MCS09H41-RS0P2 Напряжение питания 400 V AC Расчетная мощность 1,600 кВт Расчетный крутящий момент 3,80 Нм Расчетная частота вращения 4.050 r/min Расчетное напряжение 300 V Расчетная частота 270 Hz Расчетный ток 3,4 A КПД 0,99 Момент инерции 3,000 kgcm2 Степень защиты IP54 Класс нагревостойкости F Конструкция двигателя B5A120 (FF100) Вал двигателя 14x30 со шпонкой Подключение питания Штекер Подключение обратной связи Штекер Подключение вентилятора без Защита двигателя KTY83 + PTC Feedback safety system not acc. to IEC 61800-5-2 Обратная связь Резольвер RS0 Охлаждение Самовентиляция Тормоз, исполнение Тормоз с постоянными магнитами Тормоз, напряжение 24 V DC Момент тормоза 10 Нм Цвет RAL 9005 = Jet black матовый Защита поверхн. от коррозии OKS-G (загрунтованный) Соответствие (стандарт) CSAUL | Lenze Operations GmbH |  | 1364.37 | шт
MCS09H41-SRMB0 | 15026884 | Синхронный серводвигатель MCS09H41-SRMB0, №15026884 | Синхронный серводвигатель Тип MCS09H41-SRMB0 Напряжение питания 400 V AC Расчетная мощность 1,600 кВт Расчетная частота вращения 4.050 об/мин Расчетный крутящий момент 3,80 Нм Расчетное напряжение 300 V Расчетная частота 270 Hz Расчетный ток 3,4 A КПД 0,99 Момент инерции 1,930 kgcm2 Степень защиты IP54 Класс нагревостойкости F Конструкция двигателя B5A120 (FF100) Вал двигателя 14x30 со шпонкой Подключение питания Штекер Подключение обратной связи Штекер Подключение вентилятора без Защита двигателя KTY83 + PTC Feedback safety system not acc. to IEC 61800-5-2 Обратная связь Abs. val. encoder AM1024-8V-H Охлаждение Самовентиляция Цвет RAL 9005 = Jet black матовый Защита поверхн. от коррозии OKS-G (загрунтованный) Соответствие (стандарт) CSAUL | Lenze Operations GmbH |  | 1928.95 | шт
MCS09H41-SRMP2 | 15548516 | Синхронный серводвигатель MCS09H41-SRMP2, №15548516 | Синхронный серводвигатель Тип MCS09H41-SRMP2 Напряжение питания 400 V AC Расчетная мощность 1,600 кВт Расчетный крутящий момент 3,80 Нм Расчетная частота вращения 4.050 об/мин Расчетное напряжение 300 V Расчетная частота 270 Hz Расчетный ток 3,4 A КПД 0,99 Момент инерции 3,000 kgcm2 Степень защиты IP54 Класс нагревостойкости F Конструкция двигателя B5A120 (FF100) Вал двигателя 14x30 со шпонкой Подключение питания Штекер Подключение обратной связи Штекер Подключение вентилятора без Защита двигателя KTY83 + PTC Feedback safety system not acc. to IEC 61800-5-2 Обратная связь Abs. val. encoder AM1024-8V-H Охлаждение Самовентиляция Тормоз, исполнение Тормоз с постоянными магнитами Тормоз, напряжение 24 V DC Момент тормоза 10 Нм Цвет RAL 9005 = Jet black матовый Защита поверхн. от коррозии OKS-G (загрунтованный) Соответствие (стандарт) CSAUL | Lenze Operations GmbH |  | 2244.43 | шт
MCS09H41LC40B0 | 15093785 | Синхронный серводвигатель MCS09H41LC40B0, №15093785 | Синхронный серводвигатель Тип MCS09H41LC40B0 Напряжение питания 230 V AC Расчетная мощность 1,600 кВт Расчетный крутящий момент 3,80 Нм Расчетная частота вращения 4.050 об/мин Расчетное напряжение 160 V Расчетная частота 270 Hz Расчетный ток 6,8 A КПД 1,00 Момент инерции 1,901 kgcm2 Степень защиты IP54 Класс нагревостойкости F Конструкция двигателя B5A120 (FF100) Вал двигателя 14x30 без featherkey Подключение питания Штекер Подключение обратной связи Штекер Подключение вентилятора без Защита двигателя KTY83 + PTC Feedback safety system not acc. to IEC 61800-5-2 Обратная связь Инкр. энкодер IK4096-5V-T Охлаждение Самовентиляция Цвет RAL 9005 = Jet black матовый Защита поверхн. от коррозии OKS-G (загрунтованный) Соответствие (стандарт) CSAUL | Lenze Operations GmbH |  | 1221.42 | шт
MCS09H41LC40B0 | 15504454 | Сервомотор синхронный MCS09H41LC40B0, №15504454 | Сервомотор синхронный Тип MCS09H41LC40B0 Напряжение питания 230 V AC Расчетная мощность 1,600 кВт Расчетный крутящий момент 3,80 Нм Расчетная частота вращения 4.050 об/мин Расчетное напряжение 160 V Расчетная частота 270 Hz Расчетный ток 6,8 A КПД 1,00 Момент инерции 1,901 kgcm2 Степень защиты IP54 Класс нагревостойкости F Конструкция двигателя B5A120 (FF100) Вал двигателя 14x30 with featherkey Подключение питания Штекер Подключение обратной связи Штекер Подключение вентилятора без Защита двигателя KTY83 + PTC Feedback safety system not acc. to IEC 61800-5-2 Обратная связь Инкр. энкодер IK4096-5V-T Охлаждение Самовентиляция Цвет RAL 9005 = Jet black матовый Защита поверхн. от коррозии OKS-S (Standard) Соответствие (стандарт) CSAUL | Lenze Operations GmbH |  | 1276.23 | шт
MCS09H41LRS0B0 | 15122647 | Синхронный серводвигатель MCS09H41LRS0B0, №15122647 | Синхронный серводвигатель Тип MCS09H41LRS0B0 Напряжение питания 230 V AC Расчетная мощность 1,600 кВт Расчетная частота вращения 4.050 об/мин Расчетный крутящий момент 3,80 Нм Расчетное напряжение 160 V Расчетная частота 270 Hz Расчетный ток 6,8 A КПД 1,00 Момент инерции 1,930 kgcm2 Степень защиты IP54 Класс нагревостойкости F Конструкция двигателя B5A120 (FF100) Вал двигателя 14x30 со шпонкой Подключение питания Штекер Подключение обратной связи Штекер Подключение вентилятора без Защита двигателя KTY83 + PTC Feedback safety system not acc. to IEC 61800-5-2 Обратная связь Резольвер RS0 Охлаждение Самовентиляция Цвет RAL 9005 = Jet black матовый Защита поверхн. от коррозии OKS-G (загрунтованный) Соответствие (стандарт) CSAUL | Lenze Operations GmbH |  | 1018.71 | шт
MCS09H41LRS0P1 | 15204018 | Синхронный серводвигатель MCS09H41LRS0P1, №15204018 | Синхронный серводвигатель Тип MCS09H41LRS0P1 Напряжение питания 230 V AC Расчетная мощность 1,6 кВт Расчетная частота вращения 4050 об/мин Расчетный крутящий момент 3,8 Нм Расчетное напряжение 160 V Расчетная частота 270 Hz Выходной ток 6,8 A cos phi 1 Момент инерции 3 kgcm2 Степень защиты IP54 Temperature class F Конструкция двигателя B5A120 (FF100) Вал двигателя 14x30 со шпонкой Подключение питания Штекер Подключение обратной связи Штекер Подключение вентилятора Without Защита двигателя KTY83 + PTC Feedback safety system not acc. to IEC 61800-5-2 Обратная связь Резольвер RS0 Охлаждение Самовентиляция Тормоз, исполнение Тормоз с постоянными магнитами Тормоз, напряжение 24 V DC Момент тормоза 6 Нм Цвет RAL 9005 = Jet black матовый Surface/corrosion protection OKS-G (primed) Соответствие (стандарт) CSAUL | Lenze Operations GmbH |  | 1276.07 | шт
MCS09H41LRS0P2 | 15398278 | Синхронный серводвигатель MCS09H41LRS0P2, №15398278 | Синхронный серводвигатель Тип MCS09H41LRS0P2 Напряжение питания 230 V AC Расчетная мощность 1,600 кВт Расчетная частота вращения 4.050 об/мин Расчетный крутящий момент 3,80 Нм Расчетное напряжение 160 V Расчетная частота 270 Hz Расчетный ток 6,8 A КПД 1,00 Момент инерции 3,000 kgcm2 Степень защиты IP54 Класс нагревостойкости F Конструкция двигателя B5A120 (FF100) Вал двигателя 14x30 со шпонкой Подключение питания Штекер Подключение обратной связи Штекер Подключение вентилятора без Защита двигателя KTY83 + PTC Feedback safety system not acc. to IEC 61800-5-2 Обратная связь Резольвер RS0 Охлаждение Самовентиляция Тормоз, исполнение Тормоз с постоянными магнитами Тормоз, напряжение 24 V DC Момент тормоза 10 Нм Цвет RAL 9005 = Jet black матовый Защита поверхн. от коррозии OKS-G (загрунтованный) Соответствие (стандарт) CSAUL | Lenze Operations GmbH |  | 1334.19 | шт
MCS09H60-RS0B0 | 15317439 | Синхронный серводвигатель MCS09H60-RS0B0, №15317439 | Синхронный серводвигатель Тип MCS09H60-RS0B0 Напряжение питания 400 V AC Расчетная мощность 1,900 кВт Расчетный крутящий момент 3,00 Нм Расчетная частота вращения 6.000 об/мин Расчетное напряжение 190 V Расчетная частота 400 Hz Расчетный ток 6 A КПД 1,00 Момент инерции 1,930 kgcm2 Степень защиты IP65 Класс нагревостойкости F Конструкция двигателя B5A120 (FF100) Вал двигателя 14x30 со шпонкой Подключение питания Штекер Подключение обратной связи Штекер Подключение вентилятора без Защита двигателя KTY83 + PTC Feedback safety system not acc. to IEC 61800-5-2 Обратная связь Резольвер RS0 Охлаждение Самовентиляция Цвет RAL 9005 = Jet black матовый Защита поверхн. от коррозии OKS-G (загрунтованный) | Lenze Operations GmbH |  | 1128.61 | шт
MCS09H60-RS0B0 | 15037933 | Двигатель синхронный MCS09H60-RS0B0, №15037933 | Двигатель синхронный Тип MCS09H60-RS0B0 Напряжение питания 400 V AC Расчетная мощность 1,900 кВт Расчетная частота вращения 6.000 об/мин Расчетный крутящий момент 3,00 Нм Расчетное напряжение 190 V Расчетная частота 400 Hz Расчетный ток 6 A КПД 1,00 Момент инерции 1,930 kgcm2 Степень защиты IP54 Класс нагревостойкости F Конструкция двигателя B5A120 (FF100) Вал двигателя 14x30 со шпонкой Подключение питания Штекер Подключение обратной связи Штекер Подключение вентилятора без Защита двигателя KTY83 + PTC Feedback safety system not acc. to IEC 61800-5-2 Обратная связь Резольвер RS0 Охлаждение Самовентиляция Цвет RAL 9005 = Jet black матовый Защита поверхн. от коррозии OKS-G (загрунтованный) Соответствие (стандарт) CSAUL | Lenze Operations GmbH |  | 1048.9 | шт
MCS09H60-RS0B0-A14N-ST5S00N-D0 | 16129247 | Двигатель синхронный MCS09H60-RS0B0-A14N-ST5S00N-D0, №16129247 | Двигатель синхронный Двигатель MCS09H60- Код мотора MCS09H60-RS0B0 Расчетная мощность 1,9 кВт Расчетная частота вращения 6000 об/мин Расчетный крутящий момент 3 Нм Расчетное напряжение 190 V Расчетная частота 400 Hz Расчетный ток 6 A cos phi 1 Operating mode S1 Конструкция двигателя B5 Фланец FF100 (A120) Вал двигателя 14x30 без шпонки Тип подключения ICN M23 connector, 6-ти полюсн. Подключение питания В положении 2 Temperature class F Защита двигателя KTY83/PTC Степень защиты IP54 Цвет RAL 9005 = Jet black матовый Surface/corrosion protection OKS-G (primed) Охлаждение Самовентиляция Момент тормоза 0 Нм Обратная связь Резольвер RS0 Подключение обратной связи M23 12pole connector 0° coded Feedback connection In position 2 Approval - USA/Canada cURus Код двигателя C86 (для ПЧ) 1319 Момент инерции 1,936 kgcm2 Табличка 1-я/2-я Adhesive label / без | Lenze Operations GmbH |  | 1048.9 | шт
MCS09H60-RS0P1 | 15059093 | Синхронный серводвигатель MCS09H60-RS0P1, №15059093 | Синхронный серводвигатель Тип MCS09H60-RS0P1 Напряжение питания 400 V AC Расчетная мощность 1,900 кВт Расчетный крутящий момент 3,00 Нм Расчетная частота вращения 6.000 об/мин Расчетное напряжение 190 V Расчетная частота 400 Hz Расчетный ток 6 A КПД 1,00 Момент инерции 3,000 kgcm2 Степень защиты IP54 Класс нагревостойкости F Конструкция двигателя B5A120 (FF100) Вал двигателя 14x30 со шпонкой Подключение питания Штекер Подключение обратной связи Штекер Подключение вентилятора без Защита двигателя KTY83 + PTC Feedback safety system not acc. to IEC 61800-5-2 Обратная связь Резольвер RS0 Охлаждение Самовентиляция Тормоз, исполнение Тормоз с постоянными магнитами Тормоз, напряжение 24 V DC Момент тормоза 6 Нм Цвет RAL 9005 = Jet black матовый Защита поверхн. от коррозии OKS-G (загрунтованный) Соответствие (стандарт) CSAUL | Lenze Operations GmbH |  | 1306.26 | шт
MCS09H60-RS0P2 | 15389099 | Синхронный серводвигатель MCS09H60-RS0P2, №15389099 | Синхронный серводвигатель Тип MCS09H60-RS0P2 Напряжение питания 400 V AC Расчетная мощность 1,900 кВт Расчетный крутящий момент 3,00 Нм Расчетная частота вращения 6.000 об/мин Расчетное напряжение 190 V Расчетная частота 400 Hz Расчетный ток 6 A КПД 1,00 Момент инерции 3,000 kgcm2 Степень защиты IP65 Класс нагревостойкости F Конструкция двигателя B5A120 (FF100) Вал двигателя 14x30 со шпонкой Подключение питания Штекер Подключение обратной связи Штекер Подключение вентилятора без Защита двигателя KTY83 + PTC Feedback safety system not acc. to IEC 61800-5-2 Обратная связь Резольвер RS0 Охлаждение Самовентиляция Тормоз, исполнение Тормоз с постоянными магнитами Тормоз, напряжение 24 V DC Момент тормоза 10 Нм Цвет RAL 9005 = Jet black матовый Защита поверхн. от коррозии OKS-G (загрунтованный) Соответствие (стандарт) CSAUL | Lenze Operations GmbH |  | 1444.1 | шт
MCS09H60-SKMB0 | 15795215 | Синхронный серводвигатель MCS09H60-SKMB0, №15795215 | Синхронный серводвигатель Тип MCS09H60-SKMB0 Напряжение питания 400 V AC Расчетная мощность 1,9 кВт Расчетная частота вращения 6000 об/мин Расчетный крутящий момент 3 Нм Расчетное напряжение 190 V Расчетная частота 400 Hz Расчетный ток 6 A КПД 1 Момент инерции 1,905 kgcm2 Степень защиты IP54 Класс нагревостойкости F Конструкция двигателя B5A120 (FF100) Вал двигателя 14x30 без шпонки Подключение питания Штекер Подключение обратной связи Штекер Подключение вентилятора без Защита двигателя KTY83 + PTC Feedback safety system not acc. to IEC 61800-5-2 Обратная связь Abs. val. encoder AM128-8V-H Охлаждение Самовентиляция Цвет RAL 9005 = Jet black матовый Защита поверхн. от коррозии OKS-G (загрунтованный) Соответствие (стандарт) CSAUL | Lenze Operations GmbH |  | 1251.41 | шт
MCS09L41-ECNB0 | 15270598 | Синхронный серводвигатель MCS09L41-ECNB0, №15270598 | Синхронный серводвигатель Тип MCS09L41-ECNB0 Напряжение питания 400 V AC Расчетная мощность 1,900 кВт Расчетный крутящий момент 4,50 Нм Расчетная частота вращения 4.050 об/мин Расчетное напряжение 295 V Расчетная частота 270 Hz Расчетный ток 4,2 A КПД 1,00 Момент инерции 2,826 kgcm2 Степень защиты IP54 Класс нагревостойкости F Конструкция двигателя B5A120 (FF100) Вал двигателя 14x30 со шпонкой Подключение питания Штекер Подключение обратной связи Штекер Подключение вентилятора без Защита двигателя KTY83 + PTC Feedback safety system not acc. to IEC 61800-5-2 Обратная связь Abs. val. encoder AS2048-5V-E Охлаждение Самовентиляция Цвет RAL 9005 = Jet black матовый Защита поверхн. от коррозии OKS-G (загрунтованный) Соответствие (стандарт) CSAUL | Lenze Operations GmbH |  | 1988.1 | шт
MCS09L41-EQIP2 | 15736412 | Синхронный серводвигатель MCS09L41-EQIP2, №15736412 | Синхронный серводвигатель Тип MCS09L41-EQIP2 Напряжение питания 400 V AC Расчетная мощность 1,900 кВт Расчетный крутящий момент 4,50 Нм Расчетная частота вращения 4.050 об/мин Расчетное напряжение 295 V Расчетная частота 270 Hz Расчетный ток 4,2 A КПД 1,00 Момент инерции 3,892 kgcm2 Степень защиты IP54 Класс нагревостойкости F Конструкция двигателя B5A120 (FF100) Вал двигателя 14x30 со шпонкой Подключение питания Штекер Подключение обратной связи Штекер Подключение вентилятора без Защита двигателя KTY83 + PTC Feedback safety system not acc. to IEC 61800-5-2 Обратная связь Abs. val. encoder AM32-5V-E Охлаждение Самовентиляция Тормоз, исполнение Тормоз с постоянными магнитами Тормоз, напряжение 24 V DC Момент тормоза 10 Нм Цвет RAL 9005 = Jet black матовый Защита поверхн. от коррозии OKS-G (загрунтованный) Соответствие (стандарт) CSAUL | Lenze Operations GmbH |  | 2286.95 | шт
MCS09L41-EQNB0 | 15966233 | Синхронный серводвигатель MCS09L41-EQNB0, №15966233 | Синхронный серводвигатель Тип MCS09L41-EQNB0 Напряжение питания 400 V AC Расчетная мощность 1,900 кВт Расчетная частота вращения 4.050 об/мин Расчетный крутящий момент 4,50 Нм Расчетное напряжение 295 V Расчетная частота 270 Hz Расчетный ток 4,2 A КПД 1,00 Момент инерции 2,826 kgcm2 Степень защиты IP54 Класс нагревостойкости F Конструкция двигателя B5A120 (FF100) Вал двигателя 14x30 со шпонкой Подключение питания Клеммная коробка Подключение обратной связи Клеммная коробка Подключение вентилятора без Защита двигателя KTY83 + PTC Feedback safety system not acc. to IEC 61800-5-2 Обратная связь Abs. val. encoder AM2048-5V-E Охлаждение Самовентиляция Цвет RAL 9005 = Jet black матовый Защита поверхн. от коррозии OKS-G (загрунтованный) Соответствие (стандарт) CSAUL | Lenze Operations GmbH |  | 2610.77 | шт
MCS09L41-EQNP1 | 15943594 | Синхронный серводвигатель MCS09L41-EQNP1, №15943594 | Синхронный серводвигатель Тип MCS09L41-EQNP1 Напряжение питания 400 V AC Расчетная мощность 1,9 кВт Расчетная частота вращения 4050 об/мин Расчетный крутящий момент 4,5 Нм Расчетное напряжение 295 V Расчетная частота 270 Hz Выходной ток 4,2 A КПД 1 Момент инерции 3,896 kgcm2 Степень защиты IP65 Temperature class F Конструкция двигателя B5A120 (FF100) Вал двигателя 14x30 со шпонкой Подключение питания Штекер Подключение обратной связи Штекер Подключение вентилятора Without Защита двигателя KTY83 + PTC Feedback safety system not acc. to IEC 61800-5-2 Обратная связь Abs. val. encoder AM2048-5V-E Охлаждение Самовентиляция Тормоз, исполнение Тормоз с постоянными магнитами Тормоз, напряжение 24 V DC Момент тормоза 6 Нм Цвет RAL 9005 = Jet black матовый Surface/corrosion protection OKS-G (primed) Соответствие (стандарт) CSAUL | Lenze Operations GmbH |  | 2839.91 | шт
MCS09L41-RS0B0 | 15150525 | Синхронный серводвигатель MCS09L41-RS0B0, №15150525 | Синхронный серводвигатель Тип MCS09L41-RS0B0 Ном. напряжение 400VAC Расчетная мощность 1,900 кВт Расчетный крутящий момент 4,50 Нм Расчетная частота вращения 4.050 r/min Расчетное напряжение 295 V Расчетная частота 270 Hz Расчетный ток 4,2 A КПД 1,00 Момент инерции 2,830 kgcm2 Степень защиты IP54 Класс нагревостойкости F Конструкция двигателя B5A120 (FF100) Вал двигателя 14x30 со шпонкой Подключение питания Штекер Подключение обратной связи Штекер Подключение вентилятора без Защита двигателя KTY83 + PTC Обратная связь Резольвер RS0 Охлаждение Самовентиляция Цвет RAL 9005 = Jet black матовый Защита поверхн. от коррозии OKS-G (загрунтованный) | Lenze Operations GmbH |  | 1141.23 | шт
MCS09L41-RS0B0 | 15264021 | Синхронный серводвигатель MCS09L41-RS0B0, №15264021 | Синхронный серводвигатель Тип MCS09L41-RS0B0 Напряжение питания 400 V AC Расчетная мощность 1,900 кВт Расчетная частота вращения 4.050 об/мин Расчетный крутящий момент 4,50 Нм Расчетное напряжение 295 V Расчетная частота 270 Hz Расчетный ток 4,2 A КПД 1,00 Момент инерции 2,830 kgcm2 Степень защиты IP54 Класс нагревостойкости F Конструкция двигателя B5A120 (FF100) Вал двигателя 14x30 со шпонкой Подключение питания Клеммная коробка Подключение обратной связи Клеммная коробка Подключение вентилятора без Защита двигателя KTY83 + PTC Feedback safety system not acc. to IEC 61800-5-2 Обратная связь Резольвер RS0 Охлаждение Самовентиляция Цвет RAL 9005 = Jet black матовый Защита поверхн. от коррозии OKS-G (загрунтованный) Соответствие (стандарт) CSAUL | Lenze Operations GmbH |  | 1249.18 | шт
MCS09L41-RS0B0 | 15580166 | Синхронный серводвигатель MCS09L41-RS0B0, №15580166 | Синхронный серводвигатель Тип MCS09L41-RS0B0 Напряжение питания 400 V AC Расчетная мощность 1,900 кВт Расчетная частота вращения 4.050 об/мин Расчетный крутящий момент 4,50 Нм Расчетное напряжение 295 V Расчетная частота 270 Hz Расчетный ток 4,2 A КПД 1,00 Момент инерции 2,830 kgcm2 Степень защиты IP54 Класс нагревостойкости F Конструкция двигателя B5A120 (FF100) Вал двигателя 14x30 без шпонки Подключение питания Штекер Подключение обратной связи Штекер Подключение вентилятора без Защита двигателя KTY83 + PTC Feedback safety system not acc. to IEC 61800-5-2 Обратная связь Резольвер RS0 Охлаждение Самовентиляция Цвет RAL 9005 = Jet black матовый Защита поверхн. от коррозии OKS-G (загрунтованный) Соответствие (стандарт) CSAUL | Lenze Operations GmbH |  | 1141.23 | шт
MCS09L41-RS0B0 Z1 | 16081916 | Синхронный серводвигатель Z1 MCS09L41-RS0B0, №16081916 | Синхронный серводвигатель Z1 Тип MCS09L41-RS0B0 Для редуктора GKR04-2S, i=8,128 Напряжение питания 400 V AC Расчетная мощность 1,9 кВт Расчетная частота вращения 4050 об/мин Расчетный крутящий момент 4,5 Нм Расчетное напряжение 295 V Расчетная частота 270 Hz Выходной ток 4,2 A cos phi 1 Степень защиты IP54 Temperature class F Момент инерции 2,83 kgcm2 Конструкция двигателя B9A120 (FF120) Вал двигателя Конический под вал-шестерню Подключение обратной связи Клеммная коробка Подключение В положении 2 Защита двигателя KTY83 + PTC Feedback safety system not acc. to IEC 61800-5-2 Обратная связь Резольвер RS0 Охлаждение Самовентиляция Цвет RAL 9005 = Jet black матовый Surface/corrosion protection OKS-G (primed) Соответствие (стандарт) CSAUL Передаточное число 1-й ступени 1,6 | Lenze Operations GmbH |  | 1815.2 | шт
MCS09L41-RS0B0-B14N-KK6S00N-D0 | 16171378 | Двигатель синхронный MCS09L41-RS0B0-B14N-KK6S00N-D0, №16171378 | Двигатель синхронный Тип MCS09L41-RS0B0-B14N-KK6S00N-D0 Двигатель MCS 09L41- Код мотора MCS09L41-RS0B0 Расчетная мощность 1,9 кВт Расчетная частота вращения 4050 об/мин Расчетный крутящий момент 4,5 Нм Расчетное напряжение 295 V Расчетная частота 270 Hz Выходной ток 4,2 A cos phi 1 Operating mode S1 Конструкция двигателя B5 Фланец FF100 (A120) Вал двигателя 14x30 со шпонкой Сальник вала Oil-proof Тип подключения Клеммная коробка Temperature class F Защита двигателя KTY83/PTC Степень защиты IP65 Цвет RAL 9005 = Jet black матовый Surface/corrosion protection OKS-G (primed) Охлаждение Самовентиляция Момент тормоза 0 Нм Обратная связь Резольвер RS0 Подключение обратной связи Клеммная коробка Approval - USA/Canada cURus Код двигателя C86 (для ПЧ) 1320 Момент инерции 2,836 kgcm2 Табличка 1-я/2-я Adhesive label / без | Lenze Operations GmbH |  | 1352.14 | шт
MCS09L41-RS0P1 | 15143038 | Синхронный серводвигатель MCS09L41-RS0P1, №15143038 | Синхронный серводвигатель Тип MCS09L41-RS0P1 Напряжение питания 400 V AC Расчетная мощность 1,900 кВт Расчетный крутящий момент 4,50 Нм Расчетная частота вращения 4.050 об/мин Расчетное напряжение 295 V Расчетная частота 270 Hz Расчетный ток 4,2 A КПД 1,00 Момент инерции 3,900 kgcm2 Степень защиты IP54 Класс нагревостойкости F Конструкция двигателя B5A120 (FF100) Вал двигателя 14x30 со шпонкой Подключение питания Штекер Подключение обратной связи Штекер Подключение вентилятора без Защита двигателя KTY83 + PTC Feedback safety system not acc. to IEC 61800-5-2 Обратная связь Резольвер RS0 Охлаждение Самовентиляция Тормоз, исполнение Тормоз с постоянными магнитами Тормоз, напряжение 24 V DC Момент тормоза 6 Нм Цвет RAL 9005 = Jet black матовый Защита поверхн. от коррозии OKS-G (загрунтованный) Соответствие (стандарт) CSAUL | Lenze Operations GmbH |  | 1398.59 | шт
MCS09L41-SRMB0 | 15156083 | Двигатель MCS09L41-SRMB0, №15156083 | Двигатель Тип MCS09L41-SRMB0 Напряжение питания 400 V AC Расчетная мощность 1,900 кВт Расчетная частота вращения 4.050 об/мин Расчетный крутящий момент 4,50 Нм Расчетное напряжение 295 V Расчетная частота 270 Hz Расчетный ток 4,2 A КПД 1,00 Момент инерции 2,830 kgcm2 Степень защиты IP54 Класс нагревостойкости F Конструкция двигателя B5A120 (FF100) Вал двигателя 14x30 без шпонки Подключение питания Штекер Подключение обратной связи Штекер Подключение вентилятора без Защита двигателя KTY83 + PTC Feedback safety system not acc. to IEC 61800-5-2 Обратная связь Abs. val. encoder AM1024-8V-H Охлаждение Самовентиляция Цвет RAL 9005 = Jet black матовый Защита поверхн. от коррозии OKS-G (загрунтованный) Соответствие (стандарт) CSAUL | Lenze Operations GmbH |  | 2021.28 | шт
MCS09L41-SRMP2 | 15139271 | Синхронный серводвигатель MCS09L41-SRMP2, №15139271 | Синхронный серводвигатель Тип MCS09L41-SRMP2 Напряжение питания 400 V AC Расчетная мощность 1,900 кВт Расчетный крутящий момент 4,50 Нм Расчетная частота вращения 4.050 об/мин Расчетное напряжение 295 V Расчетная частота 270 Hz Расчетный ток 4,2 A КПД 1,00 Момент инерции 3,900 kgcm2 Степень защиты IP54 Класс нагревостойкости F Конструкция двигателя B5A120 (FF100) Вал двигателя 14x30 со шпонкой Подключение питания Штекер Подключение обратной связи Штекер Подключение вентилятора без Защита двигателя KTY83 + PTC Feedback safety system not acc. to IEC 61800-5-2 Обратная связь Abs. val. encoder AM1024-8V-H Охлаждение Самовентиляция Тормоз, исполнение Тормоз с постоянными магнитами Тормоз, напряжение 24 V DC Момент тормоза 10 Нм Цвет RAL 9005 = Jet black матовый Защита поверхн. от коррозии OKS-G (загрунтованный) Соответствие (стандарт) CSAUL | Lenze Operations GmbH |  | 2336.76 | шт
MCS09L41-SRSB0 | 15143379 | Синхронный серводвигатель MCS09L41-SRSB0, №15143379 | Синхронный серводвигатель Тип MCS09L41-SRSB0 Напряжение питания 400 V AC Расчетная мощность 1,900 кВт Расчетная частота вращения 4.050 об/мин Расчетный крутящий момент 4,50 Нм Расчетное напряжение 295 V Расчетная частота 270 Hz Расчетный ток 4,2 A КПД 1,00 Момент инерции 2,830 kgcm2 Степень защиты IP54 Класс нагревостойкости F Конструкция двигателя B5A120 (FF100) Вал двигателя 14x30 без шпонки Подключение питания Штекер Подключение обратной связи Штекер Подключение вентилятора без Защита двигателя KTY83 + PTC Feedback safety system not acc. to IEC 61800-5-2 Обратная связь Abs. val. encoder AS1024-8V-H Охлаждение Самовентиляция Цвет RAL 9005 = Jet black матовый Защита поверхн. от коррозии OKS-G (загрунтованный) Соответствие (стандарт) CSAUL | Lenze Operations GmbH |  | 1523.13 | шт
MCS09L41LC40B0 | 15818558 | Синхронный серводвигатель MCS09L41LC40B0, №15818558 | Синхронный серводвигатель Тип MCS09L41LC40B0 Напряжение питания 230 V AC Расчетная мощность 1,900 кВт Расчетный крутящий момент 4,50 Нм Расчетная частота вращения 4.050 об/мин Расчетное напряжение 145 V Расчетная частота 270 Hz Расчетный ток 8,4 A КПД 1,00 Момент инерции 2,801 kgcm2 Степень защиты IP54 Класс нагревостойкости F Конструкция двигателя B5A120 (FF100) Вал двигателя 14x30 со шпонкой Подключение питания Клеммная коробка Подключение обратной связи Клеммная коробка Подключение вентилятора без Защита двигателя KTY83 + PTC Feedback safety system not acc. to IEC 61800-5-2 Обратная связь Инкр. энкодер IK4096-5V-T Охлаждение Самовентиляция Цвет RAL 9005 = Jet black матовый Защита поверхн. от коррозии OKS-G (загрунтованный) Соответствие (стандарт) CSAUL | Lenze Operations GmbH |  | 1421.63 | шт
MCS09L41LRS0B0 | 15184930 | Синхронный серводвигатель MCS09L41LRS0B0, №15184930 | Синхронный серводвигатель Тип MCS09L41LRS0B0 Напряжение питания 230 V AC Расчетная мощность 1,900 кВт Расчетный крутящий момент 4,50 Нм Расчетная частота вращения 4.050 об/мин Расчетное напряжение 145 V Расчетная частота 270 Hz Расчетный ток 8,4 A КПД 1,00 Момент инерции 2,830 kgcm2 Степень защиты IP54 Класс нагревостойкости F Конструкция двигателя B5A120 (FF100) Вал двигателя 14x30 со шпонкой Подключение питания Штекер Подключение обратной связи Штекер Подключение вентилятора без Защита двигателя KTY83 + PTC Feedback safety system not acc. to IEC 61800-5-2 Обратная связь Резольвер RS0 Охлаждение Самовентиляция Цвет RAL 9005 = Jet black матовый Защита поверхн. от коррозии OKS-G (загрунтованный) Соответствие (стандарт) CSAUL | Lenze Operations GmbH |  | 1110.97 | шт
MCS09L41LRS0P1 | 15339036 | Синхронный серводвигатель MCS09L41LRS0P1, №15339036 | Синхронный серводвигатель Тип MCS09L41LRS0P1 Напряжение питания 230 V AC Расчетная мощность 1,9 кВт Расчетная частота вращения 4050 об/мин Расчетный крутящий момент 4,5 Нм Расчетное напряжение 145 V Расчетная частота 270 Hz Расчетный ток 8,4 A КПД 1 Момент инерции 3,9 kgcm2 Степень защиты IP54 Класс нагревостойкости F Конструкция двигателя B5A120 (FF100) Вал двигателя 14x30 со шпонкой Подключение питания Штекер Подключение обратной связи Штекер Подключение вентилятора без Защита двигателя KTY83 + PTC Feedback safety system not acc. to IEC 61800-5-2 Обратная связь Резольвер RS0 Охлаждение Самовентиляция Тормоз, исполнение Тормоз с постоянными магнитами Тормоз, напряжение 24 V DC Момент тормоза 6 Нм Цвет RAL 9005 = Jet black матовый Защита поверхн. от коррозии OKS-G (загрунтованный) Соответствие (стандарт) CSAUL | Lenze Operations GmbH |  | 1368.35 | шт
MCS09L41LSRSB0 | 15924858 | Синхронный серводвигатель MCS09L41LSRSB0, №15924858 | Синхронный серводвигатель Тип MCS09L41LSRSB0 Напряжение питания 230 V AC Расчетная мощность 1,900 кВт Расчетная частота вращения 4.050 об/мин Расчетный крутящий момент 4,50 Нм Расчетное напряжение 145 V Расчетная частота 270 Hz Расчетный ток 8,4 A КПД 1,00 Момент инерции 2,830 kgcm2 Степень защиты IP54 Класс нагревостойкости F Конструкция двигателя B5A120 (FF100) Вал двигателя 14x30 без шпонки Подключение питания Штекер Подключение обратной связи Штекер Подключение вентилятора без Защита двигателя KTY83 + PTC Feedback safety system not acc. to IEC 61800-5-2 Обратная связь Abs. val. encoder AS1024-8V-H Охлаждение Самовентиляция Цвет RAL 9005 = Jet black матовый Защита поверхн. от коррозии OKS-G (загрунтованный) Соответствие (стандарт) CSAUL | Lenze Operations GmbH |  | 1492.89 | шт
MCS09L51-ECNB0 | 16082304 | Синхронный серводвигатель MCS09L51-ECNB0, №16082304 | Синхронный серводвигатель Тип MCS09L51-ECNB0 Напряжение питания 400 V AC Расчетная мощность 1,9 кВт Расчетная частота вращения 5100 об/мин Расчетный крутящий момент 3,6 Нм Расчетное напряжение 180 V Расчетная частота 340 Hz Выходной ток 6,9 A cos phi 1 Момент инерции 2,826 kgcm2 Степень защиты IP54 Temperature class F Конструкция двигателя B5A120 (FF100) Вал двигателя 14x30 со шпонкой Подключение питания Штекер Подключение обратной связи Штекер Подключение вентилятора Without Защита двигателя KTY83 + PTC Feedback safety system not acc. to IEC 61800-5-2 Обратная связь Abs. val. encoder AS2048-5V-E Охлаждение Самовентиляция Цвет RAL 9005 = Jet black матовый Surface/corrosion protection OKS-G (primed) Соответствие (стандарт) CSAUL Вал 14х30мм ДхШхВ 314х100х100 | Lenze Operations GmbH |  | 1988.1 | шт
MCS09L51-RS0B0 | 15212904 | Синхронный серводвигатель MCS09L51-RS0B0, №15212904 | Синхронный серводвигатель Тип MCS09L51-RS0B0 Напряжение питания 400 V AC Расчетная мощность 1,9 кВт Расчетная частота вращения 5100 об/мин Расчетный крутящий момент 3,6 Нм Расчетное напряжение 180 V Расчетная частота 340 Hz Расчетный ток 6,9 A КПД 1 Момент инерции 2,83 kgcm2 Степень защиты IP54 Класс нагревостойкости F Конструкция двигателя B5A120 (FF100) Вал двигателя 14x30 со шпонкой Подключение питания Штекер Подключение обратной связи Штекер Подключение вентилятора без Защита двигателя KTY83 + PTC Feedback safety system not acc. to IEC 61800-5-2 Обратная связь Резольвер RS0 Охлаждение Самовентиляция Цвет RAL 9005 = Jet black матовый Защита поверхн. от коррозии OKS-G (загрунтованный) Соответствие (стандарт) CSAUL | Lenze Operations GmbH |  | 1141.23 | шт
MCS09L51-RS0B0 | 15409347 | Двигатель MCS09L51-RS0B0, №15409347 | Двигатель Тип MCS09L51-RS0B0 Напряжение питания 400 V AC Расчетная мощность 1,9 кВт Расчетная частота вращения 5100 об/мин Расчетный крутящий момент 3,6 Нм Расчетное напряжение 180 V Расчетная частота 340 Hz Выходной ток 6,9 A cos phi 1 Момент инерции 2,83 kgcm2 Степень защиты IP65 Temperature class F Конструкция двигателя B5A120 (FF100) Вал двигателя 14x30 со шпонкой Подключение питания Штекер Подключение обратной связи Штекер Подключение вентилятора Without Защита двигателя KTY83 + PTC Feedback safety system not acc. to IEC 61800-5-2 Обратная связь Резольвер RS0 Охлаждение Самовентиляция Цвет RAL 9005 = Jet black матовый Surface/corrosion protection OKS-G (primed) Соответствие (стандарт) CSAUL | Lenze Operations GmbH |  | 1220.94 | шт
MCS12D17-RS0B0 1,200 кВт | 15247660 | Синхронный серводвигатель MCS12D17-RS0B0, 1,200 кВт №15247660 | Синхронный серводвигатель Тип MCS12D17-RS0B0 Напряжение питания 400 V AC Расчетная мощность 1,200 кВт Расчетный крутящий момент 7,00 Нм Расчетная частота вращения 1.650 об/мин Расчетное напряжение 330 V Расчетная частота 110 Hz Расчетный ток 3 A КПД 0,79 Момент инерции 4,123 kgcm2 Степень защиты IP54 Класс нагревостойкости F Конструкция двигателя B5A160 (FF130) Вал двигателя 19x40 со шпонкой Подключение питания Штекер Подключение обратной связи Штекер Подключение вентилятора Штекер M17 Защита двигателя KTY83 + PTC Feedback safety system not acc. to IEC 61800-5-2 Обратная связь Резольвер RS0 Охлаждение Вентилятор 1~ 230 V +-10% Разъем вентилятора в положении 2 - наверху Цвет RAL 9005 = Jet black матовый Защита поверхн. от коррозии OKS-G (загрунтованный) Соответствие (стандарт) CSAUL | Lenze Operations GmbH |  | 1346.56 | шт
MCS12D17-RS0P1 | 15313003 | Синхронный серводвигатель MCS12D17-RS0P1, №15313003 | Синхронный серводвигатель Тип MCS12D17-RS0P1 Напряжение питания 400 V AC Расчетная мощность 1,2 кВт Расчетная частота вращения 1650 об/мин Расчетный крутящий момент 7 Нм Расчетное напряжение 330 V Расчетная частота 110 Hz Выходной ток 3 A cos phi 0,79 Момент инерции 5,193 kgcm2 Степень защиты IP54 Temperature class F Конструкция двигателя B5A160 (FF130) Вал двигателя 19x40 со шпонкой Подключение питания Штекер Подключение обратной связи Штекер Подключение вентилятора M17 plug Защита двигателя KTY83 + PTC Feedback safety system not acc. to IEC 61800-5-2 Обратная связь Резольвер RS0 Охлаждение Вентилятор 1~ 230 V +-10% Разъем вентилятора в положении 2 - наверху Тормоз, исполнение Тормоз с постоянными магнитами Тормоз, напряжение 24 V DC Момент тормоза 10 Нм Цвет RAL 9005 = Jet black матовый Surface/corrosion protection OKS-G (primed) Соответствие (стандарт) CSAUL | Lenze Operations GmbH |  | 1670.36 | шт
MCS12D17-RS0P2 | 15685511 | Синхронный серводвигатель MCS12D17-RS0P2, №15685511 | Синхронный серводвигатель Тип MCS12D17-RS0P2 Напряжение питания 400 V AC Расчетная мощность 1,200 кВт Расчетный крутящий момент 7,00 Нм Расчетная частота вращения 1.650 об/мин Расчетное напряжение 330 V Расчетная частота 110 Hz Расчетный ток 3 A КПД 0,79 Момент инерции 7,253 kgcm2 Степень защиты IP54 Класс нагревостойкости F Конструкция двигателя B5A160 (FF130) Вал двигателя 19x40 со шпонкой Подключение питания Штекер Подключение обратной связи Штекер Подключение вентилятора Штекер M17 Защита двигателя KTY83 + PTC Feedback safety system not acc. to IEC 61800-5-2 Обратная связь Резольвер RS0 Охлаждение Вентилятор 1~ 230 V +-10% Разъем вентилятора в положении 2 - наверху Тормоз, исполнение Тормоз с постоянными магнитами Тормоз, напряжение 24 V DC Момент тормоза 19 Нм Цвет RAL 9005 = Jet black матовый Защита поверхн. от коррозии OKS-G (загрунтованный) Соответствие (стандарт) CSAUL | Lenze Operations GmbH |  | 1736.79 | шт
MCS12D17-SRMP1 | 16097858 | Синхронный серводвигатель MCS12D17-SRMP1, №16097858 | Синхронный серводвигатель Тип MCS12D17-SRMP1 Напряжение питания 400 V AC Расчетная мощность 1,2 кВт Расчетная частота вращения 1650 об/мин Расчетный крутящий момент 7 Нм Расчетное напряжение 330 V Расчетная частота 110 Hz Выходной ток 3 A cos phi 0,79 Момент инерции 5,1 kgcm2 Степень защиты IP54 Temperature class F Конструкция двигателя B5A160 (FF130) Вал двигателя 19x40 со шпонкой Подключение питания Штекер Подключение обратной связи Штекер Подключение вентилятора M17 plug Защита двигателя KTY83 + PTC Feedback safety system not acc. to IEC 61800-5-2 Обратная связь Abs. val. encoder AM1024-8V-H Охлаждение Вентилятор 1~ 230 V +-10% Разъем вентилятора в положении 2 - наверху Тормоз, исполнение Тормоз с постоянными магнитами Тормоз, напряжение 24 V DC Момент тормоза 10 Нм Цвет RAL 9005 = Jet black матовый Surface/corrosion protection OKS-G (primed) Соответствие (стандарт) CSAUL | Lenze Operations GmbH |  | 2550.42 | шт
MCS12D20-EQNP1 | 15557439 | Синхронный серводвигатель MCS12D20-EQNP1, №15557439 | Синхронный серводвигатель Тип MCS12D20-EQNP1 Напряжение питания 400 V AC Расчетная мощность 1,1 кВт Расчетная частота вращения 1950 об/мин Расчетный крутящий момент 5,5 Нм Расчетное напряжение 345 V Расчетная частота 130 Hz Расчетный ток 2,6 A КПД 0,86 Момент инерции 5,096 kgcm2 Степень защиты IP54 Класс нагревостойкости F Конструкция двигателя B5A160 (FF130) Вал двигателя 19x40 мм без шпонки Подключение питания Штекер Подключение обратной связи Штекер Подключение вентилятора без Защита двигателя KTY83 + PTC Feedback safety system not acc. to IEC 61800-5-2 Обратная связь Abs. val. encoder AM2048-5V-E Охлаждение Самовентиляция Тормоз, исполнение Тормоз с постоянными магнитами Тормоз, напряжение 24 V DC Момент тормоза 10 Нм Цвет RAL 9005 = Jet black матовый Защита поверхн. от коррозии OKS-G (загрунтованный) Соответствие (стандарт) CSAUL | Lenze Operations GmbH |  | 2826.63 | шт
MCS12D20-RS0B0 | 16167811 | Двигатель синхронный MCS12D20-RS0B0, №16167811 | Двигатель синхронный Двигатель MCS12D20- Код мотора MCS12D20-RS0B0 Расчетная мощность 1,1 кВт Расчетная частота вращения 1950 об/мин Расчетный крутящий момент 5,5 Нм Расчетное напряжение 345 V Расчетная частота 130 Гц Расчетный ток 2,6 A косинус ϕ (коэффициент мощности) 0,86 Режим работы S1 Конструкция двигателя B5 Фланец FF130 (A160) Вал двигателя 19x40 со шпонкой Сальник вала Oil-proof Тип подключения разъём ICN M23 6 контактныйle Подключение питания Позиция 2 Температурный класс F Защита двигателя PT1k+2PTC Степень защиты IP65 Цвет цвет по RAL = 9005 (чёрный)ll Surface/corrosion protection OKS-G (primed) Охлаждение Самовентиляция Момент тормоза 0 Нм Обратная связь Резольвер RS0 Подключение обратной связи разъём M23 12 контактный 0° coded Подключение обратной связи Позиция 2 Разрешение США/КАНАДА cURus Код двигателя C86 (для ПЧ) 1322 Момент инерции 4,036 kgcm2 Табличка 1-я/2-я Наклейка / без | Lenze Operations GmbH |  | 1244.2 | шт
MCS12D20-RS0B0 | 15136589 | Синхронный серводвигатель MCS12D20-RS0B0, №15136589 | Синхронный серводвигатель Тип MCS12D20-RS0B0 Напряжение питания 400 V AC Расчетная мощность 1,100 кВт Расчетный крутящий момент 5,50 Нм Расчетная частота вращения 1.950 r/min Расчетное напряжение 345 V Расчетная частота 130 Hz Расчетный ток 2,6 A КПД 0,86 Момент инерции 4,123 kgcm2 Степень защиты IP54 Класс нагревостойкости F Конструкция двигателя B5A160 (FF130) Вал двигателя 19x40 со шпонкой Подключение питания Штекер Подключение обратной связи Штекер Подключение вентилятора без Защита двигателя KTY83 + PTC Feedback safety system not acc. to IEC 61800-5-2 Обратная связь Резольвер RS0 Охлаждение Самовентиляция Цвет RAL 9005 = Jet black матовый Защита поверхн. от коррозии OKS-G (загрунтованный) Соответствие (стандарт) CSAUL | Lenze Operations GmbH |  | 1141.23 | шт
MCS12D20-RS0B0 | 15153253 | Синхронный серводвигатель MCS12D20-RS0B0, №15153253 | Синхронный серводвигатель Тип MCS12D20-RS0B0 Напряжение питания 400 V AC Расчетная мощность 1,100 кВт Расчетный крутящий момент 5,50 Нм Расчетная частота вращения 1.950 об/мин Расчетное напряжение 345 V Расчетная частота 130 Hz Расчетный ток 2,6 A КПД 0,86 Момент инерции 4,123 kgcm2 Степень защиты IP54 Класс нагревостойкости F Конструкция двигателя B5A160 (FF130) Вал двигателя 19x40 мм без featherkey Подключение питания Штекер Подключение обратной связи Штекер Подключение вентилятора без Защита двигателя KTY83 + PTC Feedback safety system not acc. to IEC 61800-5-2 Обратная связь Резольвер RS0 Охлаждение Самовентиляция Цвет RAL 9005 = Jet black матовый Защита поверхн. от коррозии OKS-G (загрунтованный) Соответствие (стандарт) CSAUL | Lenze Operations GmbH |  | 1141.23 | шт
MCS12D20-RS0B0 | 15152117 | Синхронный серводвигатель MCS12D20-RS0B0, №15152117 | Синхронный серводвигатель Тип MCS12D20-RS0B0 Напряжение питания 400 V AC Расчетная мощность 1,100 кВт Расчетная частота вращения 1.950 об/мин Расчетный крутящий момент 5,50 Нм Расчетное напряжение 345 V Расчетная частота 130 Hz Расчетный ток 2,6 A КПД 0,86 Момент инерции 4,123 kgcm2 Степень защиты IP54 Класс нагревостойкости F Конструкция двигателя B5A160 (FF130) Вал двигателя 19x40 со шпонкой Подключение питания Клеммная коробка Подключение обратной связи Клеммная коробка Подключение вентилятора без Защита двигателя KTY83 + PTC Feedback safety system not acc. to IEC 61800-5-2 Обратная связь Резольвер RS0 Охлаждение Самовентиляция Цвет RAL 9005 = Jet black матовый Защита поверхн. от коррозии OKS-G (загрунтованный) Соответствие (стандарт) CSAUL | Lenze Operations GmbH |  | 1249.18 | шт
MCS12D20-RS0B0 | 16116618 | Двигатель синхронный MCS12D20-RS0B0, №16116618 | Двигатель синхронный Двигатель MCS12D20- Код мотора MCS12D20-RS0B0 Расчетная мощность 1,1 кВт Расчетная частота вращения 1950 об/мин Расчетный крутящий момент 5,5 Нм Расчетное напряжение 345 V Расчетная частота 130 Hz Выходной ток 2,6 A cos phi 0,86 Operating mode S1 Конструкция двигателя B5 Фланец FF130 (A160) Вал двигателя 19x40 со шпонкой Тип подключения ICN M23 connector, 6-ти полюсн. Подключение питания В положении 2 Temperature class F Защита двигателя KTY83/PTC Степень защиты IP54 Цвет RAL 9005 = Jet black матовый Surface/corrosion protection OKS-G (primed) Охлаждение Самовентиляция Момент тормоза 0 Нм Обратная связь Резольвер RS0 Подключение обратной связи M23 12pole connector 0° coded Feedback connection In position 2 Approval - USA/Canada cURus Код двигателя C86 (для ПЧ) 1322 Момент инерции 4,036 kgcm2 Табличка 1-я/2-я Adhesive label / без | Lenze Operations GmbH |  | 1141.23 | шт
MCS12D20-RS0B0-B19N-ST6S00N-R0SU, 1,1 kW, 1950/min, 5,5 Nm, IP 65, resolver, KTY, with key, with plu | 15396231 | Серводвигатель синхронный MCS12D20-RS0B0-B19N-ST6S00N-R0SU, 1,1 kW, 1950/min, 5,5 Nm, IP 65, resolver, KTY, with key, with plug, Nr. 15396231 |  | Lenze Operations GmbH | /Артикул до обработки 15396231 | 1220.94 | шт
MCS12D20-RS0P1 | 15205239 | Синхронный серводвигатель MCS12D20-RS0P1, №15205239 | Синхронный серводвигатель Тип MCS12D20-RS0P1 Напряжение питания 400 V AC Расчетная мощность 1,100 кВт Расчетный крутящий момент 5,50 Нм Расчетная частота вращения 1.950 об/мин Расчетное напряжение 345 V Расчетная частота 130 Hz Расчетный ток 2,6 A КПД 0,86 Момент инерции 5,193 kgcm2 Степень защиты IP54 Класс нагревостойкости F Конструкция двигателя B5A160 (FF130) Вал двигателя 19x40 со шпонкой Подключение питания Штекер Подключение обратной связи Штекер Подключение вентилятора без Защита двигателя KTY83 + PTC Feedback safety system not acc. to IEC 61800-5-2 Обратная связь Резольвер RS0 Охлаждение Самовентиляция Тормоз, исполнение Тормоз с постоянными магнитами Тормоз, напряжение 24 V DC Момент тормоза 10 Нм Цвет RAL 9005 = Jet black матовый Защита поверхн. от коррозии OKS-G (загрунтованный) Соответствие (стандарт) CSAUL | Lenze Operations GmbH |  | 1465.03 | шт
MCS12D20-RS0P2 | 16185217 | Двигатель синхронный MCS12D20-RS0P2, №16185217 | Двигатель синхронный Тип MCS12D20-RS0P2 Расчетная мощность 1,1 кВт Расчетная частота вращения 1950 об/мин Расчетный крутящий момент 5,5 Нм Расчетное напряжение 345 V Расчетная частота 130 Hz Расчетный ток 2,6 A cos phi 0,86 Operating mode S1 Конструкция двигателя B5 Фланец FF130 (A160) Вал двигателя 19x40 со шпонкой Тип подключения ICN M23 connector, 6-ти полюсн. Подключение питания В положении 2 Temperature class F Защита двигателя KTY83/PTC Степень защиты IP54 Цвет RAL 9005 = Jet black матовый Surface/corrosion protection OKS-G (primed) Охлаждение Самовентиляция Тормоз, исполнение Тормоз с постоянными магнитами Brake supply voltage 24 V DC Момент тормоза 19 Нм Обратная связь Резольвер RS0 Подключение обратной связи M23 12pole connector 0° coded Feedback connection In position 2 Approval - USA/Canada cURus Код двигателя C86 (для ПЧ) 1322 Момент инерции 7,166 kgcm2 Табличка 1-я/2-я Adhesive label / без | Lenze Operations GmbH |  | 1531.45 | шт
MCS12D20-SKMP1-A19N-ST5S00N-D0 | 16122880 | Синхронный серводвигатель MCS12D20-SKMP1-A19N-ST5S00N-D0, №16122880 | Синхронный серводвигатель Тип MCS12D20-SKMP1-A19N-ST5S00N-D0 Расчетная мощность 1,1 кВт Расчетная частота вращения 1950 об/мин Расчетный крутящий момент 5,5 Нм Расчетное напряжение 345 V Расчетная частота 130 Hz Выходной ток 2,6 A cos phi 0,86 Operating mode S1 Конструкция двигателя B5 Фланец FF130 (A160) Вал двигателя 19x40 мм без шпонки Тип подключения ICN M23 connector, 6-ти полюсн. Подключение питания В положении 2 Temperature class F Защита двигателя KTY83/PTC Степень защиты IP54 Цвет RAL 9005 = Jet black матовый Surface/corrosion protection OKS-S (Small; C1) Охлаждение Самовентиляция Тормоз, исполнение Тормоз с постоянными магнитами Brake supply voltage 24 V DC Момент тормоза 10 Нм Обратная связь Abs. val. encoder AM128-8V-H Подключение обратной связи M23 12pole connector 20° coded Feedback connection In position 2 Approval - USA/Canada cURus Код двигателя C86 (для ПЧ) 1322 Момент инерции 5,075 kgcm2 Табличка 1-я/2-я Adhesive label / без | Lenze Operations GmbH |  | 1722.35 | шт
MCS12D20-SRMB0 | 15465992 | Синхронный серводвигатель MCS12D20-SRMB0, №15465992 | Синхронный серводвигатель Тип MCS12D20-SRMB0 Напряжение питания 400 V AC Расчетная мощность 1,100 кВт Расчетный крутящий момент 5,50 Нм Расчетная частота вращения 1.950 об/мин Расчетное напряжение 345 V Расчетная частота 130 Hz Расчетный ток 2,6 A КПД 0,86 Момент инерции 4,030 kgcm2 Степень защиты IP65 Класс нагревостойкости F Конструкция двигателя B5A160 (FF130) Вал двигателя 19x40 со шпонкой Подключение питания Штекер Подключение обратной связи Штекер Подключение вентилятора без Защита двигателя KTY83 + PTC Feedback safety system not acc. to IEC 61800-5-2 Обратная связь Abs. val. encoder AM1024-8V-H Охлаждение Самовентиляция Цвет RAL 9005 = Jet black матовый Защита поверхн. от коррозии OKS-G (Primed) Соответствие (стандарт) CSAUL | Lenze Operations GmbH |  | 2101 | шт
MCS12D20-SRMP2 | 15676758 | Синхронный серводвигатель MCS12D20-SRMP2, №15676758 | Синхронный серводвигатель Тип MCS12D20-SRMP2 Напряжение питания 400 V AC Расчетная мощность 1,1 кВт Расчетная частота вращения 1950 об/мин Расчетный крутящий момент 5,5 Нм Расчетное напряжение 345 V Расчетная частота 130 Hz Выходной ток 2,6 A cos phi 0,86 Момент инерции 7,16 kgcm2 Степень защиты IP54 Temperature class F Конструкция двигателя B5A160 (FF130) Вал двигателя 19x40 со шпонкой Подключение питания Штекер Подключение обратной связи Штекер Подключение вентилятора Without Защита двигателя KTY83 + PTC Feedback safety system not acc. to IEC 61800-5-2 Обратная связь Abs. val. encoder AM1024-8V-H Охлаждение Самовентиляция Тормоз, исполнение Тормоз с постоянными магнитами Тормоз, напряжение 24 V DC Момент тормоза 19 Нм Цвет RAL 9005 = Jet black матовый Surface/corrosion protection OKS-G (primed) Соответствие (стандарт) CSAUL | Lenze Operations GmbH |  | 2411.51 | шт
MCS12D20-SRSB0 | 15415070 | Синхронный серводвигатель MCS12D20-SRSB0, №15415070 | Синхронный серводвигатель Тип MCS12D20-SRSB0 Напряжение питания 400 V AC Расчетная мощность 1,100 кВт Расчетный крутящий момент 5,50 Нм Расчетная частота вращения 1.950 об/мин Расчетное напряжение 345 V Расчетная частота 130 Hz Расчетный ток 2,6 A КПД 0,86 Момент инерции 4,030 kgcm2 Степень защиты IP54 Класс нагревостойкости F Конструкция двигателя B5A160 (FF130) Вал двигателя 19x40 со шпонкой Подключение питания Штекер Подключение обратной связи Штекер Подключение вентилятора без Защита двигателя KTY83 + PTC Feedback safety system not acc. to IEC 61800-5-2 Обратная связь Abs. val. encoder AS1024-8V-H Охлаждение Самовентиляция Цвет RAL 9005 = Jet black матовый Защита поверхн. от коррозии OKS-G (Primed) Соответствие (стандарт) CSAUL | Lenze Operations GmbH |  | 1523.13 | шт
MCS12D20LRS0B0 | 16190085 | Синхронный серводвигатель MCS12D20LRS0B0, №16190085 | Синхронный серводвигатель Тип MCS12D20LRS0B0 Двигатель MCS 12D20L Код мотора MCS12D20LRS0B0-B19N-ST5S00N-E0 Расчетная мощность 1,1 кВт Расчетная частота вращения 1950 об/мин Расчетный крутящий момент 5,5 Нм Расчетное напряжение 175 V Расчетная частота 130 Гц Расчетный ток 5,2 A косинус ϕ (коэффициент мощности) 0,86 Режим работы S1 Конструкция двигателя B5 Фланец FF130 (A160) Вал двигателя 19x40 со шпонкой Тип подключения разъём ICN M23 6 контактныйle Подключение питания Позиция 2 Температурный класс F Защита двигателя PT1k+2PTC Степень защиты IP54 Цвет цвет по RAL = 9005 (чёрный)ll Surface/corrosion protection OKS-G (primed) Охлаждение Самовентиляция Момент тормоза 0 Нм Обратная связь Резольвер RS0 Подключение обратной связи разъём M23 12 контактный 0° coded Подключение обратной связи Позиция 2 Разрешение США/КАНАДА cURus Код двигателя C86 (для ПЧ) 1422 Момент инерции 4,036 kgcm2 Табличка 1-я/2-я Наклейка / без | Lenze Operations GmbH |  | 1110.97 | шт
MCS12D20LRS0B0 | 15169022 | Синхронный серводвигатель MCS12D20LRS0B0, №15169022 | Синхронный серводвигатель Тип MCS12D20LRS0B0 Напряжение питания 230 V AC Расчетная мощность 1,100 кВт Расчетный крутящий момент 5,50 Нм Расчетная частота вращения 1.950 об/мин Расчетное напряжение 175 V Расчетная частота 130 Hz Расчетный ток 5,2 A КПД 0,86 Момент инерции 4,123 kgcm2 Степень защиты IP54 Класс нагревостойкости F Конструкция двигателя B5A160 (FF130) Вал двигателя 19x40 со шпонкой Подключение питания Штекер Подключение обратной связи Штекер Подключение вентилятора без Защита двигателя KTY83 + PTC Feedback safety system not acc. to IEC 61800-5-2 Обратная связь Резольвер RS0 Охлаждение Самовентиляция Цвет RAL 9005 = Jet black матовый Защита поверхн. от коррозии OKS-G (загрунтованный) Соответствие (стандарт) CSAUL | Lenze Operations GmbH |  | 1110.97 | шт
MCS12D20LRS0P1 | 15456977 | Синхронный серводвигатель MCS12D20LRS0P1, №15456977 | Синхронный серводвигатель Тип MCS12D20LRS0P1 Напряжение питания 230 V AC Расчетная мощность 1,1 кВт Расчетная частота вращения 1950 об/мин Расчетный крутящий момент 5,5 Нм Расчетное напряжение 175 V Расчетная частота 130 Hz Выходной ток 5,2 A cos phi 0,86 Момент инерции 5,193 kgcm2 Степень защиты IP54 Temperature class F Конструкция двигателя B5A160 (FF130) Вал двигателя 19x40 со шпонкой Подключение питания Штекер Подключение обратной связи Штекер Подключение вентилятора Without Защита двигателя KTY83 + PTC Feedback safety system not acc. to IEC 61800-5-2 Обратная связь Резольвер RS0 Охлаждение Самовентиляция Тормоз, исполнение Тормоз с постоянными магнитами Тормоз, напряжение 24 V DC Момент тормоза 10 Нм Цвет RAL 9005 = Jet black матовый Surface/corrosion protection OKS-G (primed) Соответствие (стандарт) CSAUL | Lenze Operations GmbH |  | 1434.79 | шт
MCS12D20LSRSB0 | 15698998 | Синхронный серводвигатель MCS12D20LSRSB0, №15698998 | Синхронный серводвигатель Тип MCS12D20LSRSB0 Напряжение питания 230 V AC Расчетная мощность 1,1 кВт Расчетная частота вращения 1950 об/мин Расчетный крутящий момент 5,5 Нм Расчетное напряжение 175 V Расчетная частота 130 Hz Выходной ток 5,2 A cos phi 0,86 Момент инерции 4,03 kgcm2 Степень защиты IP54 Temperature class F Конструкция двигателя B5A160 (FF130) Вал двигателя 19x40 со шпонкой Подключение питания Штекер Подключение обратной связи Штекер Подключение вентилятора Without Защита двигателя KTY83 + PTC Feedback safety system not acc. to IEC 61800-5-2 Обратная связь Abs. val. encoder AS1024-8V-H Охлаждение Самовентиляция Цвет RAL 9005 = Jet black матовый Surface/corrosion protection OKS-G (primed) Соответствие (стандарт) CSAUL | Lenze Operations GmbH |  | 1492.89 | шт
MCS12D35-C40B0 2,2 kW, 3525/min, 6 Nm, IP 54, IK4096-5V-T, keyway,Nr.15527688 | 15527688 | Серводвигатель синхронный MCS12D35-C40B0 2,2 kW, 300V, 235 Hz, 5,6 A, 3525/min, 6 Nm, IP 54, B5A160, Increm. enc. IK4096-5V-T, KTY83 + PTC, 19x40 with keyway, with plug, Blower 1~ 230 V Cooling connector position-5, RAL 9005 = Jet black dul, OKS-G Nr.15527688 |  | Lenze Operations GmbH | 938.38gp /Артикул до обработки 15527688 | 1549.28 | шт
MCS12D41-C40B0, 1,8квт, 4.3Нм , 4005об/мин №15199487 | 15199487 | Серводвигатель MCS12D41-C40B0, 1,8квт, 4.3Нм , 4005об/мин №15199487 | Серводвигатель Тип MCS12D41-C40B0 Напряжение питания 400 V AC Расчетная мощность 1,800 кВт Расчетный крутящий момент 4,30 Нм Расчетная частота вращения 4.050 r/min Расчетное напряжение 310 V Расчетная частота 270 Hz Расчетный ток 4,5 A КПД 0,93 Момент инерции 4,001 kgcm2 Степень защиты IP54 Класс нагревостойкости F Конструкция двигателя B5A160 (FF130) Вал двигателя 19x40 со шпонкой Подключение питания Штекер Подключение обратной связи Штекер Подключение вентилятора без Защита двигателя KTY83 + PTC Feedback safety system not acc. to IEC 61800-5-2 Обратная связь Инкр. энкодер IK4096-5V-T Охлаждение Самовентиляция Цвет RAL 9005 = Jet black матовый Защита поверхн. от коррозии OKS-G (загрунтованный) Соответствие (стандарт) CSAUL | Lenze Operations GmbH |  | 1343.94 | шт
MCS12D41-EQNB0 | 15746344 | Синхронный серводвигатель MCS12D41-EQNB0, №15746344 | Синхронный серводвигатель Тип MCS12D41-EQNB0 Напряжение питания 400 V AC Расчетная мощность 1,800 кВт Расчетный крутящий момент 4,30 Нм Расчетная частота вращения 4.050 об/мин Расчетное напряжение 310 V Расчетная частота 270 Hz Расчетный ток 4,5 A КПД 0,93 Момент инерции 4,026 kgcm2 Степень защиты IP54 Класс нагревостойкости F Конструкция двигателя B5A160 (FF130) Вал двигателя 19x40 со шпонкой Подключение питания Штекер Подключение обратной связи Штекер Подключение вентилятора без Защита двигателя KTY83 + PTC Feedback safety system not acc. to IEC 61800-5-2 Обратная связь Abs. val. encoder AM2048-5V-E Охлаждение Самовентиляция Цвет RAL 9005 = Jet black матовый Защита поверхн. от коррозии OKS-G (загрунтованный) Соответствие (стандарт) CSAUL | Lenze Operations GmbH |  | 2502.82 | шт
MCS12D41-RS0B0 | 15157585 | Синхронный серводвигатель MCS12D41-RS0B0, №15157585 | Синхронный серводвигатель Тип MCS12D41-RS0B0 Напряжение питания 400 V AC Расчетная мощность 1,800 кВт Расчетная частота вращения 4.050 об/мин Расчетный крутящий момент 4,30 Нм Расчетное напряжение 310 V Расчетная частота 270 Hz Расчетный ток 4,5 A КПД 0,93 Момент инерции 4,123 kgcm2 Степень защиты IP54 Класс нагревостойкости F Конструкция двигателя B5A160 (FF130) Вал двигателя 19x40 со шпонкой Подключение питания Клеммная коробка Подключение обратной связи Клеммная коробка Подключение вентилятора без Защита двигателя KTY83 + PTC Feedback safety system not acc. to IEC 61800-5-2 Обратная связь Резольвер RS0 Охлаждение Самовентиляция Цвет RAL 9005 = Jet black матовый Защита поверхн. от коррозии OKS-G (загрунтованный) Соответствие (стандарт) CSAUL | Lenze Operations GmbH |  | 1249.18 | шт
MCS12D41-RS0B0, 1,8квт, 4050об/мин | 15548821 | Синхронный серводвигатель MCS12D41-RS0B0, 1,8квт, 4050об/мин №15548821 | Синхронный серводвигатель Тип MCS12D41-RS0B0 Напряжение питания 400 V AC Расчетная мощность 1,800 кВт Расчетный крутящий момент 4,30 Нм Расчетная частота вращения 4.050 об/мин Расчетное напряжение 310 V Расчетная частота 270 Hz Расчетный ток 4,5 A КПД 0,93 Момент инерции 4,123 kgcm2 Степень защиты IP54 Класс нагревостойкости F Конструкция двигателя B5A160 (FF130) Вал двигателя 19x40 со шпонкой Подключение питания Штекер Подключение обратной связи Штекер Подключение вентилятора без Защита двигателя KTY83 + PTC Feedback safety system not acc. to IEC 61800-5-2 Обратная связь Резольвер RS0 Охлаждение Самовентиляция Цвет RAL 9005 = Jet black матовый Защита поверхн. от коррозии OKS-G (загрунтованный) | Lenze Operations GmbH |  | 1141.23 | шт
MCS12D41-RS0P1, 1,8квт, 4050обмин, тормоз | 15136591 | Синхронный серводвигатель MCS12D41-RS0P1, 1,8квт, 4050обмин, тормоз №15136591 | Синхронный серводвигатель Тип MCS12D41-RS0P1 Напряжение питания 400 V AC Расчетная мощность 1,800 кВт Расчетный крутящий момент 4,30 Нм Расчетная частота вращения 4.050 об/мин Расчетное напряжение 310 V Расчетная частота 270 Hz Расчетный ток 4,5 A КПД 0,93 Момент инерции 5,193 kgcm2 Степень защиты IP54 Класс нагревостойкости F Конструкция двигателя B5A160 (FF130) Вал двигателя 19x40 со шпонкой Подключение питания Штекер Подключение обратной связи Штекер Подключение вентилятора без Защита двигателя KTY83 + PTC Feedback safety system not acc. to IEC 61800-5-2 Обратная связь Резольвер RS0 Охлаждение Самовентиляция Тормоз, исполнение Тормоз с постоянными магнитами Тормоз, напряжение 24 V DC Момент тормоза 10 Нм Цвет RAL 9005 = Jet black матовый Защита поверхн. от коррозии OKS-G (загрунтованный) Соответствие (стандарт) CSAUL | Lenze Operations GmbH |  | 1465.03 | шт
MCS12D41-RS0P2 | 15136632 | Синхронный серводвигатель MCS12D41-RS0P2, №15136632 | Синхронный серводвигатель Тип MCS12D41-RS0P2 Напряжение питания 400 V AC Расчетная мощность 1,800 кВт Расчетный крутящий момент 4,30 Нм Расчетная частота вращения 4.050 об/мин Расчетное напряжение 310 V Расчетная частота 270 Hz Расчетный ток 4,5 A КПД 0,93 Момент инерции 7,253 kgcm2 Степень защиты IP54 Класс нагревостойкости F Конструкция двигателя B5A160 (FF130) Вал двигателя 19x40 со шпонкой Подключение питания Штекер Подключение обратной связи Штекер Подключение вентилятора без Защита двигателя KTY83 + PTC Feedback safety system not acc. to IEC 61800-5-2 Обратная связь Резольвер RS0 Охлаждение Самовентиляция Тормоз, исполнение Тормоз с постоянными магнитами Тормоз, напряжение 24 V DC Момент тормоза 19 Нм Цвет RAL 9005 = Jet black матовый Защита поверхн. от коррозии OKS-G (загрунтованный) Соответствие (стандарт) CSAUL | Lenze Operations GmbH |  | 1531.45 | шт
MCS12D41-RS0P2 | 15422439 | Синхронный серводвигатель MCS12D41-RS0P2, №15422439 | Синхронный серводвигатель Тип MCS12D41-RS0P2 Напряжение питания 400 V AC Расчетная мощность 1,800 кВт Расчетный крутящий момент 4,30 Нм Расчетная частота вращения 4.050 об/мин Расчетное напряжение 310 V Расчетная частота 270 Hz Расчетный ток 4,5 A КПД 0,93 Момент инерции 7,253 kgcm2 Степень защиты IP65 Класс нагревостойкости F Конструкция двигателя B5A160 (FF130) Вал двигателя 19x40 with featherkey Подключение питания Штекер Подключение обратной связи Штекер Подключение вентилятора без Защита двигателя KTY83 + PTC Feedback safety system not acc. to IEC 61800-5-2 Обратная связь Резольвер RS0 Охлаждение Самовентиляция Тормоз, исполнение Тормоз с постоянными магнитами Тормоз, напряжение 24 V DC Момент тормоза 19 Нм Цвет RAL 9005 = Jet black матовый Защита поверхн. от коррозии OKS-G (загрунтованный) Соответствие (стандарт) CSAUL | Lenze Operations GmbH |  | 1611.16 | шт
MCS12D41-SRMB0 | 15337129 | Синхронный серводвигатель MCS12D41-SRMB0, №15337129 | Синхронный серводвигатель Тип MCS12D41-SRMB0 Напряжение питания 400 V AC Расчетная мощность 1,800 кВт Расчетная частота вращения 4.050 об/мин Расчетный крутящий момент 4,30 Нм Расчетное напряжение 310 V Расчетная частота 270 Hz Расчетный ток 4,5 A КПД 0,93 Момент инерции 4,030 kgcm2 Степень защиты IP54 Класс нагревостойкости F Конструкция двигателя B5A160 (FF130) Вал двигателя 19x40 со шпонкой Подключение питания Штекер Подключение обратной связи Штекер Подключение вентилятора без Защита двигателя KTY83 + PTC Feedback safety system not acc. to IEC 61800-5-2 Обратная связь Abs. val. encoder AM1024-8V-H Охлаждение Самовентиляция Цвет RAL 9005 = Jet black матовый Защита поверхн. от коррозии OKS-G (загрунтованный) Соответствие (стандарт) CSAUL | Lenze Operations GmbH |  | 2021.28 | шт
MCS12D41-SRMP1 | 15492485 | Синхронный серводвигатель MCS12D41-SRMP1, №15492485, | Синхронный серводвигатель Тип MCS12D41-SRMP1 Mains voltage400VAC Расчетная мощность 1,800 кВт Расчетная частота вращения 4.050 об/мин Расчетный крутящий момент 4,30 Нм Расчетное напряжение 310 V Расчетная частота 270 Hz Расчетный ток 4,5 A КПД 0,93 Момент инерции 5,100 kgcm2 Степень защиты IP65 Класс нагревостойкости F Конструкция двигателя B5A160 (FF130) Вал двигателя 19x40 мм без featherkey Подключение питания Штекер Подключение обратной связи Штекер Подключение вентилятора без Защита двигателя KTY83 + PTC Feedback safety system not acc. to IEC 61800-5-2 Обратная связь Abs. val. encoder AM1024-8V-H Охлаждение Самовентиляция Тормоз, исполнение Тормоз с постоянными магнитами Тормоз, напряжение 24 V DC Момент тормоза 10 Нм Цвет RAL 9005 = Jet black матовый Защита поверхн. от коррозии OKS-G (загрунтованный) Соответствие (стандарт) CSAUL | Lenze Operations GmbH |  | 2424.79 | шт
MCS12D41-SRMP1 | 15198991 | Синхронный серводвигатель MCS12D41-SRMP1, №15198991 | Синхронный серводвигатель Тип MCS12D41-SRMP1 Напряжение питания 400 V AC Расчетная мощность 1,800 кВт Расчетный крутящий момент 4,30 Нм Расчетная частота вращения 4.050 r/min Расчетное напряжение 310 V Расчетная частота 270 Hz Расчетный ток 4,5 A КПД 0,93 Момент инерции 5,100 kgcm2 Степень защиты IP54 Класс нагревостойкости F Конструкция двигателя B5A160 (FF130) Вал двигателя 19x40 мм без шпонки Подключение питания Штекер Подключение обратной связи Штекер Подключение вентилятора без Защита двигателя KTY83 + PTC Обратная связь Abs. val. encoder AM1024-8V-H Охлаждение Самовентиляция Тормоз, исполнение Тормоз с постоянными магнитами Тормоз, напряжение 24 V DC Момент тормоза 10 Нм Цвет RAL 9005 = Jet black матовый Защита поверхн. от коррозии OKS-G (загрунтованный) Соответствие (стандарт) CSAUL | Lenze Operations GmbH | /Артикул до обработки 15198991 | 2345.08 | шт
MCS12D41LRS0B0 | 15199461 | Синхронный серводвигатель MCS12D41LRS0B0, №15199461 | Синхронный серводвигатель Тип MCS12D41LRS0B0 Напряжение питания 230 V AC Расчетная мощность 1,800 кВт Расчетная частота вращения 4.050 об/мин Расчетный крутящий момент 4,30 Нм Расчетное напряжение 155 V Расчетная частота 270 Hz Расчетный ток 8,8 A КПД 0,93 Момент инерции 4,123 kgcm2 Степень защиты IP54 Класс нагревостойкости F Конструкция двигателя B5A160 (FF130) Вал двигателя 19x40 со шпонкой Подключение питания Штекер Подключение обратной связи Штекер Подключение вентилятора без Защита двигателя KTY83 + PTC Feedback safety system not acc. to IEC 61800-5-2 Обратная связь Резольвер RS0 Охлаждение Самовентиляция Цвет RAL 9005 = Jet black матовый Защита поверхн. от коррозии OKS-G (загрунтованный) Соответствие (стандарт) CSAUL | Lenze Operations GmbH |  | 1110.97 | шт
MCS12H14-RS0B0 | 15891328 | Синхронный серводвигатель MCS12H14-RS0B0, №15891328 | Синхронный серводвигатель Тип MCS12H14-RS0B0 Напряжение питания 400 V AC Расчетная мощность 1,700 кВт Расчетная частота вращения 1.350 об/мин Расчетный крутящий момент 12,00 Нм Расчетное напряжение 310 V Расчетная частота 90 Hz Расчетный ток 4,1 A КПД 0,85 Момент инерции 7,423 kgcm2 Степень защиты IP54 Класс нагревостойкости F Конструкция двигателя B5A160 (FF130) Вал двигателя 19x40 со шпонкой Подключение питания Штекер Подключение обратной связи Штекер Подключение вентилятора Штекер M17 Защита двигателя KTY83 + PTC Feedback safety system not acc. to IEC 61800-5-2 Обратная связь Резольвер RS0 Охлаждение Вентилятор 1~ 230 V +-10% Разъем вентилятора в положении 4 - at the bottom Цвет RAL 9005 = Jet black матовый Защита поверхн. от коррозии OKS-G (загрунтованный) Соответствие (стандарт) CSAUL | Lenze Operations GmbH |  | 1396.9 | шт
MCS12H14-RS0B0 | 15510780 | Серводвигатель синхронный MCS12H14-RS0B0, 400 V AC ; 1,700 kW; 12,00 Nm; 1.350 r/min; 310 V; 90 Hz; 4,1 A; IP54, resolver, B5A160 (FF130); 19x40 with keyway; KTY83 + PTC, with plugs, Blower 1~ 230 V +-10%; 2 - at the top; RAL 9005 = Jet black dull; OKS-S (standard) , Nr. 15510780 |  | Lenze Operations GmbH | /Артикул до обработки 15510780 | 1451.73 | шт
MCS12H14-RS0B0 1,700 кВт | 15354211 | Синхронный серводвигатель MCS12H14-RS0B0, 1,700 кВт №15354211 | Синхронный серводвигатель Тип MCS12H14-RS0B0 Напряжение питания 400 V AC Расчетная мощность 1,700 кВт Расчетный крутящий момент 12,00 Нм Расчетная частота вращения 1.350 об/мин Расчетное напряжение 310 V Расчетная частота 90 Hz Расчетный ток 4,1 A КПД 0,85 Момент инерции 7,423 kgcm2 Степень защиты IP54 Класс нагревостойкости F Конструкция двигателя B5A160 (FF130) Вал двигателя 19x40 со шпонкой Подключение питания Штекер Подключение обратной связи Штекер Подключение вентилятора Штекер M17 Защита двигателя KTY83 + PTC Feedback safety system not acc. to IEC 61800-5-2 Обратная связь Резольвер RS0 Охлаждение Вентилятор 1~ 230 V +-10% Разъем вентилятора в положении 2 - наверху Цвет RAL 9005 = Jet black матовый Защита поверхн. от коррозии OKS-G (загрунтованный) Соответствие (стандарт) CSAUL | Lenze Operations GmbH |  | 1396.9 | шт
MCS12H15-C40B0 | 15673488 | Двигатель MCS12H15-C40B0, №15673488 | Двигатель Тип MCS12H15-C40B0 Напряжение питания 400 V AC Расчетная мощность 1,600 кВт Расчетная частота вращения 1.500 об/мин Расчетный крутящий момент 10,00 Нм Расчетное напряжение 300 V Расчетная частота 100 Hz Расчетный ток 3,8 A КПД 0,94 Момент инерции 7,301 kgcm2 Степень защиты IP54 Класс нагревостойкости F Конструкция двигателя B5A160 (FF130) Вал двигателя 19x40 мм без шпонки Подключение питания Штекер Подключение обратной связи Штекер Подключение вентилятора без Защита двигателя KTY83 + PTC Feedback safety system not acc. to IEC 61800-5-2 Обратная связь Инкр. энкодер IK4096-5V-T Охлаждение Самовентиляция Цвет RAL 9005 = Jet black матовый Защита поверхн. от коррозии OKS-G (загрунтованный) Соответствие (стандарт) CSAUL | Lenze Operations GmbH |  | 1394.28 | шт
MCS12H15-C40P1, 10нм, 1500об/мин | 15494484 | Серводвигатель MCS12H15-C40P1, 10нм, 1500об/мин №15494484 | Серводвигатель Тип MCS12H15-C40P1 Напряжение питания 400 V AC Расчетная мощность 1,600 кВт Расчетный крутящий момент 10,00 Нм Расчетная частота вращения 1.500 r/min Расчетное напряжение 300 V Расчетная частота 100 Hz Расчетный ток 3,8 A КПД 0,94 Момент инерции 8,371 kgcm2 Степень защиты IP54 Класс нагревостойкости F Конструкция двигателя B5A160 (FF130) Вал двигателя 19x40 со шпонкой Подключение питания Штекер Подключение обратной связи Штекер Подключение вентилятора без Защита двигателя KTY83 + PTC Feedback safety system not acc. to IEC 61800-5-2 Обратная связь Инкр. энкодер IK4096-5V-T Охлаждение Самовентиляция Тормоз, исполнение Тормоз с постоянными магнитами Тормоз, напряжение 24 V DC Момент тормоза 10 Нм Цвет RAL 9005 = Jet black матовый Защита поверхн. от коррозии OKS-G (загрунтованный) Соответствие (стандарт) CSAUL | Lenze Operations GmbH |  | 1718.08 | шт
MCS12H15-ECNB0 | 15315147 | Синхронный серводвигатель MCS12H15-ECNB0, №15315147 | Синхронный серводвигатель Тип MCS12H15-ECNB0 Напряжение питания 400 V AC Расчетная мощность 1,600 кВт Расчетный крутящий момент 10,00 Нм Расчетная частота вращения 1.500 r/min Расчетное напряжение 300 V Расчетная частота 100 Hz Расчетный ток 3,8 A КПД 0,94 Момент инерции 7,326 kgcm2 Степень защиты IP54 Класс нагревостойкости F Конструкция двигателя B5A160 (FF130) Вал двигателя 19x40 со шпонкой Подключение питания Штекер Подключение обратной связи Штекер Подключение вентилятора без Защита двигателя KTY83 + PTC Feedback safety system not acc. to IEC 61800-5-2 Обратная связь Abs. val. encoder AS2048-5V-E Охлаждение Самовентиляция Цвет RAL 9005 = Jet black матовый Защита поверхн. от коррозии OKS-G (загрунтованный) Соответствие (стандарт) CSAUL | Lenze Operations GmbH |  | 2038.44 | шт
MCS12H15-RS0B0 | 16109192 | Двигатель MCS12H15-RS0B0, №16109192 | Двигатель Тип MCS12H15-RS0B0 Расчетная мощность 1,6 кВт Расчетная частота вращения 1500 об/мин Расчетный крутящий момент 10 Нм Расчетное напряжение 300 V Расчетная частота 100 Гц Расчетный ток 3,8 A косинус ϕ (коэффициент мощности) 0,94 Режим работы S1 Конструкция двигателя B5 Фланец FF130 (A160) Вал двигателя 19x40 со шпонкой Тип подключения разъём ICN M23 6 контактныйle Подключение питания Позиция 2 Температурный класс F Защита двигателя PT1k+2PTC Степень защиты IP54 Цвет цвет по RAL = 9005 (чёрный)ll Surface/corrosion protection OKS-G (primed) Охлаждение Самовентиляция Момент тормоза 0 Нм Обратная связь Резольвер RS0 Подключение обратной связи разъём M23 12 контактный 0° coded Подключение обратной связи Позиция 2 Разрешение США/КАНАДА cURus Код двигателя C86 (для ПЧ) 1324 Момент инерции 7,336 kgcm2 Табличка 1-я/2-я Наклейка / без | Lenze Operations GmbH |  | 1191.57 | шт
MCS12H15-RS0B0 | 15024402 | Двигатель MCS12H15-RS0B0, №15024402 | Двигатель Тип MCS12H15-RS0B0 Напряжение 400V AC Расчетная мощность 1,6 кВт Расчетная частота вращения 1500 об/мин Расчетный крутящий момент 10 Нм Расчетное напряжение 300 V Расчетная частота 100 Гц Расчетный ток 3,8 A косинус ϕ (коэффициент мощности) 0,94 Момент инерции 7,423 kgcm2 Степень защиты IP54 Температурный класс F Конструкция двигателя B5A160 (FF130) Вал двигателя 19X40 со шпонкой Подключение питания Штекер Подключение обратной связи Штекер Подключение вентилятора без Защита двигателя KTY83 + PTC Feedback safety system not acc. to IEC 61800-5-2 Обратная связь Резольвер RS0 Охлаждение Самовентиляция Цвет цвет по RAL = 9005 (чёрный)LL Антикоррозийное покрытие OKS-G (грунтовка) Соответствие (стандарт) CSAUL | Lenze Operations GmbH |  | 1191.57 | шт
MCS12H15-RS0B0 | 15549428 | Синхронный серводвигатель MCS12H15-RS0B0, №15549428 | Синхронный серводвигатель Тип MCS12H15-RS0B0 Напряжение питания 400 V AC Расчетная мощность 1,600 кВт Расчетная частота вращения 1.500 об/мин Расчетный крутящий момент 10,00 Нм Расчетное напряжение 300 V Расчетная частота 100 Hz Расчетный ток 3,8 A КПД 0,94 Момент инерции 7,423 kgcm2 Степень защиты IP65 Класс нагревостойкости F Конструкция двигателя B5A160 (FF130) Вал двигателя 19x40 со шпонкой Подключение питания Штекер Подключение обратной связи Штекер Подключение вентилятора без Защита двигателя KTY83 + PTC Feedback safety system not acc. to IEC 61800-5-2 Обратная связь Резольвер RS0 Охлаждение Самовентиляция Цвет RAL 9005 = Jet black матовый Защита поверхн. от коррозии OKS-G (загрунтованный) Соответствие (стандарт) CSAUL | Lenze Operations GmbH |  | 1271.28 | шт
MCS12H15-RS0B0 | 15034743 | Серводвигатель синхронный MCS12H15-RS0B0, №15034743 | Серводвигатель синхронный Тип MCS12H15-RS0B0 Напряжение питания 400 V AC Расчетная мощность 1,600 кВт Расчетный крутящий момент 10,00 Нм Расчетная частота вращения 1.500 r/min Расчетное напряжение 300 V Расчетная частота 100 Hz Расчетный ток 3,8 A КПД 0,94 Момент инерции 7,423 kgcm2 Степень защиты IP54 Класс нагревостойкости F Конструкция двигателя B5A160 (FF130) Вал двигателя 19x40 мм без шпонки Подключение питания Штекер Подключение обратной связи Штекер Подключение вентилятора без Защита двигателя KTY83 + PTC Обратная связь Резольвер RS0 Охлаждение Самовентиляция Цвет RAL 9005 = Jet black матовый Защита поверхн. от коррозии OKS-G (загрунтованный) Соответствие (стандарт) CSAUL | Lenze Operations GmbH | /Артикул до обработки 15034743 | 1191.57 | шт
MCS12H15-RS0B0 | 15030595 | Двигатель синхронный MCS12H15-RS0B0, №15030595 | Синхронный серводвигатель Тип MCS12H15-RS0B0 Напряжение питания 400 V AC Расчетная мощность 1,600 кВт Расчетный крутящий момент 10,00 Нм Расчетная частота вращения 1.500 r/min Расчетное напряжение 300 V Расчетная частота 100 Hz Расчетный ток 3,8 A КПД 0,94 Момент инерции 7,423 kgcm2 Степень защиты IP54 Класс нагревостойкости F Конструкция двигателя B5A160 (FF130) Вал двигателя 19x40 со шпонкой Подключение питания Штекер Подключение обратной связи Штекер Подключение вентилятора без Защита двигателя KTY83 + PTC Feedback safety system not acc. to IEC 61800-5-2 Обратная связь Резольвер RS0 Охлаждение Самовентиляция Цвет RAL 9005 = Jet black матовый Защита поверхн. от коррозии OKS-G (загрунтованный) Соответствие (стандарт) CSAUL | Lenze Operations GmbH | /Артикул до обработки 15030595 | 1191.57 | шт
MCS12H15-RS0B0 | 15024400 | Синхронный серводвигатель MCS12H15-RS0B0, №15024400 | Синхронный серводвигатель Тип MCS12H15-RS0B0 Напряжение питания 400 V AC Расчетная мощность 1,600 кВт Расчетный крутящий момент 10,00 Нм Расчетная частота вращения 1.500 об/мин Расчетное напряжение 300 V Расчетная частота 100 Hz Расчетный ток 3,8 A КПД 0,94 Момент инерции 7,423 kgcm2 Степень защиты IP54 Класс нагревостойкости F Конструкция двигателя B5A160 (FF130) Вал двигателя 19x40 мм без шпонки Подключение питания Штекер Подключение обратной связи Штекер Подключение вентилятора без Защита двигателя KTY83 + PTC Feedback safety system not acc. to IEC 61800-5-2 Обратная связь Резольвер RS0 Охлаждение Самовентиляция Цвет RAL 9005 = Jet black матовый Защита поверхн. от коррозии OKS-G (загрунтованный) Соответствие (стандарт) CSAUL | Lenze Operations GmbH | 15034743( тоже самое) | 1191.57 | шт
MCS12H15-RS0B0-A19N-ST5S00N | 16111228 | Двигатель синхронный MCS12H15-RS0B0-A19N-ST5S00N, №16111228 | Двигатель синхронный Тип MCS12H15-RS0B0-A19N-ST5S00N Двигатель MCS 12H15- Код мотора MCS12H15-RS0B0 Расчетная мощность 1,6 кВт Расчетная частота вращения 1500 об/мин Расчетный крутящий момент 10 Нм Расчетное напряжение 300 V Расчетная частота 100 Hz Выходной ток 3,8 A cos phi 0,94 Operating mode S1 Конструкция двигателя B5 Фланец FF130 (A160) Вал двигателя 19x40 мм без шпонки Тип подключения ICN M23 connector, 6-ти полюсн. Подключение питания В положении 2 Temperature class F Защита двигателя KTY83/PTC Степень защиты IP54 Цвет RAL 9005 = Jet black матовый Surface/corrosion protection OKS-G (primed) Охлаждение Самовентиляция Момент тормоза 0 Нм Обратная связь Резольвер RS0 Подключение обратной связи M23 12pole connector 0° coded Feedback connection In position 2 Approval - USA/Canada cURus Код двигателя C86 (для ПЧ) 1324 Момент инерции 7,336 kgcm2 Табличка 1-я/2-я Adhesive label / без | Lenze Operations GmbH |  | 1191.57 | шт
MCS12H15-RS0B0-B19N-ST6S00N-R0SU, 1,6 kW, 1500/min, 10 Nm, resolver, IP65, KTY, with keyway, with p | 15219009 | Серводвигатель синхронный MCS12H15-RS0B0-B19N-ST6S00N-R0SU, 1,6 kW, 1500/min, 10 Nm, resolver, IP65, KTY83+PTC, with keyway, with plugs, Nr.15219009 |  | Lenze Operations GmbH | /Артикул до обработки 15219009 | 1271.28 | шт
MCS12H15-RS0P1 | 15040732 | Серводвигатель MCS12H15-RS0P1, №15040732 | Серводвигатель Тип MCS12H15-RS0P1 Напряжение питания 400 V AC Расчетная мощность 1,600 кВт Расчетный крутящий момент 10,00 Нм Расчетная частота вращения 1.500 r/min Расчетное напряжение 300 V Расчетная частота 100 Hz Расчетный ток 3,8 A КПД 0,94 Момент инерции 8,493 kgcm2 Степень защиты IP54 Класс нагревостойкости F Конструкция двигателя B5A160 (FF130) Вал двигателя 19x40 со шпонкой Подключение питания Штекер Подключение обратной связи Штекер Подключение вентилятора без Защита двигателя KTY83 + PTC Feedback safety system not acc. to IEC 61800-5-2 Обратная связь Резольвер RS0 Охлаждение Самовентиляция Тормоз, исполнение Тормоз с постоянными магнитами Тормоз, напряжение 24 V DC Момент тормоза 10 Нм Цвет RAL 9005 = Jet black матовый Защита поверхн. от коррозии OKS-G (загрунтованный) Соответствие (стандарт) CSAUL | Lenze Operations GmbH | /Артикул до обработки 15040732 | 1515.37 | шт
MCS12H15-RS0P1 | 15024404 | Синхронный серводвигатель MCS12H15-RS0P1, №15024404 | Синхронный серводвигатель Тип MCS12H15-RS0P1 Напряжение питания 400 V AC Расчетная мощность 1,600 кВт Расчетная частота вращения 1.500 об/мин Расчетный крутящий момент 10,00 Нм Расчетное напряжение 300 V Расчетная частота 100 Hz Расчетный ток 3,8 A КПД 0,94 Момент инерции 8,493 kgcm2 Степень защиты IP54 Класс нагревостойкости F Конструкция двигателя B5A160 (FF130) Вал двигателя 19x40 мм без шпонки Подключение питания Штекер Подключение обратной связи Штекер Подключение вентилятора без Защита двигателя KTY83 + PTC Feedback safety system not acc. to IEC 61800-5-2 Обратная связь Резольвер RS0 Охлаждение Самовентиляция Тормоз, исполнение Тормоз с постоянными магнитами Тормоз, напряжение 24 V DC Момент тормоза 10 Нм Цвет RAL 9005 = Jet black матовый Защита поверхн. от коррозии OKS-G (загрунтованный) Соответствие (стандарт) CSAUL | Lenze Operations GmbH |  | 1515.37 | шт
MCS12H15-RS0P1 | 15211014 | Синхронный серводвигатель MCS12H15-RS0P1, №15211014 | Синхронный серводвигатель Тип MCS12H15-RS0P1 Напряжение питания 400 V AC Расчетная мощность 1,6 кВт Расчетная частота вращения 1500 об/мин Расчетный крутящий момент 10 Нм Расчетное напряжение 300 V Расчетная частота 100 Hz Расчетный ток 3,8 A КПД 0,94 Момент инерции 8,493 kgcm2 Степень защиты IP65 Класс нагревостойкости F Конструкция двигателя B5A160 (FF130) Вал двигателя 19x40 со шпонкой Подключение питания Штекер Подключение обратной связи Штекер Подключение вентилятора без Защита двигателя KTY83 + PTC Feedback safety system not acc. to IEC 61800-5-2 Обратная связь Резольвер RS0 Охлаждение Самовентиляция Тормоз, исполнение Тормоз с постоянными магнитами Тормоз, напряжение 24 V DC Момент тормоза 10 Нм Цвет RAL 9005 = Jet black матовый | Lenze Operations GmbH |  | 1595.09 | шт
MCS12H15-SKMB0 | 16111100 | Двигатель синхронный MCS12H15-SKMB0, №16111100 | Синхронный серводвигатель Тип MCS12H15- Код мотора MCS12H15-SKMB0 Расчетная мощность 1,6 кВт Расчетная частота вращения 1500 об/мин Расчетный крутящий момент 10 Нм Расчетное напряжение 300 V Расчетная частота 100 Hz Выходной ток 3,8 A cos phi 0,94 Operating mode S1 Конструкция двигателя B5 Фланец FF130 (A160) Вал двигателя 19x40 со шпонкой Тип подключения ICN M23 connector, 6-ти полюсн. Подключение питания В положении 2 Temperature class F Защита двигателя KTY83/PTC Степень защиты IP54 Цвет RAL 9005 = Jet black матовый Surface/corrosion protection OKS-G (primed) Охлаждение Самовентиляция Момент тормоза 0 Нм Обратная связь Abs. val. encoder AM128-8V-H Подключение обратной связи M23 12pole connector 20° coded Feedback connection In position 2 Approval - USA/Canada cURus Код двигателя C86 (для ПЧ) 1324 Момент инерции 7,305 kgcm2 Табличка 1-я/2-я Adhesive label / без | Lenze Operations GmbH |  | 1394.08 | шт
MCS12H15-SRMP1 | 15041374 | Двигатель MCS12H15-SRMP1, №15041374 | Двигатель MCS12H15-SRMP1 Напряжение питания 400VAC Расчетная мощность 1,6 кВт Расчетная частота вращения 1500 об/мин Расчетный крутящий момент 10 Нм Расчетное напряжение 300 V Расчетная частота 100 Hz Выходной ток 3,8 A cos phi 0,94 Момент инерции 8,4 kgcm2 Степень защиты IP54 Temperature class F Конструкция двигателя B5A160 (FF130) Вал двигателя 19x40 мм без шпонки Подключение питания Штекер Подключение обратной связи Штекер Подключение вентилятора Without Защита двигателя KTY83 + PTC Feedback safety system not acc. to IEC 61800-5-2 Обратная связь Abs. val. encoder AM1024-8V-H Охлаждение Самовентиляция Тормоз, исполнение Тормоз с постоянными магнитами Тормоз, напряжение 24 V DC Момент тормоза 10 Нм Цвет RAL 9005 = Jet black матовый Surface/corrosion protection OKS-G (primed) Соответствие (стандарт) CSAUL | Lenze Operations GmbH |  | 2395.44 | шт
MCS12H15LRS0B0 | 15094028 | Синхронный серводвигатель MCS12H15LRS0B0, №15094028 | Синхронный серводвигатель Тип MCS12H15LRS0B0 Напряжение питания 230 V AC Расчетная мощность 1,600 кВт Расчетный крутящий момент 10,00 Нм Расчетная частота вращения 1.500 r/min Расчетное напряжение 158 V Расчетная частота 100 Hz Расчетный ток 7,8 A КПД 0,89 Момент инерции 7,423 kgcm2 Степень защиты IP54 Класс нагревостойкости F Конструкция двигателя B5A160 (FF130) Вал двигателя 19x40 со шпонкой Подключение питания Штекер Подключение обратной связи Штекер Подключение вентилятора без Защита двигателя KTY83 + PTC Feedback safety system not acc. to IEC 61800-5-2 Обратная связь Резольвер RS0 Охлаждение Самовентиляция Цвет RAL 9005 = Jet black матовый Защита поверхн. от коррозии OKS-G (загрунтованный) Соответствие (стандарт) CSAUL | Lenze Operations GmbH |  | 1156.32 | шт
MCS12H30LC40B0 | 15504455 | Синхронный серводвигатель MCS12H30LC40B0, №15504455 | Синхронный серводвигатель Тип MCS12H30LC40B0 Напряжение питания 230 V AC Расчетная мощность 2,500 кВт Расчетный крутящий момент 8,00 Нм Расчетная частота вращения 3.000 об/мин Расчетное напряжение 165 V Расчетная частота 200 Hz Расчетный ток 10,5 A КПД 0,96 Момент инерции 7,301 kgcm2 Степень защиты IP54 Класс нагревостойкости F Конструкция двигателя B5A160 (FF130) Вал двигателя 19x40 со шпонкой Подключение питания Штекер Подключение обратной связи Штекер Подключение вентилятора без Защита двигателя KTY83 + PTC Feedback safety system not acc. to IEC 61800-5-2 Обратная связь Инкр. энкодер IK4096-5V-T Охлаждение Самовентиляция Цвет RAL 9005 = Jet black матовый Защита поверхн. от коррозии OKS-S (Standard) Соответствие (стандарт) CSAUL | Lenze Operations GmbH | /Артикул до обработки 15504455 | 1413.84 | шт
MCS12H30LC40P1, 2.5квт, 220В, 3000об/мин, 8Нм | 15090816 | Синхронный серводвигатель MCS12H30LC40P1, 2.5квт, 220В, 3000об/мин, 8Нм № 15090816 | Синхронный серводвигатель Тип MCS12H30LC40P1 Напряжение питания 230 V AC Расчетная мощность 2,500 кВт Расчетный крутящий момент 8,00 Нм Расчетная частота вращения 3.000 r/min Расчетное напряжение 165 V Расчетная частота 200 Hz Расчетный ток 10,5 A КПД 0,96 Момент инерции 8,371 kgcm2 Степень защиты IP54 Класс нагревостойкости F Конструкция двигателя B5A160 (FF130) Вал двигателя 19x40 со шпонкой Подключение питания Штекер Подключение обратной связи Штекер Подключение вентилятора без Защита двигателя KTY83 + PTC Обратная связь Инкр. энкодер IK4096-5V-T Охлаждение Самовентиляция Тормоз, исполнение Тормоз с постоянными магнитами Тормоз, напряжение 24 V DC Момент тормоза 10 Нм Цвет RAL 9005 = Jet black матовый Защита поверхн. от коррозии OKS-G (загрунтованный) Соответствие (стандарт) CSAUL | Lenze Operations GmbH | 850.57 gp /Артикул до обработки 15090816 | 1682.83 | шт
MCS12H30LEQNB0 | 16055495 | Синхронный серводвигатель MCS12H30LEQNB0, №16055495 | Синхронный серводвигатель Тип MCS12H30LEQNB0 Напряжение питания 230 V AC Расчетная мощность 2,5 кВт Расчетная частота вращения 3000 об/мин Расчетный крутящий момент 8 Нм Расчетное напряжение 165 V Расчетная частота 200 Hz Выходной ток 10,5 A КПД 0,96 Момент инерции 7,326 kgcm2 Степень защиты IP65 Temperature class F Конструкция двигателя B5A160 (FF130) Вал двигателя 19x40 со шпонкой Подключение питания Штекер Подключение обратной связи Штекер Подключение вентилятора Without Защита двигателя KTY83 + PTC Feedback safety system not acc. to IEC 61800-5-2 Обратная связь Abs. val. encoder AM2048-5V-E Охлаждение Самовентиляция Цвет RAL 9005 = Jet black матовый Surface/corrosion protection OKS-G (primed) Соответствие (стандарт) CSAUL | Lenze Operations GmbH |  | 2597.64 | шт
MCS12H30LRS0B0 | 15094910 | Синхронный серводвигатель MCS12H30LRS0B0, №15094910 | Синхронный серводвигатель Тип MCS12H30LRS0B0 Напряжение питания 230 V AC Расчетная мощность 2,500 кВт Расчетный крутящий момент 8,00 Нм Расчетная частота вращения 3.000 об/мин Расчетное напряжение 165 V Расчетная частота 200 Hz Расчетный ток 10,5 A КПД 0,96 Момент инерции 7,423 kgcm2 Степень защиты IP54 Класс нагревостойкости F Конструкция двигателя B5A160 (FF130) Вал двигателя 19x40 со шпонкой Подключение питания Штекер Подключение обратной связи Штекер Подключение вентилятора без Защита двигателя KTY83 + PTC Feedback safety system not acc. to IEC 61800-5-2 Обратная связь Резольвер RS0 Охлаждение Самовентиляция Цвет RAL 9005 = Jet black матовый Защита поверхн. от коррозии OKS-G (загрунтованный) Соответствие (стандарт) CSAUL | Lenze Operations GmbH |  | 1156.32 | шт
MCS12H30LRS0B0 | 15138244 | Синхронный серводвигатель MCS12H30LRS0B0, №15138244 | Синхронный серводвигатель Тип MCS12H30LRS0B0 Напряжение питания 230 V AC Расчетная мощность 2,5 кВт Расчетная частота вращения 3000 об/мин Расчетный крутящий момент 8 Нм Расчетное напряжение 165 V Расчетная частота 200 Hz Выходной ток 10,5 A cos phi 0,96 Момент инерции 7,423 kgcm2 Степень защиты IP54 Temperature class F Конструкция двигателя B5A160 (FF130) Вал двигателя 19x40 со шпонкой Подключение питания Клеммная коробка Подключение обратной связи Клеммная коробка Подключение вентилятора Without Защита двигателя KTY83 + PTC Feedback safety system not acc. to IEC 61800-5-2 Обратная связь Резольвер RS0 Охлаждение Самовентиляция Цвет RAL 9005 = Jet black матовый Surface/corrosion protection OKS-G (primed) | Lenze Operations GmbH |  | 1264.27 | шт
MCS12H34-RS0B0 | 15257374 | Синхронный серводвигатель MCS12H34-RS0B0, №15257374 | Синхронный серводвигатель Тип MCS12H34-RS0B0 Напряжение питания 400 V AC Расчетная мощность 3,700 кВт Расчетный крутящий момент 10,50 Нм Расчетная частота вращения 3.375 об/мин Расчетное напряжение 320 V Расчетная частота 225 Hz Расчетный ток 7,5 A КПД 0,92 Момент инерции 7,423 kgcm2 Степень защиты IP54 Класс нагревостойкости F Конструкция двигателя B5A160 (FF130) Вал двигателя 19x40 со шпонкой Подключение питания Штекер Подключение обратной связи Штекер Подключение вентилятора Штекер M17 Защита двигателя KTY83 + PTC Feedback safety system not acc. to IEC 61800-5-2 Обратная связь Резольвер RS0 Охлаждение Вентилятор 1~ 230 V +-10% Разъем вентилятора в положении 2 - наверху Цвет RAL 9005 = Jet black матовый Защита поверхн. от коррозии OKS-G (загрунтованный) | Lenze Operations GmbH |  | 1396.9 | шт
MCS12H35- | 16118771 | Двигатель синхронный MCS12H35-RS0B0, №16118771 | Двигатель синхронный Тип MCS12H35- Код мотора MCS12H35-RS0B0 Расчетная мощность 2,8 кВт Расчетная частота вращения 3525 об/мин Расчетный крутящий момент 7,5 Нм Расчетное напряжение 325 V Расчетная частота 235 Hz Выходной ток 5,7 A cos phi 0,97 Operating mode S1 Конструкция двигателя B5 Фланец FF130 (A160) Вал двигателя 19x40 со шпонкой Сальник вала Oil-proof Тип подключения ICN M23 connector, 6-ти полюсн. Подключение питания В положении 2 Temperature class F Защита двигателя KTY83/PTC Степень защиты IP65 Цвет RAL 9005 = Jet black матовый Surface/corrosion protection OKS-G (primed) Охлаждение Самовентиляция Момент тормоза 0 Нм Обратная связь Резольвер RS0 Подключение обратной связи M23 12pole connector 0° coded Feedback connection In position 2 Approval - USA/Canada cURus Код двигателя C86 (для ПЧ) 1325 Момент инерции 7,336 kgcm2 Табличка 1-я/2-я Adhesive label / без | Lenze Operations GmbH |  | 1294.54 | шт
MCS12H35-C40B0 | 15096092 | Синхронный серводвигатель MCS12H35-C40B0, №15096092 | Синхронный серводвигатель Тип MCS12H35-C40B0 Напряжение питания 400 V AC Расчетная мощность 2,800 кВт Расчетный крутящий момент 7,50 Нм Расчетная частота вращения 3.525 r/min Расчетное напряжение 325 V Расчетная частота 235 Hz Расчетный ток 5,7 A КПД 0,97 Момент инерции 7,301 kgcm2 Степень защиты IP54 Класс нагревостойкости F Конструкция двигателя B5A160 (FF130) Вал двигателя 19x40 со шпонкой Подключение питания Штекер Подключение обратной связи Штекер Подключение вентилятора без Защита двигателя KTY83 + PTC Feedback safety system not acc. to IEC 61800-5-2 Обратная связь Инкр. энкодер IK4096-5V-T Охлаждение Самовентиляция Цвет RAL 9005 = Jet black матовый Защита поверхн. от коррозии OKS-G (загрунтованный) Соответствие (стандарт) CSAUL | Lenze Operations GmbH | /Артикул до обработки 15096092 | 1394.28 | шт
MCS12H35-ECNB0 | 15288336 | Синхронный серводвигатель MCS12H35-ECNB0, №15288336 | Синхронный серводвигатель Тип MCS12H35-ECNB0 Напряжение питания 400 V AC Расчетная мощность 2,8 кВт Расчетная частота вращения 3525 об/мин Расчетный крутящий момент 7,5 Нм Расчетное напряжение 325 V Расчетная частота 235 Hz Выходной ток 5,7 A cos phi 0,97 Момент инерции 7,326 kgcm2 Степень защиты IP54 Temperature class F Конструкция двигателя B5A160 (FF130) Вал двигателя 19x40 со шпонкой Подключение питания Штекер Подключение обратной связи Штекер Подключение вентилятора Without Защита двигателя KTY83 + PTC Feedback safety system not acc. to IEC 61800-5-2 Обратная связь Abs. val. encoder AS2048-5V-E Охлаждение Самовентиляция Цвет RAL 9005 = Jet black матовый Surface/corrosion protection OKS-G (primed) Соответствие (стандарт) CSAUL | Lenze Operations GmbH |  | 2038.44 | шт
MCS12H35-EQNB0 | 15732898 | Синхронный серводвигатель MCS12H35-EQNB0, №15732898 | Синхронный серводвигатель Тип MCS12H35-EQNB0 Напряжение питания 400 V AC Расчетная мощность 2,8 кВт Расчетная частота вращения 3525 об/мин Расчетный крутящий момент 7,5 Нм Расчетное напряжение 325 V Расчетная частота 235 Hz Выходной ток 5,7 A КПД 0,97 Момент инерции 7,326 kgcm2 Степень защиты IP65 Temperature class F Конструкция двигателя B5A160 (FF130) Вал двигателя 19x40 со шпонкой Подключение питания Штекер Подключение обратной связи Штекер Подключение вентилятора Without Защита двигателя KTY83 + PTC Feedback safety system not acc. to IEC 61800-5-2 Обратная связь Abs. val. encoder AM2048-5V-E Охлаждение Самовентиляция Цвет RAL 9005 = Jet black матовый Surface/corrosion protection OKS-G (primed) Соответствие (стандарт) CSAUL | Lenze Operations GmbH |  | 2632.88 | шт
MCS12H35-EQNP1-A19N-ST6S00N-D0 | 16182324 | Двигатель синхронный MCS12H35-EQNP1-A19N-ST6S00N-D0, №16182324 | Двигатель синхронный Тип MCS12H35-EQNP1-A19N-ST6S00N-D0 Двигатель MCS 12H35- Код мотора MCS12H35-EQNP1 Расчетная мощность 2,8 кВт Расчетная частота вращения 3525 об/мин Расчетный крутящий момент 7,5 Нм Расчетное напряжение 325 V Расчетная частота 235 Hz Расчетный ток 5,7 A cos phi 0,97 Operating mode S1 Конструкция двигателя B5 Фланец FF130 (A160) Вал двигателя 19x40 мм без шпонки Сальник вала Oil-proof Тип подключения ICN M23 connector, 6-ти полюсн. Подключение питания В положении 2 Temperature class F Защита двигателя KTY83/PTC Степень защиты IP65 Цвет RAL 9005 = Jet black матовый Surface/corrosion protection OKS-G (primed) Охлаждение Самовентиляция Тормоз, исполнение Тормоз с постоянными магнитами Brake supply voltage 24 V DC Момент тормоза 10 Нм Обратная связь Abs. val. encoder AM2048-5V-E Подключение обратной связи Штекер M23 17pol. 0° coded Feedback connection In position 2 Approval - USA/Canada cURus Код двигателя C86 (для ПЧ) 1325 Момент инерции 8,396 kgcm2 Табличка 1-я/2-я Adhesive label / без | Lenze Operations GmbH |  | 2979.94 | шт
MCS12H35-RS0B0 | 16106367 | Синхронный серводвигатель MCS12H35-RS0B0, №16106367 | Синхронный серводвигатель Тип MCS12H35-RS0B0 Двигатель MCS 12H35- Код мотора MCS12H35-RS0B0 Расчетная мощность 2,8 кВт Расчетная частота вращения 3525 об/мин Расчетный крутящий момент 7,5 Нм Расчетное напряжение 325 V Расчетная частота 235 Гц Расчетный ток 5,7 A косинус ϕ (коэффициент мощности) 0,97 Режим работы S1 Конструкция двигателя B5 Фланец FF130 (A160) Вал двигателя 19x40 со шпонкой Тип подключения разъём ICN M23 6 контактныйle Подключение питания Позиция 2 Температурный класс F Защита двигателя PT1k+2PTC Степень защиты IP54 Цвет цвет по RAL = 9005 (чёрный)ll Surface/corrosion protection OKS-G (primed) Охлаждение Самовентиляция Момент тормоза 0 Нм Обратная связь Резольвер RS0 Подключение обратной связи разъём M23 12 контактный 0° coded Подключение обратной связи Позиция 2 Разрешение США/КАНАДА cURus Код двигателя C86 (для ПЧ) 1325 Момент инерции 7,336 kgcm2 Табличка 1-я/2-я Наклейка / без | Lenze Operations GmbH |  | 1191.57 | шт
MCS12H35-RS0B0 | 15024403 | Синхронный серводвигатель MCS12H35-RS0B0, №15024403 | Синхронный серводвигатель Тип MCS12H35-RS0B0 Напряжение питания 400 V AC Расчетная мощность 2,800 кВт Расчетный крутящий момент 7,50 Нм Расчетная частота вращения 3.525 об/мин Расчетное напряжение 325 V Расчетная частота 235 Hz Расчетный ток 5,7 A КПД 0,97 Момент инерции 7,423 kgcm2 Степень защиты IP54 Класс нагревостойкости F Конструкция двигателя B5A160 (FF130) Вал двигателя 19x40 мм без featherkey Подключение питания Штекер Подключение обратной связи Штекер Подключение вентилятора без Защита двигателя KTY83 + PTC Feedback safety system not acc. to IEC 61800-5-2 Обратная связь Резольвер RS0 Охлаждение Самовентиляция Цвет RAL 9005 = Jet black матовый Защита поверхн. от коррозии OKS-G (загрунтованный) Соответствие (стандарт) CSAUL | Lenze Operations GmbH |  | 1191.57 | шт
MCS12H35-RS0B0 | 16066210 | Двигатель MCS12H35-RS0B0, №16066210 | Двигатель Тип MCS12H35-RS0B0 Напряжение питания 400 V AC Расчетная мощность 2,8 кВт Расчетная частота вращения 3525 об/мин Расчетный крутящий момент 7,5 Нм Расчетное напряжение 325 V Расчетная частота 235 Hz Выходной ток 5,7 A cos phi 0,97 Степень защиты IP54 Temperature class F Момент инерции 7,423 kgcm2 Конструкция двигателя B9A160 (FF130) Вал двигателя Конический под вал-шестерню Подключение обратной связи Штекер Подключение В положении 2 Защита двигателя KTY83 + PTC Feedback safety system not acc. to IEC 61800-5-2 Обратная связь Резольвер RS0 Охлаждение Самовентиляция Цвет RAL 9005 = Jet black матовый Surface/corrosion protection OKS-S (Small; C1) Соответствие (стандарт) CSAUL Передаточное число 1-й ступени 3,5 | Lenze Operations GmbH | 15361018 | 1910.39 | шт
MCS12H35-RS0B0 | 15030890 | Синхронный серводвигатель MCS12H35-RS0B0, №15030890 | Синхронный серводвигатель Тип MCS12H35-RS0B0 Напряжение питания 400 V AC Расчетная мощность 2,800 кВт Расчетный крутящий момент 7,50 Нм Расчетная частота вращения 3.525 об/мин Расчетное напряжение 325 V Расчетная частота 235 Hz Расчетный ток 5,7 A КПД 0,97 Момент инерции 7,423 kgcm2 Степень защиты IP65 Класс нагревостойкости F Конструкция двигателя B5A160 (FF130) Вал двигателя 19x40 со шпонкой Подключение питания Штекер Подключение обратной связи Штекер Подключение вентилятора без Защита двигателя KTY83 + PTC Feedback safety system not acc. to IEC 61800-5-2 Обратная связь Резольвер RS0 Охлаждение Самовентиляция Цвет RAL 9005 = Jet black матовый Защита поверхн. от коррозии OKS-G (загрунтованный) Соответствие (стандарт) CSAUL | Lenze Operations GmbH | /Артикул до обработки 15030890 | 1271.28 | шт
MCS12H35-RS0B0 | 15033426 | Двигатель синхронный MCS12H35-RS0B0, №15033426 | Двигатель синхронный Тип MCS12H35-RS0B0 Напряжение питания 400 V AC Расчетная мощность 2,800 кВт Расчетный крутящий момент 7,50 Нм Расчетная частота вращения 3.525 об/мин Расчетное напряжение 325 V Расчетная частота 235 Hz Расчетный ток 5,7 A КПД 0,97 Момент инерции 7,423 kgcm2 Степень защиты IP54 Класс нагревостойкости F Конструкция двигателя B5A160 (FF130) Вал двигателя 19x40 мм без featherkey Подключение питания Штекер Подключение обратной связи Штекер Подключение вентилятора без Защита двигателя KTY83 + PTC Feedback safety system not acc. to IEC 61800-5-2 Обратная связь Резольвер RS0 Охлаждение Самовентиляция Цвет RAL 9005 = Jet black матовый Защита поверхн. от коррозии OKS-G (загрунтованный) Соответствие (стандарт) CSAUL | Lenze Operations GmbH |  | 1191.57 | шт
MCS12H35-RS0B0-B19N-KK6S00N-D | 16171379 | Двигатель синхронный MCS12H35-RS0B0-B19N-KK6S00N-D, №16171379 | Двигатель синхронный Тип MCS12H35-RS0B0-B19N-KK6S00N-D Двигатель MCS 12H35- Код мотора MCS12H35-RS0B0 Расчетная мощность 2,8 кВт Расчетная частота вращения 3525 об/мин Расчетный крутящий момент 7,5 Нм Расчетное напряжение 325 V Расчетная частота 235 Hz Выходной ток 5,7 A cos phi 0,97 Operating mode S1 Конструкция двигателя B5 Фланец FF130 (A160) Вал двигателя 19x40 со шпонкой Сальник вала Oil-proof Тип подключения Клеммная коробка Temperature class F Защита двигателя KTY83/PTC Степень защиты IP65 Цвет RAL 9005 = Jet black матовый Surface/corrosion protection OKS-G (primed) Охлаждение Самовентиляция Момент тормоза 0 Нм Обратная связь Резольвер RS0 Подключение обратной связи Клеммная коробка Approval - USA/Canada cURus Код двигателя C86 (для ПЧ) 1325 Момент инерции 7,336 kgcm2 Табличка 1-я/2-я Adhesive label / без | Lenze Operations GmbH |  | 1402.48 | шт
MCS12H35-RS0B0, 2,8квт, 3525об/мин, резольвер | 15580165 | Синхронный серводвигатель MCS12H35-RS0B0, 2,8квт, 3525об/мин, резольвер №15580165 | Синхронный серводвигатель Тип MCS12H35-RS0B0 Напряжение питания 400 V AC Расчетная мощность 2,800 кВт Расчетный крутящий момент 7,50 Нм Расчетная частота вращения 3.525 r/min Расчетное напряжение 325 V Расчетная частота 235 Hz Расчетный ток 5,7 A КПД 0,97 Момент инерции 7,423 kgcm2 Степень защиты IP54 Класс нагревостойкости F Конструкция двигателя B5A160 (FF130) Вал двигателя 19x40 мм без шпонки Подключение питания Штекер Подключение обратной связи Штекер Подключение вентилятора без Защита двигателя KTY83 + PTC Feedback safety system not acc. to IEC 61800-5-2 Обратная связь Резольвер RS0 Охлаждение Самовентиляция Цвет RAL 9005 = Jet black матовый Защита поверхн. от коррозии OKS-G (загрунтованный) Соответствие (стандарт) CSAUL | Lenze Operations GmbH |  | 1191.57 | шт
MCS12H35-RS0B0, 2,8квт, 3525об/мин | 15549231 | Синхронный серводвигатель MCS12H35-RS0B0, 2,8 kW, 3525 /min №15549231 | Синхронный серводвигатель Тип MCS12H35-RS0B0 Напряжение питания 400 V AC Расчетная мощность 2,800 кВт Расчетный крутящий момент 7,50 Нм Расчетная частота вращения 3.525 об/мин Расчетное напряжение 325 V Расчетная частота 235 Hz Расчетный ток 5,7 A КПД 0,97 Момент инерции 7,423 kgcm2 Степень защиты IP54 Класс нагревостойкости F Конструкция двигателя B5A160 (FF130) Вал двигателя 19x40 со шпонкой Подключение питания Штекер Подключение обратной связи Штекер Подключение вентилятора без Защита двигателя KTY83 + PTC Feedback safety system not acc. to IEC 61800-5-2 Обратная связь Резольвер RS0 Охлаждение Самовентиляция Цвет RAL 9005 = Jet black матовый Защита поверхн. от коррозии OKS-G (загрунтованный) Соответствие (стандарт) CSAUL | Lenze Operations GmbH | 15026612-> | 1191.57 | шт
MCS12H35-RS0P1 | 16113826 | Двигатель синхронный MCS12H35-RS0P1, №16113826 | Двигатель синхронный Двигатель MCS12H35- Код мотора MCS12H35-RS0P1 Расчетная мощность 2,8 кВт Расчетная частота вращения 3525 об/мин Расчетный крутящий момент 7,5 Нм Расчетное напряжение 325 V Расчетная частота 235 Гц Расчетный ток 5,7 A косинус ϕ (коэффициент мощности) 0,97 Режим работы S1 Конструкция двигателя B5 Фланец FF130 (A160) Вал двигателя 19x40 со шпонкой Тип подключения разъём ICN M23 6 контактныйle Подключение питания Позиция 2 Температурный класс F Защита двигателя KTY83/PTC Степень защиты IP54 Цвет цвет по RAL = 9005 (чёрный)ll Surface/corrosion protection OKS-G (primed) Охлаждение Самовентиляция Тормоз, исполнение Тормоз с постоянными магнитами Напряжение управления тормозом 24 В постоянного тока Момент тормоза 10 Нм Обратная связь Резольвер RS0 Подключение обратной связи разъём M23 12 контактный 0° coded Подключение обратной связи Позиция 2 Разрешение США/КАНАДА cURus Код двигателя C86 (для ПЧ) 1325 Момент инерции 8,406 kgcm2 Табличка 1-я/2-я Наклейка / без | Lenze Operations GmbH |  | 1515.37 | шт
MCS12H35-RS0P1 | 15760876 | Серводвигатель синхронный MCS12H35-RS0P1, №15760876 | Серводвигатель синхронный Тип MCS12H35-RS0P1 Напряжение питания 400 V AC Расчетная мощность 2,800 кВт Расчетная частота вращения 3.525 об/мин Расчетный крутящий момент 7,50 Нм Расчетное напряжение 325 V Расчетная частота 235 Hz Расчетный ток 5,7 A КПД 0,97 Степень защиты IP65 Класс нагревостойкости F Момент инерции 8,493 kgcm2 Конструкция двигателя B9A160 (FF130) Вал двигателя Конический под вал-шестерню Подключение обратной связи Штекер Подключение В положении 2 Защита двигателя KTY83 + PTC Feedback safety system not acc. to IEC 61800-5-2 Обратная связь Резольвер RS0 Охлаждение Самовентиляция Цвет RAL 9005 = Jet black Защита поверхн. от коррозии OKS-S (Standard) Тормоз, исполнение Тормоз с постоянными магнитами Тормоз, напряжение 24 V DC Момент тормоза 10 Нм Соответствие (стандарт) CSAUL Передаточное число 1-й ступени 2,048 | Lenze Operations GmbH |  | 2265.74 | шт
MCS12H35-RS0P1 | 16158958 | Двигатель MCS12H35-RS0P1+Z1, №16158958 | Двигатель Тип MCS12H35-RS0P1 Напряжение питания 400 V AC Расчетная мощность 2,8 кВт Расчетная частота вращения 3525 об/мин Расчетный крутящий момент 7,5 Нм Расчетное напряжение 325 V Расчетная частота 235 Hz Выходной ток 5,7 A cos phi 0,97 Степень защиты IP54 Temperature class F Момент инерции 8,493 kgcm2 Конструкция двигателя B9A160 (FF130) Вал двигателя Конический под вал-шестерню Подключение обратной связи Штекер Подключение В положении 2 Защита двигателя KTY83 + PTC Feedback safety system not acc. to IEC 61800-5-2 Обратная связь Резольвер RS0 Охлаждение Самовентиляция Цвет RAL 9005 = Jet black матовый Surface/corrosion protection OKS-S (Small; C1) Тормоз, исполнение Тормоз с постоянными магнитами Тормоз, напряжение 24 V DC Момент тормоза 10 Нм Соответствие (стандарт) CSAUL Передаточное число 1-й ступени 4,556 | Lenze Operations GmbH |  | 2254.1 | шт
MCS12H35-RS0P1-B19N-ST5S00N-R0SU, 2,8 kW, 3525/min, 7,5 Nm, resolver, IP54, KTY, with keyway, with p | 15036674 | Серводвигатель синхронный MCS12H35-RS0P1-B19N-ST5S00N-R0SU, 2,8 kW, 3525/min, 7,5 Nm, resolver, IP54, KTY, with keyway, with plug, brake 24 V, 10 Nm, Nr 15036674 |  | Lenze Operations GmbH | /Артикул до обработки 15036674 | 1515.37 | шт
MCS12H35-RS0P1-B19N-ST6S00N-R0SU, 2,8 kW, 3525/min, 7,5 Nm, resolver, IP65, KTY83+PTC, with keyway, | 15104086 | Серводвигатель синхронный MCS12H35-RS0P1-B19N-ST6S00N-R0SU, 2,8 kW, 3525/min, 7,5 Nm, resolver, IP65, KTY83+PTC, with keyway, with plug, brake 24 V, 10 Nm, Nr 15104086 | Синхронный серводвигатель Тип MCS12H35-RS0P1 Напряжение питания 400 V AC Расчетная мощность 2,800 кВт Расчетный крутящий момент 7,50 Нм Расчетная частота вращения 3.525 об/мин Расчетное напряжение 325 V Расчетная частота 235 Hz Расчетный ток 5,7 A КПД 0,97 Момент инерции 8,493 kgcm2 Степень защиты IP65 Класс нагревостойкости F Конструкция двигателя B5A160 (FF130) Вал двигателя 19x40 со шпонкой Подключение питания Штекер Подключение обратной связи Штекер Подключение вентилятора без Защита двигателя KTY83 + PTC Feedback safety system not acc. to IEC 61800-5-2 Обратная связь Резольвер RS0 Охлаждение Самовентиляция Тормоз, исполнение Тормоз с постоянными магнитами Тормоз, напряжение 24 V DC Момент тормоза 10 Нм Цвет RAL 9005 = Jet black матовый Защита поверхн. от коррозии OKS-G (загрунтованный) Соответствие (стандарт) CSAUL | Lenze Operations GmbH | /Артикул до обработки 15104086 | 1595.09 | шт
MCS12H35-RS0P1, 2,8квт, 3525об/мин, b5, тормоз | 15050232 | Синхронный серводвигатель MCS12H35-RS0P1, 2,8квт, 3525об/мин, b5, тормоз №15050232 | Синхронный серводвигатель Тип MCS12H35-RS0P1 Напряжение питания 400 V AC Расчетная мощность 2,800 кВт Расчетный крутящий момент 7,50 Нм Расчетная частота вращения 3.525 r/min Расчетное напряжение 325 V Расчетная частота 235 Hz Расчетный ток 5,7 A КПД 0,97 Момент инерции 8,493 kgcm2 Степень защиты IP54 Класс нагревостойкости F Конструкция двигателя B5A160 (FF130) Вал двигателя 19x40 мм без шпонки Подключение питания Штекер Подключение обратной связи Штекер Подключение вентилятора без Защита двигателя KTY83 + PTC Feedback safety system not acc. to IEC 61800-5-2 Обратная связь Резольвер RS0 Охлаждение Самовентиляция Тормоз, исполнение Тормоз с постоянными магнитами Тормоз, напряжение 24 V DC Момент тормоза 10 Нм Цвет RAL 9005 = Jet black матовый Защита поверхн. от коррозии OKS-G (загрунтованный) Соответствие (стандарт) CSAUL | Lenze Operations GmbH | /Артикул до обработки 15050232 | 1515.37 | шт
MCS12H35-RS0P1, 2,8квт, 3525об/мин, тормоз | 15548878 | Синхронный серводвигатель MCS12H35-RS0P1, 2,8квт, 3525об/мин, тормоз №15548878 | Синхронный серводвигатель Тип MCS12H35-RS0P1 Напряжение питания 400 V AC Расчетная мощность 2,800 кВт Расчетный крутящий момент 7,50 Нм Нулевой момент М0 -11.4Нм Максимальный момент Ммах-29 Нм Инерция 7,3 кгсм2 Расчетная частота вращения 3.525 об/мин Максимальная механическая скорость 6000об/мин Расчетное напряжение 325 V Расчетная частота 235 Hz Расчетный ток 5,7 A КПД 0,97 Момент инерции 8,493 kgcm2 Степень защиты IP54 Класс нагревостойкости F Конструкция двигателя B5A160 (FF130) Вал двигателя 19x40 со шпонкой Подключение питания Штекер Подключение обратной связи Штекер Подключение вентилятора без Защита двигателя KTY83 + PTC Feedback safety system not acc. to IEC 61800-5-2 Обратная связь Резольвер RS0 Охлаждение Самовентиляция Тормоз, исполнение Тормоз с постоянными магнитами Тормоз, напряжение 24 V DC Момент тормоза 10 Нм Цвет RAL 9005 = Jet black матовый Защита поверхн. от коррозии OKS-G (загрунтованный) Соответствие (стандарт) CSAUL Масса 9.5кг | Lenze Operations GmbH |  | 1515.37 | шт
MCS12H35-RS0P2 | 15096461 | Синхронный серводвигатель MCS12H35-RS0P2, №15096461 | Синхронный серводвигатель Тип MCS12H35-RS0P2 Напряжение питания 400 V AC Расчетная мощность 2,8 кВт Расчетная частота вращения 3525 об/мин Расчетный крутящий момент 7,5 Нм Расчетное напряжение 325 V Расчетная частота 235 Hz Выходной ток 5,7 A cos phi 0,97 Момент инерции 10,553 kgcm2 Степень защиты IP65 Temperature class F Конструкция двигателя B5A160 (FF130) Вал двигателя 19x40 со шпонкой Подключение питания Штекер Подключение обратной связи Штекер Подключение вентилятора Without Защита двигателя KTY83 + PTC Feedback safety system not acc. to IEC 61800-5-2 Обратная связь Резольвер RS0 Охлаждение Самовентиляция Тормоз, исполнение Тормоз с постоянными магнитами Тормоз, напряжение 24 V DC Момент тормоза 19 Нм Цвет RAL 9005 = Jet black матовый Surface/corrosion protection OKS-G (primed) Соответствие (стандарт) CSAUL | Lenze Operations GmbH |  | 1661.5 | шт
MCS12H35-RV0P2 | 16087877 | Двигатель MCS12H35-RV0P2, №16087877 | Двигатель Тип MCS12H35-RV0P2 Напряжение питания 400 V AC Расчетная мощность 2,8 кВт Расчетная частота вращения 3525 об/мин Расчетный крутящий момент 7,5 Нм Расчетное напряжение 325 V Расчетная частота 235 Hz Расчетный ток 5,7 A cos phi 0,97 Степень защиты IP54 Temperature class F Момент инерции 10,553 kgcm2 Конструкция двигателя B9A160 (FF130) Вал двигателя Конический под вал-шестерню Подключение обратной связи Штекер Подключение В положении 2 Защита двигателя KTY83 + PTC Feedback safety system Yes, acc. to IEC 61800-5-2 Обратная связь Резольвер RV03 Охлаждение Самовентиляция Цвет RAL 9005 = Jet black матовый Surface/corrosion protection OKS-S (Small; C1) Тормоз, исполнение Тормоз с постоянными магнитами Тормоз, напряжение 24 V DC Момент тормоза 19 Нм Соответствие (стандарт) CSAUL Передаточное число 1-й ступени 5,667 | Lenze Operations GmbH | 15617686 | 2384.76 | шт
MCS12H35-SRMB0 | 15035760 | Синхронный серводвигатель MCS12H35-SRMB0, №15035760 | Синхронный серводвигатель Тип MCS12H35-SRMB0 Напряжение питания 400 V AC Расчетная мощность 2,8 кВт Расчетная частота вращения 3525 об/мин Расчетный крутящий момент 7,5 Нм Расчетное напряжение 325 V Расчетная частота 235 Hz Выходной ток 5,7 A cos phi 0,97 Момент инерции 7,33 kgcm2 Степень защиты IP54 Temperature class F Конструкция двигателя B5A160 (FF130) Вал двигателя 19x40 без шпонки Подключение питания Штекер Подключение обратной связи Штекер Подключение вентилятора Without Защита двигателя KTY83 + PTC Feedback safety system not acc. to IEC 61800-5-2 Обратная связь Abs. val. encoder AM1024-8V-H Охлаждение Самовентиляция Цвет RAL 9005 = Jet black матовый Surface/corrosion protection OKS-G (primed) Соответствие (стандарт) CSAUL | Lenze Operations GmbH |  | 2071.62 | шт
MCS12H35-SRMP1 | 15035949 | Синхронный серводвигатель MCS12H35-SRMP1, №15035949 | Синхронный серводвигатель Тип MCS12H35-SRMP1 Напряжение питания 400 V AC Расчетная мощность 2,800 кВт Расчетная частота вращения 3.525 об/мин Расчетный крутящий момент 7,50 Нм Расчетное напряжение 325 V Расчетная частота 235 Hz Расчетный ток 5,7 A КПД 0,97 Момент инерции 8,400 kgcm2 Степень защиты IP54 Класс нагревостойкости F Конструкция двигателя B5A160 (FF130) Вал двигателя 19x40 со шпонкой Подключение питания Штекер Подключение обратной связи Штекер Подключение вентилятора без Защита двигателя KTY83 + PTC Feedback safety system not acc. to IEC 61800-5-2 Обратная связь Abs. val. encoder AM1024-8V-H Охлаждение Самовентиляция Тормоз, исполнение Тормоз с постоянными магнитами Тормоз, напряжение 24 V DC Момент тормоза 10 Нм Цвет RAL 9005 = Jet black матовый Защита поверхн. от коррозии OKS-G (загрунтованный) Соответствие (стандарт) CSAUL | Lenze Operations GmbH |  | 2395.44 | шт
MCS12H35-SRMP1 | 15027106 | Двигатель MCS12H35-SRMP1, №15027106 | Двигатель Тип MCS12H35-SRMP1 Напряжение питания 400 V AC Расчетная мощность 2,8 кВт Расчетная частота вращения 3525 об/мин Расчетный крутящий момент 7,5 Нм Расчетное напряжение 325 V Расчетная частота 235 Hz Выходной ток 5,7 A cos phi 0,97 Момент инерции 8,4 kgcm2 Степень защиты IP54 Temperature class F Конструкция двигателя B5A160 (FF130) Вал двигателя 19x40 без шпонки Подключение питания Штекер Подключение обратной связи Штекер Подключение вентилятора Without Защита двигателя KTY83 + PTC Feedback safety system not acc. to IEC 61800-5-2 Обратная связь Abs. val. encoder AM1024-8V-H Охлаждение Самовентиляция Тормоз, исполнение Тормоз с постоянными магнитами Тормоз, напряжение 24 V DC Момент тормоза 10 Нм Цвет RAL 9005 = Jet black матовый Surface/corrosion protection OKS-G (primed) Соответствие (стандарт) CSAUL | Lenze Operations GmbH |  | 2395.44 | шт
MCS12H35-SRMP2 | 15043551 | Синхронный серводвигатель MCS12H35-SRMP2, №15043551 | Синхронный серводвигатель Тип MCS12H35-SRMP2 Напряжение питания 400 V AC Расчетная мощность 2,800 кВт Расчетный крутящий момент 7,50 Нм Расчетная частота вращения 3.525 об/мин Расчетное напряжение 325 V Расчетная частота 235 Hz Расчетный ток 5,7 A КПД 0,97 Момент инерции 10,460 kgcm2 Степень защиты IP54 Класс нагревостойкости F Конструкция двигателя B5A160 (FF130) Вал двигателя 19x40 со шпонкой Подключение питания Штекер Подключение обратной связи Штекер Подключение вентилятора без Защита двигателя KTY83 + PTC Feedback safety system not acc. to IEC 61800-5-2 Обратная связь Abs. val. encoder AM1024-8V-H Охлаждение Самовентиляция Тормоз, исполнение Тормоз с постоянными магнитами Тормоз, напряжение 24 V DC Момент тормоза 19 Нм Цвет RAL 9005 = Jet black матовый Защита поверхн. от коррозии OKS-G (загрунтованный) Соответствие (стандарт) CSAUL | Lenze Operations GmbH |  | 2461.85 | шт
MCS12H35-SRSB0 | 15070794 | Синхронный серводвигатель MCS12H35-SRSB0, №15070794 | Синхронный серводвигатель Тип MCS12H35-SRSB0 Напряжение питания 400 V AC Расчетная мощность 2,800 кВт Расчетная частота вращения 3.525 об/мин Расчетный крутящий момент 7,50 Нм Расчетное напряжение 325 V Расчетная частота 235 Hz Расчетный ток 5,7 A КПД 0,97 Момент инерции 7,330 kgcm2 Степень защиты IP54 Класс нагревостойкости F Конструкция двигателя B5A160 (FF130) Вал двигателя 19x40 мм без шпонки Подключение питания Штекер Подключение обратной связи Штекер Подключение вентилятора без Защита двигателя KTY83 + PTC Feedback safety system not acc. to IEC 61800-5-2 Обратная связь Abs. val. encoder AS1024-8V-H Охлаждение Самовентиляция Цвет RAL 9005 = Jet black матовый Защита поверхн. от коррозии OKS-G (загрунтованный) Соответствие (стандарт) CSAUL | Lenze Operations GmbH |  | 1573.48 | шт
MCS12H35-SRSB0 | 15043397 | Синхронный серводвигатель MCS12H35-SRSB0, №15043397 | Синхронный серводвигатель Тип MCS12H35-SRSB0 Напряжение питания 400 V AC Расчетная мощность 2,800 кВт Расчетная частота вращения 3.525 об/мин Расчетный крутящий момент 7,50 Нм Расчетное напряжение 325 V Расчетная частота 235 Hz Расчетный ток 5,7 A КПД 0,97 Момент инерции 7,330 kgcm2 Степень защиты IP54 Класс нагревостойкости F Конструкция двигателя B5A160 (FF130) Вал двигателя 19x40 со шпонкой Подключение питания Штекер Подключение обратной связи Штекер Подключение вентилятора без Защита двигателя KTY83 + PTC Feedback safety system not acc. to IEC 61800-5-2 Обратная связь Abs. val. encoder AS1024-8V-H Охлаждение Самовентиляция Цвет RAL 9005 = Jet black матовый Защита поверхн. от коррозии OKS-G (загрунтованный) Соответствие (стандарт) CSAUL | Lenze Operations GmbH |  | 1573.48 | шт
MCS12L17-C40P1, 17нм, 1650об/мин | 15640692 | Серводвигатель MCS12L17-C40P1, 17нм, 1650об/мин №15640692 | Серводвигатель Тип MCS12L17-C40P1 Напряжение питания 400 V AC Расчетная мощность 2,900 кВт Расчетный крутящий момент 17,00 Нм Расчетная частота вращения 1.650 r/min Расчетное напряжение 300 V Расчетная частота 110 Hz Расчетный ток 6,7 A КПД 0,87 Момент инерции 11,671 kgcm2 Степень защиты IP54 Класс нагревостойкости F Конструкция двигателя B5A160 (FF130) Вал двигателя 19x40 со шпонкой Подключение питания Штекер Подключение обратной связи Штекер Подключение вентилятора Штекер M17 Защита двигателя KTY83 + PTC Feedback safety system not acc. to IEC 61800-5-2 Обратная связь Инкр. энкодер IK4096-5V-T Охлаждение Вентилятор 1~ 230 V +-10% Cooling connector position 2 - наверху Тормоз, исполнение Тормоз с постоянными магнитами Тормоз, напряжение 24 V DC Момент тормоза 10 Нм Цвет RAL 9005 = Jet black матовый Защита поверхн. от коррозии OKS-G (загрунтованный) Соответствие (стандарт) CSAUL | Lenze Operations GmbH |  | 2091.23 | шт
MCS12L17-RS0B0 2,900 кВт | 15259736 | Синхронный серводвигатель MCS12L17-RS0B0, 2,900 кВт №15259736 | Синхронный серводвигатель Тип MCS12L17-RS0B0 Напряжение питания 400 V AC Расчетная мощность 2,900 кВт Расчетный крутящий момент 17,00 Нм Расчетная частота вращения 1.650 об/мин Расчетное напряжение 300 V Расчетная частота 110 Hz Расчетный ток 6,7 A КПД 0,87 Момент инерции 10,723 kgcm2 Степень защиты IP54 Класс нагревостойкости F Конструкция двигателя B5A160 (FF130) Вал двигателя 19x40 со шпонкой Подключение питания Штекер Подключение обратной связи Штекер Подключение вентилятора Штекер M17 Защита двигателя KTY83 + PTC Feedback safety system not acc. to IEC 61800-5-2 Обратная связь Резольвер RS0 Охлаждение Вентилятор 1~ 230 V +-10% Разъем вентилятора в положении 2 - наверху Цвет RAL 9005 = Jet black матовый Защита поверхн. от коррозии OKS-G (загрунтованный) Соответствие (стандарт) CSAUL | Lenze Operations GmbH |  | 1564.7 | шт
MCS12L17-RS0P1, 2,9квт, 1650об/мин, 17Нм, B5 | 15641538 | Серводвигатель MCS12L17-RS0P1, 2,9квт, 1650об/мин, 17Нм, B5 №15641538 | Серводвигатель Тип MCS12L17-RS0P1 Напряжение питания 400 V AC Расчетная мощность 2,900 кВт Расчетный крутящий момент 17,00 Нм Расчетная частота вращения 1.650 r/min Расчетное напряжение 300 V Расчетная частота 110 Hz Расчетный ток 6,7 A КПД 0,87 Момент инерции 11,793 kgcm2 Степень защиты IP54 Класс нагревостойкости F Конструкция двигателя B5A160 (FF130) Вал двигателя 19x40 со шпонкой Подключение питания Штекер Подключение обратной связи Штекер Подключение вентилятора Штекер M17 Защита двигателя KTY83 + PTC Feedback safety system not acc. to IEC 61800-5- Обратная связь Резольвер RS0 Охлаждение Вентилятор 1~ 230 V +-10% Cooling connector position 2 - наверху Тормоз, исполнение Тормоз с постоянными магнитами Тормоз, напряжение 24 V DC Момент тормоза 10 Нм Цвет RAL 9005 = Jet black dul Защита поверхн. от коррозии OKS-G (загрунтованный) Соответствие (стандарт) CSAUL | Lenze Operations GmbH |  | 1888.52 | шт
MCS12L20-C40B0 | 15946947 | Синхронный серводвигатель MCS12L20-C40B0, №15946947 | Синхронный серводвигатель Тип MCS12L20-C40B0 Напряжение питания 400 V AC Расчетная мощность 2,800 кВт Расчетная частота вращения 1.950 об/мин Расчетный крутящий момент 13,50 Нм Расчетное напряжение 330 V Расчетная частота 130 Hz Расчетный ток 5,9 A КПД 0,94 Момент инерции 10,601 kgcm2 Степень защиты IP65 Класс нагревостойкости F Конструкция двигателя B5A160 (FF130) Вал двигателя 19x40 мм без шпонки Подключение питания Штекер Подключение обратной связи Штекер Подключение вентилятора без Защита двигателя KTY83 + PTC Feedback safety system not acc. to IEC 61800-5-2 Обратная связь Инкр. энкодер IK4096-5V-T Охлаждение Самовентиляция Цвет RAL 9005 = Jet black матовый Защита поверхн. от коррозии OKS-G (загрунтованный) Соответствие (стандарт) CSAUL | Lenze Operations GmbH |  | 1641.81 | шт
MCS12L20-ECNB0-B19N-ST5S00N-D0 | 16185612 | Двигатель синхронный MCS12L20-ECNB0-B19N-ST5S00N-D0, №16185612 | Двигатель синхронный Тип MCS12L20-ECNB0-B19N-ST5S00N-D0 Двигатель MCS 12L20- Код мотора MCS12L20-ECNB0 Расчетная мощность 2,8 кВт Расчетная частота вращения 1950 об/мин Расчетный крутящий момент 13,5 Нм Расчетное напряжение 330 V Расчетная частота 130 Hz Расчетный ток 5,9 A cos phi 0,94 Operating mode S1 Конструкция двигателя B5 Фланец FF130 (A160) Вал двигателя 19x40 со шпонкой Тип подключения ICN M23 connector, 6-ти полюсн. Подключение питания В положении 2 Temperature class F Защита двигателя KTY83/PTC Степень защиты IP54 Цвет RAL 9005 = Jet black матовый Surface/corrosion protection OKS-G (primed) Охлаждение Самовентиляция Момент тормоза 0 Нм Обратная связь Abs. val. encoder AS2048-5V-E Подключение обратной связи Штекер M23 17pol. 0° coded Feedback connection In position 2 Approval - USA/Canada cURus Код двигателя C86 (для ПЧ) 1326 Момент инерции 10,626 kgcm2 Табличка 1-я/2-я Adhesive label / без | Lenze Operations GmbH |  | 2206.24 | шт
MCS12L20-EQNB0 | 16063311 | Синхронный серводвигатель MCS12L20-EQNB0, №16063311 | Синхронный серводвигатель Тип MCS12L20-EQNB0 Напряжение питания 400 V AC Расчетная мощность 2,8 кВт Расчетная частота вращения 1950 об/мин Расчетный крутящий момент 13,5 Нм Расчетное напряжение 330 V Расчетная частота 130 Hz Выходной ток 5,9 A КПД 0,94 Момент инерции 10,626 kgcm2 Степень защиты IP54 Temperature class F Конструкция двигателя B5A160 (FF130) Вал двигателя 19x40 со шпонкой Подключение питания Клеммная коробка Подключение обратной связи Клеммная коробка Подключение вентилятора Without Защита двигателя KTY83 + PTC Feedback safety system not acc. to IEC 61800-5-2 Обратная связь Abs. val. encoder AM2048-5V-E Охлаждение Самовентиляция Цвет RAL 9005 = Jet black матовый Surface/corrosion protection OKS-G (primed) Соответствие (стандарт) CSAUL | Lenze Operations GmbH |  | 2828.92 | шт
MCS12L20-EQNB0 | 15892952 | Синхронный серводвигатель MCS12L20-EQNB0, №15892952 | Синхронный серводвигатель Тип MCS12L20-EQNB0 Напряжение питания 400 V AC Расчетная мощность 2,8 кВт Расчетная частота вращения 1950 об/мин Расчетный крутящий момент 13,5 Нм Расчетное напряжение 330 V Расчетная частота 130 Hz Выходной ток 5,9 A КПД 0,94 Момент инерции 10,626 kgcm2 Степень защиты IP54 Temperature class F Конструкция двигателя B5A160 (FF130) Вал двигателя 19x40 со шпонкой Подключение питания Штекер Подключение обратной связи Штекер Подключение вентилятора Without Защита двигателя KTY83 + PTC Feedback safety system not acc. to IEC 61800-5-2 Обратная связь Abs. val. encoder AM2048-5V-E Охлаждение Самовентиляция Цвет RAL 9005 = Jet black матовый Surface/corrosion protection OKS-G (primed) Соответствие (стандарт) CSAUL | Lenze Operations GmbH |  | 2720.97 | шт
MCS12L20-EQNP1 | 16063672 | Синхронный серводвигатель MCS12L20-EQNP1, №16063672 | Синхронный серводвигатель Тип MCS12L20-EQNP1 Напряжение питания 400 V AC Расчетная мощность 2,8 кВт Расчетная частота вращения 1950 об/мин Расчетный крутящий момент 13,5 Нм Расчетное напряжение 330 V Расчетная частота 130 Hz Выходной ток 5,9 A КПД 0,94 Момент инерции 11,696 kgcm2 Степень защиты IP54 Temperature class F Конструкция двигателя B5A160 (FF130) Вал двигателя 19x40 со шпонкой Подключение питания Клеммная коробка Подключение обратной связи Клеммная коробка Подключение вентилятора Without Защита двигателя KTY83 + PTC Feedback safety system not acc. to IEC 61800-5-2 Обратная связь Abs. val. encoder AM2048-5V-E Охлаждение Самовентиляция Тормоз, исполнение Тормоз с постоянными магнитами Тормоз, напряжение 24 V DC Момент тормоза 10 Нм Цвет RAL 9005 = Jet black матовый Surface/corrosion protection OKS-G (primed) Соответствие (стандарт) CSAUL | Lenze Operations GmbH |  | 3152.72 | шт
MCS12L20-EQNP1 | 15667915 | Синхронный серводвигатель MCS12L20-EQNP1, №15667915 | Синхронный серводвигатель Тип MCS12L20-EQNP1 Напряжение питания 400 V AC Расчетная мощность 2,8 кВт Расчетная частота вращения 1950 об/мин Расчетный крутящий момент 13,5 Нм Расчетное напряжение 330 V Расчетная частота 130 Hz Выходной ток 5,9 A КПД 0,94 Момент инерции 11,696 kgcm2 Степень защиты IP54 Temperature class F Конструкция двигателя B5A160 (FF130) Вал двигателя 19x40 со шпонкой Подключение питания Штекер Подключение обратной связи Штекер Подключение вентилятора Without Защита двигателя KTY83 + PTC Feedback safety system not acc. to IEC 61800-5-2 Обратная связь Abs. val. encoder AM2048-5V-E Охлаждение Самовентиляция Тормоз, исполнение Тормоз с постоянными магнитами Тормоз, напряжение 24 V DC Момент тормоза 10 Нм Цвет RAL 9005 = Jet black матовый Surface/corrosion protection OKS-G (primed) Соответствие (стандарт) CSAUL | Lenze Operations GmbH |  | 3044.77 | шт
MCS12L20-RS0B0 | 16123315 | Синхронный серводвигатель MCS12L20-RS0B0, №16123315 | Синхронный серводвигатель Код мотора MCS12L20-RS0B0 Тип MCS12L20-RS0B0-B19N-ST5S00N-E0 Двигатель MCS 12L20- Расчетная мощность 2,8 кВт Расчетная частота вращения 1950 об/мин Расчетный крутящий момент 13,5 Нм Расчетное напряжение 330 V Расчетная частота 130 Гц Расчетный ток 5,9 A косинус ϕ (коэффициент мощности) 0,94 Режим работы S1 Конструкция двигателя B5 Фланец FF130 (A160) Вал двигателя 19x40 со шпонкой Тип подключения разъём ICN M23 6 контактныйle Подключение питания Позиция 2 Температурный класс F Защита двигателя PT1k+2PTC Степень защиты IP54 Цвет цвет по RAL = 9005 (чёрный)ll Surface/corrosion protection OKS-G (primed) Охлаждение Самовентиляция Момент тормоза 0 Нм Обратная связь Резольвер RS0 Подключение обратной связи разъём M23 12 контактный 0° coded Подключение обратной связи Позиция 2 Разрешение США/КАНАДА cURus Код двигателя C86 (для ПЧ) 1326 Момент инерции 10,636 kgcm2 Табличка 1-я/2-я Наклейка / без | Lenze Operations GmbH |  | 1359.38 | шт
MCS12L20-RS0B0 | 15070909 | Синхронный серводвигатель MCS12L20-RS0B0, №15070909 | Синхронный серводвигатель Тип MCS12L20-RS0B0 Напряжение питания 400 V AC Расчетная мощность 2,800 кВт Расчетная частота вращения 1.950 об/мин Расчетный крутящий момент 13,50 Нм Расчетное напряжение 330 V Расчетная частота 130 Hz Расчетный ток 5,9 A КПД 0,94 Момент инерции 10,723 kgcm2 Степень защиты IP65 Класс нагревостойкости F Конструкция двигателя B5A160 (FF130) Вал двигателя 19x40 со шпонкой Подключение питания Штекер Подключение обратной связи Штекер Подключение вентилятора без Защита двигателя KTY83 + PTC Feedback safety system not acc. to IEC 61800-5-2 Обратная связь Резольвер RS0 Охлаждение Самовентиляция Цвет RAL 9005 = Jet black матовый Защита поверхн. от коррозии OKS-G (загрунтованный) Соответствие (стандарт) CSAUL | Lenze Operations GmbH |  | 1439.09 | шт
MCS12L20-RS0B0 | 15117392 | Синхронный серводвигатель MCS12L20-RS0B0, №15117392 | Синхронный серводвигатель Тип MCS12L20-RS0B0 Напряжение питания 400 V AC Расчетная мощность 2,800 кВт Расчетная частота вращения 1.950 об/мин Расчетный крутящий момент 13,50 Нм Расчетное напряжение 330 V Расчетная частота 130 Hz Расчетный ток 5,9 A КПД 0,94 Момент инерции 10,723 kgcm2 Степень защиты IP65 Класс нагревостойкости F Конструкция двигателя B5A160 (FF130) Вал двигателя 19x40 мм без шпонки Подключение питания Штекер Подключение обратной связи Штекер Подключение вентилятора без Защита двигателя KTY83 + PTC Feedback safety system not acc. to IEC 61800-5-2 Обратная связь Резольвер RS0 Охлаждение Самовентиляция Цвет RAL 9005 = Jet black матовый Защита поверхн. от коррозии OKS-G (загрунтованный) Соответствие (стандарт) CSAUL | Lenze Operations GmbH |  | 1439.09 | шт
MCS12L20-RS0B0 | 15463601 | Синхронный серводвигатель MCS12L20-RS0B0, №15463601 | Синхронный серводвигатель Тип MCS12L20-RS0B0 Напряжение питания 400 V AC Расчетная мощность 2,8 кВт Расчетная частота вращения 1950 об/мин Расчетный крутящий момент 13,5 Нм Расчетное напряжение 330 V Расчетная частота 130 Hz Выходной ток 5,9 A cos phi 0,94 Момент инерции 10,723 kgcm2 Степень защиты IP54 Temperature class F Конструкция двигателя B5A160 (FF130) Вал двигателя 19x40 без шпонки Подключение питания Штекер Подключение обратной связи Штекер Подключение вентилятора Without Защита двигателя KTY83 + PTC Feedback safety system not acc. to IEC 61800-5-2 Обратная связь Резольвер RS0 Охлаждение Самовентиляция Цвет RAL 9005 = Jet black матовый Surface/corrosion protection OKS-G (primed) Соответствие (стандарт) CSAUL | Lenze Operations GmbH |  | 1359.38 | шт
MCS12L20-RS0B0 Z1 | 15963503 | Синхронный серводвигатель Z1 MCS12L20-RS0B0, №15963503 | Синхронный серводвигатель Z1 Тип MCS12L20-RS0B0 Напряжение питания 400 V AC Расчетная мощность 2,800 кВт Расчетная частота вращения 1.950 об/мин Расчетный крутящий момент 13,50 Нм Расчетное напряжение 330 V Расчетная частота 130 Hz Расчетный ток 5,9 A КПД 0,94 Степень защиты IP54 Класс нагревостойкости F Момент инерции 10,723 kgcm2 Конструкция двигателя B9A160 (FF130) Вал двигателя Конический под вал-шестерню Подключение обратной связи Штекер Подключение В положении 2 Защита двигателя KTY83 + PTC Feedback safety system not acc. to IEC 61800-5-2 Обратная связь Резольвер RS0 Охлаждение Самовентиляция Цвет RAL 9005 = Jet black матовый Защита поверхн. от коррозии OKS-S (Small; C1) Соответствие (стандарт) CSAUL Передаточное число 1-й ступени 2,000 | Lenze Operations GmbH | 15157178 | 2101.49 | шт
MCS12L20-RS0B0-B19N-ST5S00N-D0 | 16120493 | Синхронный серводвигатель MCS12L20-RS0B0-B19N-ST5S00N-D0, №16120493 | Синхронный серводвигатель Тип MCS12L20-RS0B0-B19N-ST5S00N-D0 Код мотора MCS12L20-RS0B0 Расчетная мощность 2,8 кВт Расчетная частота вращения 1950 об/мин Расчетный крутящий момент 13,5 Нм Расчетное напряжение 330 V Расчетная частота 130 Hz Выходной ток 5,9 A cos phi 0,94 Operating mode S1 Конструкция двигателя B5 Фланец FF130 (A160) Вал двигателя 19x40 со шпонкой Тип подключения ICN M23 connector, 6-ти полюсн. Подключение питания В положении 2 Temperature class F Защита двигателя KTY83/PTC Степень защиты IP54 Цвет RAL 9005 = Jet black матовый Surface/corrosion protection OKS-S (Small; C1) Охлаждение Самовентиляция Момент тормоза 0 Нм Обратная связь Резольвер RS0 Подключение обратной связи M23 12pole connector 0° coded Feedback connection In position 2 Approval - USA/Canada cURus Код двигателя C86 (для ПЧ) 1326 Момент инерции 10,636 kgcm2 Табличка 1-я/2-я Adhesive label / без | Lenze Operations GmbH |  | 1414.19 | шт
MCS12L20-RS0B0, 2,8квт , 1950об/мин, 13,5Нм | 15032025 | Синхронный серводвигатель MCS12L20-RS0B0, , 2,8квт , 1950об/мин, 13,5Нм №15032025 | Синхронный серводвигатель Тип MCS12L20-RS0B0 Напряжение питания 400 V AC Расчетная мощность 2,800 кВт Расчетный крутящий момент 13,50 Нм Расчетная частота вращения 1.950 r/min Расчетное напряжение 330 V Расчетная частота 130 Hz Расчетный ток 5,9 A КПД 0,94 Момент инерции 10,723 kgcm2 Степень защиты IP54 Класс нагревостойкости F Конструкция двигателя B5A160 (FF130) Вал двигателя 19x40 со шпонкой Подключение питания Штекер Подключение обратной связи Штекер Подключение вентилятора без Защита двигателя KTY83 + PTC Feedback safety system not acc. to IEC 61800-5-2 Обратная связь Резольвер RS0 Охлаждение Самовентиляция Цвет RAL 9005 = Jet black матовый Защита поверхн. от коррозии OKS-G (загрунтованный) Соответствие (стандарт) CSAUL | Lenze Operations GmbH | 15032025 | 1359.38 | шт
MCS12L20-RS0P1 | 15235422 | Синхронный серводвигатель MCS12L20-RS0P1, №15235422/15072706 | Синхронный серводвигатель Тип MCS12L20-RS0P1 Напряжение питания 400 V AC Расчетная мощность 2,800 кВт Расчетный крутящий момент 13,50 Нм Расчетная частота вращения 1.950 r/min Расчетное напряжение 330 V Расчетная частота 130 Hz Расчетный ток 5,9 A КПД 0,94 Момент инерции 11,793 kgcm2 Степень защиты IP54 Класс нагревостойкости F Конструкция двигателя B5A160 (FF130) Вал двигателя 19x40 со шпонкой Подключение питания Штекер Подключение обратной связи Штекер Подключение вентилятора без Защита двигателя KTY83 + PTC Feedback safety system not acc. to IEC 61800-5-2 Обратная связь Резольвер RS0 Охлаждение Самовентиляция Тормоз, исполнение Тормоз с постоянными магнитами Тормоз, напряжение 24 V DC Момент тормоза 10 Нм Цвет RAL 9005 = Jet black матовый Защита поверхн. от коррозии OKS-G (загрунтованный) Соответствие (стандарт) CSAUL | Lenze Operations GmbH |  | 1642.89 | шт
MCS12L20-RS0P2 | 15274544 | Синхронный серводвигатель MCS12L20-RS0P2, №15274544 | Синхронный серводвигатель Тип MCS12L20-RS0P2 Напряжение питания 400 V AC Расчетная мощность 2,800 кВт Расчетный крутящий момент 13,50 Нм Расчетная частота вращения 1.950 r/min Расчетное напряжение 330 V Расчетная частота 130 Hz Расчетный ток 5,9 A КПД 0,94 Момент инерции 13,853 kgcm2 Степень защиты IP54 Класс нагревостойкости F Конструкция двигателя B9A160 (FF130) Вал двигателя Конический под вал-шестерню ! Подключение питания Клеммная коробка Подключение обратной связи Клеммная коробка Подключение вентилятора без Защита двигателя KTY83 + PTC Feedback safety system not acc. to IEC 61800-5-2 Обратная связь Резольвер RS0 Охлаждение Самовентиляция Тормоз, исполнение Тормоз с постоянными магнитами Тормоз, напряжение 24 V DC Момент тормоза 19 Нм Цвет RAL 9005 = Jet black матовый Защита поверхн. от коррозии OKS-G (загрунтованный) Соответствие (стандарт) CSAUL | Lenze Operations GmbH |  | 2136.13 | шт
MCS12L20-SRMB0 | 15243852 | Синхронный серводвигатель MCS12L20-SRMB0, №15243852 | Синхронный серводвигатель Тип MCS12L20-SRMB0 Напряжение питания 400 V AC Расчетная мощность 2,800 кВт Расчетный крутящий момент 13,50 Нм Расчетная частота вращения 1.950 об/мин Расчетное напряжение 330 V Расчетная частота 130 Hz Расчетный ток 5,9 A КПД 0,94 Момент инерции 10,630 kgcm2 Степень защиты IP65 Класс нагревостойкости F Конструкция двигателя B5A160 (FF130) Вал двигателя 19x40 со шпонкой Подключение питания Штекер Подключение обратной связи Штекер Подключение вентилятора без Защита двигателя KTY83 + PTC Feedback safety system not acc. to IEC 61800-5-2 Обратная связь Abs. val. encoder AM1024-8V-H Охлаждение Самовентиляция Цвет RAL 9005 = Jet black матовый Защита поверхн. от коррозии OKS-G (Primed) Соответствие (стандарт) CSAUL | Lenze Operations GmbH |  | 2319.15 | шт
MCS12L20-SRMP1 | 15163506 | Синхронный серводвигатель MCS12L20-SRMP1, №15163506 | Синхронный серводвигатель Тип MCS12L20-SRMP1 Напряжение питания 400 V AC Расчетная мощность 2,8 кВт Расчетная частота вращения 1950 об/мин Расчетный крутящий момент 13,5 Нм Расчетное напряжение 330 V Расчетная частота 130 Hz Выходной ток 5,9 A cos phi 0,94 Момент инерции 11,7 kgcm2 Степень защиты IP54 Temperature class F Конструкция двигателя B5A160 (FF130) Вал двигателя 19x40 со шпонкой Подключение питания Штекер Подключение обратной связи Штекер Подключение вентилятора Without Защита двигателя KTY83 + PTC Feedback safety system not acc. to IEC 61800-5-2 Обратная связь Abs. val. encoder AM1024-8V-H Охлаждение Самовентиляция Тормоз, исполнение Тормоз с постоянными магнитами Тормоз, напряжение 24 V DC Момент тормоза 10 Нм Цвет RAL 9005 = Jet black матовый Surface/corrosion protection OKS-G (primed) Соответствие (стандарт) CSAUL | Lenze Operations GmbH |  | 2563.24 | шт
MCS12L20-SRSB0 | 15054181 | Синхронный серводвигатель MCS12L20-SRSB0, №15054181 | Синхронный серводвигатель Тип MCS12L20-SRSB0 Напряжение питания 400 V AC Расчетная мощность 2,800 кВт Расчетный крутящий момент 13,50 Нм Расчетная частота вращения 1.950 об/мин Расчетное напряжение 330 V Расчетная частота 130 Hz Расчетный ток 5,9 A КПД 0,94 Момент инерции 10,630 kgcm2 Степень защиты IP54 Класс нагревостойкости F Конструкция двигателя B5A160 (FF130) Вал двигателя 19x40 со шпонкой Подключение питания Штекер Подключение обратной связи Штекер Подключение вентилятора без Защита двигателя KTY83 + PTC Feedback safety system not acc. to IEC 61800-5-2 Обратная связь Abs. val. encoder AS1024-8V-H Охлаждение Самовентиляция Цвет RAL 9005 = Jet black матовый Защита поверхн. от коррозии OKS-G (Primed) Соответствие (стандарт) CSAUL | Lenze Operations GmbH |  | 1741.28 | шт
MCS12L20-SRSB0 | 15262227 | Синхронный серводвигатель MCS12L20-SRSB0, №15262227 | Синхронный серводвигатель Тип MCS12L20-SRSB0 Напряжение питания 400 V AC Расчетная мощность 2,800 кВт Расчетная частота вращения 1.950 об/мин Расчетный крутящий момент 13,50 Нм Расчетное напряжение 330 V Расчетная частота 130 Hz Расчетный ток 5,9 A КПД 0,94 Момент инерции 10,630 kgcm2 Степень защиты IP65 Класс нагревостойкости F Конструкция двигателя B5A160 (FF130) Вал двигателя 19x40 мм без шпонки Подключение питания Штекер Подключение обратной связи Штекер Подключение вентилятора без Защита двигателя KTY83 + PTC Feedback safety system not acc. to IEC 61800-5-2 Обратная связь Abs. val. encoder AS1024-8V-H Охлаждение Самовентиляция Цвет RAL 9005 = Jet black матовый Защита поверхн. от коррозии OKS-G (загрунтованный) Соответствие (стандарт) CSAUL | Lenze Operations GmbH |  | 1820.99 | шт
MCS12L20LRS0B0 | 15144980 | Синхронный серводвигатель MCS12L20LRS0B0, №15144980 | Синхронный серводвигатель Тип MCS12L20LRS0B0 Напряжение питания 230 V AC Расчетная мощность 2,800 кВт Расчетная частота вращения 1.950 об/мин Расчетный крутящий момент 13,50 Нм Расчетное напряжение 165 V Расчетная частота 130 Hz Расчетный ток 11,8 A КПД 0,94 Момент инерции 10,723 kgcm2 Степень защиты IP54 Класс нагревостойкости F Конструкция двигателя B5A160 (FF130) Вал двигателя 19x40 со шпонкой Подключение питания Штекер Подключение обратной связи Штекер Подключение вентилятора без Защита двигателя KTY83 + PTC Feedback safety system not acc. to IEC 61800-5-2 Обратная связь Резольвер RS0 Охлаждение Самовентиляция Цвет RAL 9005 = Jet black матовый Защита поверхн. от коррозии OKS-G (загрунтованный) Соответствие (стандарт) CSAUL | Lenze Operations GmbH |  | 1319.09 | шт
MCS12L39-EQNP1-B19N-ST5F10-R0SU, 5,7 kW, 3900/min, 14 Nm, AM2048-5V-E, brake 24 V DC, 10 Nm, IP54, | 15334326 | Серводвигатель синхронный MCS12L39-EQNP1-B19N-ST5F10-R0SU, 5,7 kW, 3900/min, 14 Nm, AM2048-5V-E, brake 24 V DC, 10 Nm, IP54, KTY83+PTC, blower 1~230 V, with key, with plug, color RAL 9005=Jet black dull, Nr. 15334326 |  | Lenze Operations GmbH | /Артикул до обработки 15334326 | 3250.11 | шт
MCS12L39-RS0P1 | 16159022 | Двигатель MCS12L39-RS0P1, №16159022 | Двигатель Тип MCS12L39-RS0P1 Тип MCS 12L39- Расчетная мощность 5,7 кВт Расчетная частота вращения 3900 об/мин Расчетный крутящий момент 14 Нм Расчетное напряжение 295 V Расчетная частота 260 Гц Расчетный ток 11,7 A косинус ϕ (коэффициент мощности) 0,95 Режим работы S1 Конструкция двигателя B5 Фланец FF130 (A160) Вал двигателя 19x40 мм без шпонки Тип подключения разъём ICN M23 6 контактныйle Подключение питания Позиция 2 Температурный класс F Защита двигателя KTY83/PTC Степень защиты IP54 Цвет цвет по RAL = 9005 (чёрный)ll Surface/corrosion protection OKS-G (primed) Охлаждение Вентилятор Цепь вентилятора 1~ 230 V +-10% Подключение вентилятора ICN M17 1~ connector Подключение вентилятора Позиция 2 Тормоз, исполнение Тормоз с постоянными магнитами Напряжение управления тормозом 24 В постоянного тока Момент тормоза 10 Нм Обратная связь Резольвер RS0 Подключение обратной связи разъём M23 12 контактный 0° coded Подключение обратной связи Позиция 2 Разрешение США/КАНАДА cURus Код двигателя C86 (для ПЧ) 1448 Момент инерции 11,706 kgcm2 Табличка 1-я/2-я Наклейка / без | Lenze Operations GmbH |  | 1888.52 | шт
MCS12L39-RS0P1 | 15240333 | Двигатель MCS12L39-RS0P1, №15240333 | Двигатель Тип MCS12L39-RS0P1 Напряжение питания 400 V AC Расчетная мощность 5,7 кВт Расчетная частота вращения 3900 об/мин Расчетный крутящий момент 14 Нм Расчетное напряжение 295 V Расчетная частота 260 Hz Выходной ток 11,7 A cos phi 0,95 Момент инерции 11,793 kgcm2 Степень защиты IP54 Temperature class F Конструкция двигателя B5A160 (FF130) Вал двигателя 19x40 мм без шпонки Подключение питания Штекер Подключение обратной связи Штекер Подключение вентилятора M17 plug Защита двигателя KTY83 + PTC Feedback safety system not acc. to IEC 61800-5-2 Обратная связь Резольвер RS0 Охлаждение Вентилятор 1~ 230 V +-10% Разъем вентилятора в положении 2 - наверху Тормоз, исполнение Тормоз с постоянными магнитами Тормоз, напряжение 24 V DC Момент тормоза 10 Нм Цвет RAL 9005 = Jet black матовый Surface/corrosion protection OKS-G (primed) Соответствие (стандарт) CSAUL | Lenze Operations GmbH |  | 1888.52 | шт
MCS12L39-RS0P2 | 15294961 | Двигатель MCS12L39-RS0P2, №15294961 | Двигатель MCS12L39-RS0P2 Напряжение питания 400 V AC Расчетная мощность 5,7 кВт Расчетная частота вращения 3900 об/мин Расчетный крутящий момент 14 Нм Расчетное напряжение 295 V Расчетная частота 260 Hz Выходной ток 11,7 A cos phi 0,95 Момент инерции 13,853 kgcm2 Степень защиты IP54 Temperature class F Конструкция двигателя B5A160 (FF130) Вал двигателя 19x40 мм без шпонки Подключение питания Штекер Подключение обратной связи Штекер Подключение вентилятора M17 plug Защита двигателя KTY83 + PTC Feedback safety system not acc. to IEC 61800-5-2 Обратная связь Резольвер RS0 Охлаждение Вентилятор 1~ 230 V +-10% Разъем вентилятора в положении 2 - наверху Тормоз, исполнение Тормоз с постоянными магнитами Тормоз, напряжение 24 V DC Момент тормоза 19 Нм Цвет RAL 9005 = Jet black матовый Surface/corrosion protection OKS-G (primed) Соответствие (стандарт) CSAUL | Lenze Operations GmbH |  | 1954.93 | шт
MCS12L41-C40B0 | 15162290 | Синхронный серводвигатель MCS12L41-C40B0, №15162290 | Синхронный серводвигатель Тип MCS12L41-C40B0 Напряжение питания 400 V AC Расчетная мощность 4,700 кВт Расчетный крутящий момент 11,00 Нм Расчетная частота вращения 4.050 r/min Расчетное напряжение 300 V Расчетная частота 270 Hz Расчетный ток 10,2 A КПД 0,99 Момент инерции 10,601 kgcm2 Степень защиты IP54 Класс нагревостойкости F Конструкция двигателя B5A160 (FF130) Вал двигателя 19x40 со шпонкой Подключение питания Штекер Подключение обратной связи Штекер Подключение вентилятора без Защита двигателя KTY83 + PTC Feedback safety system not acc. to IEC 61800-5-2 Обратная связь Инкр. энкодер IK4096-5V-T Охлаждение Самовентиляция Цвет RAL 9005 = Jet black матовый Защита поверхн. от коррозии OKS-G (загрунтованный) Соответствие (стандарт) CSAUL | Lenze Operations GmbH |  | 1562.08 | шт
MCS12L41-C40B0 | 15140486 | Синхронный серводвигатель MCS12L41-C40B0, №15140486 | Синхронный серводвигатель Тип MCS12L41-C40B0 Напряжение питания 400 V AC Расчетная мощность 4,700 кВт Расчетный крутящий момент 11,00 Нм Расчетная частота вращения 4.050 об/мин Расчетное напряжение 300 V Расчетная частота 270 Hz Расчетный ток 10,2 A КПД 0,99 Момент инерции 10,601 kgcm2 Степень защиты IP54 Класс нагревостойкости F Конструкция двигателя B5A160 (FF130) Вал двигателя 19x40 со шпонкой Подключение питания Штекер Подключение обратной связи Штекер Подключение вентилятора без Защита двигателя KTY83 + PTC Feedback safety system not acc. to IEC 61800-5-2 Обратная связь Инкр. энкодер IK4096-5V-T Охлаждение Самовентиляция Цвет RAL 9005 = Jet black матовый Защита поверхн. от коррозии OKS-G (загрунтованный) Соответствие (стандарт) CSAUL Motor nameplate Add. sep. standard nameplate | Lenze Operations GmbH |  | 1562.08 | шт
MCS12L41-C40B0 | 15504460 | Синхронный серводвигатель MCS12L41-C40B0, №15504460 | Синхронный серводвигатель Тип MCS12L41-C40B0 Напряжение питания 400 V AC Расчетная мощность 4,700 кВт Расчетный крутящий момент 11,00 Нм Расчетная частота вращения 4.050 об/мин Расчетное напряжение 300 V Расчетная частота 270 Hz Расчетный ток 10,2 A КПД 0,99 Момент инерции 10,601 kgcm2 Степень защиты IP54 Класс нагревостойкости F Конструкция двигателя B5A160 (FF130) Вал двигателя 19x40 со шпонкой Подключение питания Штекер Подключение обратной связи Штекер Подключение вентилятора без Защита двигателя KTY83 + PTC Feedback safety system not acc. to IEC 61800-5-2 Обратная связь Инкр. энкодер IK4096-5V-T Охлаждение Самовентиляция Цвет RAL 9005 = Jet black матовый Защита поверхн. от коррозии OKS-S (Standard) Соответствие (стандарт) CSAUL | Lenze Operations GmbH | /Артикул до обработки 15504460 | 1616.9 | шт
MCS12L41-C40B0, IK4096-5V-T | 15519016 | Синхронный серводвигатель MCS12L41-C40B0, IK4096-5V-T №15519016 | Синхронный серводвигатель Тип MCS12L41-C40B0 Напряжение питания 400 V AC Расчетная мощность 4,700 кВт Расчетный крутящий момент 11,00 Нм Расчетная частота вращения 4.050 об/мин Расчетное напряжение 300 V Расчетная частота 270 Hz Расчетный ток 10,2 A КПД 0,99 Момент инерции 10,601 kgcm2 Степень защиты IP65 Класс нагревостойкости F Конструкция двигателя B5A160 (FF130) Вал двигателя 19x40 with featherkey Подключение питания Штекер Подключение обратной связи Штекер Подключение вентилятора без Защита двигателя KTY83 + PTC Feedback safety system not acc. to IEC 61800-5-2 Обратная связь Инкр. энкодер IK4096-5V-T Охлаждение Самовентиляция Цвет RAL 9005 = Jet black матовый Защита поверхн. от коррозии OKS-G (загрунтованный) Соответствие (стандарт) CSAUL | Lenze Operations GmbH |  | 1641.81 | шт
MCS12L41-ECNB0 | 15587391 | Синхронный серводвигатель MCS12L41-ECNB0, №15587391 | Синхронный серводвигатель Тип MCS12L41-ECNB0 Напряжение питания 400 V AC Расчетная мощность 4,700 кВт Расчетный крутящий момент 11,00 Нм Расчетная частота вращения 4.050 об/мин Расчетное напряжение 300 V Расчетная частота 270 Hz Расчетный ток 10,2 A КПД 0,99 Момент инерции 10,626 kgcm2 Степень защиты IP54 Класс нагревостойкости F Конструкция двигателя B5A160 (FF130) Вал двигателя 19x40 со шпонкой Подключение питания Штекер Подключение обратной связи Штекер Подключение вентилятора без Защита двигателя KTY83 + PTC Feedback safety system not acc. to IEC 61800-5-2 Обратная связь Abs. val. encoder AS2048-5V-E Охлаждение Самовентиляция Цвет RAL 9005 = Jet black матовый Защита поверхн. от коррозии OKS-G (загрунтованный) | Lenze Operations GmbH |  | 2206.24 | шт
MCS12L41-EQNB0 | 15966170 | Синхронный серводвигатель MCS12L41-EQNB0, №15966170 | Синхронный серводвигатель Тип MCS12L41-EQNB0 Напряжение питания 400 V AC Расчетная мощность 4,700 кВт Расчетная частота вращения 4.050 об/мин Расчетный крутящий момент 11,00 Нм Расчетное напряжение 300 V Расчетная частота 270 Hz Расчетный ток 10,2 A КПД 0,99 Момент инерции 10,626 kgcm2 Степень защиты IP54 Класс нагревостойкости F Конструкция двигателя B5A160 (FF130) Вал двигателя 19x40 со шпонкой Подключение питания Клеммная коробка Подключение обратной связи Клеммная коробка Подключение вентилятора без Защита двигателя KTY83 + PTC Feedback safety system not acc. to IEC 61800-5-2 Обратная связь Abs. val. encoder AM2048-5V-E Охлаждение Самовентиляция Цвет RAL 9005 = Jet black матовый Защита поверхн. от коррозии OKS-G (загрунтованный) Соответствие (стандарт) CSAUL | Lenze Operations GmbH |  | 2828.92 | шт
MCS12L41-EQNB0 | 15317217 | Синхронный серводвигатель MCS12L41-EQNB0, №15317217 | Синхронный серводвигатель Тип MCS12L41-EQNB0 Напряжение питания 400 V AC Расчетная мощность 4,7 кВт Расчетная частота вращения 4050 об/мин Расчетный крутящий момент 11 Нм Расчетное напряжение 300 V Расчетная частота 270 Hz Выходной ток 10,2 A КПД 0,99 Момент инерции 10,626 kgcm2 Степень защиты IP65 Temperature class F Конструкция двигателя B5A160 (FF130) Вал двигателя 19x40 со шпонкой Подключение питания Штекер Подключение обратной связи Штекер Подключение вентилятора Without Защита двигателя KTY83 + PTC Feedback safety system not acc. to IEC 61800-5-2 Обратная связь Abs. val. encoder AM2048-5V-E Охлаждение Самовентиляция Цвет RAL 9005 = Jet black матовый Surface/corrosion protection OKS-G (primed) Соответствие (стандарт) CSAUL | Lenze Operations GmbH |  | 2800.69 | шт
MCS12L41-EQNP1 | 16055560 | Синхронный серводвигатель MCS12L41-EQNP1, №16055560 | Синхронный серводвигатель Тип MCS12L41-EQNP1 Напряжение питания 400 V AC Расчетная мощность 4,7 кВт Расчетная частота вращения 4050 об/мин Расчетный крутящий момент 11 Нм Расчетное напряжение 300 V Расчетная частота 270 Hz Выходной ток 10,2 A КПД 0,99 Момент инерции 11,696 kgcm2 Степень защиты IP65 Temperature class F Конструкция двигателя B5A160 (FF130) Вал двигателя 19x40 со шпонкой Подключение питания Штекер Подключение обратной связи Штекер Подключение вентилятора Without Защита двигателя KTY83 + PTC Feedback safety system not acc. to IEC 61800-5-2 Обратная связь Abs. val. encoder AM2048-5V-E Охлаждение Самовентиляция Тормоз, исполнение Тормоз с постоянными магнитами Тормоз, напряжение 24 V DC Момент тормоза 10 Нм Цвет RAL 9005 = Jet black матовый Surface/corrosion protection OKS-G (primed) Соответствие (стандарт) CSAUL | Lenze Operations GmbH |  | 3124.48 | шт
MCS12L41-RS0B0 | 15996268 | Двигатель MCS12L41-RS0B0, №15996268 | Двигатель MCS12L41-RS0B0 Напряжение питания 400 V AC Расчетная мощность 4,7 кВт Расчетная частота вращения 4050 об/мин Расчетный крутящий момент 11 Нм Расчетное напряжение 300 V Расчетная частота 270 Гц Расчетный ток 10,2 A косинус ϕ (коэффициент мощности) 0,99 Степень защиты IP54 Температурный класс F Момент инерции 10,723 kgcm2 Конструкция двигателя B9A160 (FF130) Вал двигателя Конический под вал-шестерню Подключение обратной связи Штекер Подключение Позиция 2 Защита двигателя KTY83 + PTC Feedback safety system not acc. to IEC 61800-5-2 Обратная связь Резольвер RS0 Охлаждение Самовентиляция Цвет цвет по RAL = 9005 (чёрный)ll Surface/corrosion protection OKS-S (Small; C1) Соответствие (стандарт) CSAUL Передаточное число 1-й ступени 1,6 | Lenze Operations GmbH |  | 2033.41 | шт
MCS12L41-RS0B0 | 15075022 | Синхронный серводвигатель MCS12L41-RS0B0, №15075022 | Синхронный серводвигатель Тип MCS12L41-RS0B0 Напряжение питания 400 V AC Расчетная мощность 4,700 кВт Расчетный крутящий момент 11,00 Нм Расчетная частота вращения 4.050 r/min Расчетное напряжение 300 V Расчетная частота 270 Hz Расчетный ток 10,2 A КПД 0,99 Момент инерции 10,723 kgcm2 Степень защиты IP54 Класс нагревостойкости F Конструкция двигателя B5A160 (FF130) Вал двигателя 19x40 мм без шпонки Подключение питания Штекер Подключение обратной связи Штекер Подключение вентилятора без Защита двигателя KTY83 + PTC Feedback safety system not acc. to IEC 61800-5-2 Обратная связь Резольвер RS0 Охлаждение Самовентиляция Цвет RAL 9005 = Jet black матовый Защита поверхн. от коррозии OKS-G (загрунтованный) Соответствие (стандарт) CSAUL Motor nameplate Add. sep. standard nameplate | Lenze Operations GmbH |  | 1359.38 | шт
MCS12L41-RS0B0 | 15064461 | Синхронный серводвигатель MCS12L41-RS0B0, №15064461 | Синхронный серводвигатель Тип MCS12L41-RS0B0 Напряжение питания 400 V AC Расчетная мощность 4,700 кВт Расчетная частота вращения 4.050 об/мин Расчетный крутящий момент 11,00 Нм Расчетное напряжение 300 V Расчетная частота 270 Hz Расчетный ток 10,2 A КПД 0,99 Момент инерции 10,723 kgcm2 Степень защиты IP54 Класс нагревостойкости F Конструкция двигателя B5A160 (FF130) Вал двигателя 19x40 мм без featherkey Подключение питания Штекер Подключение обратной связи Штекер Подключение вентилятора без Защита двигателя KTY83 + PTC Feedback safety system not acc. to IEC 61800-5-2 Обратная связь Резольвер RS0 Охлаждение Самовентиляция Цвет RAL 9005 = Jet black матовый Защита поверхн. от коррозии OKS-G (загрунтованный) Соответствие (стандарт) CSAUL | Lenze Operations GmbH |  | 1359.38 | шт
MCS12L41-RS0B0 | 15226333 | Синхронный серводвигатель MCS12L41-RS0B0, №15226333 | Синхронный серводвигатель Тип MCS12L41-RS0B0 Напряжение питания 400 V AC Расчетная мощность 4,700 кВт Расчетная частота вращения 4.050 об/мин Расчетный крутящий момент 11,00 Нм Расчетное напряжение 300 V Расчетная частота 270 Hz Расчетный ток 10,2 A КПД 0,99 Момент инерции 10,723 kgcm2 Степень защиты IP54 Класс нагревостойкости F Конструкция двигателя B5A160 (FF130) Вал двигателя 19x40 со шпонкой Подключение питания Клеммная коробка Подключение обратной связи Клеммная коробка Подключение вентилятора без Защита двигателя KTY83 + PTC Feedback safety system not acc. to IEC 61800-5-2 Обратная связь Резольвер RS0 Охлаждение Самовентиляция Цвет RAL 9005 = Jet black матовый Защита поверхн. от коррозии OKS-G (загрунтованный) Соответствие (стандарт) CSAUL | Lenze Operations GmbH |  | 1467.32 | шт
MCS12L41-RS0B0 | 15092133 | Электродвигатель MCS12L41-RS0B0, №15092133 | Электродвигатель Тип MCS12L41-RS0B0 Напряжение питания 400 V AC Расчетная мощность 4,700 кВт Расчетная частота вращения 4.050 об/мин Расчетный крутящий момент 11,00 Нм Расчетное напряжение 300 V Расчетная частота 270 Hz Расчетный ток 10,2 A КПД 0,99 Момент инерции 10,723 kgcm2 Степень защиты IP54 Класс нагревостойкости F Конструкция двигателя B9A160 (FF130) Вал двигателя Конический под вал-шестерню Подключение питания Штекер Подключение обратной связи Штекер Подключение вентилятора без Защита двигателя KTY83 + PTC Feedback safety system not acc. to IEC 61800-5-2 Обратная связь Резольвер RS0 Охлаждение Самовентиляция Цвет RAL 9005 = Jet black матовый Защита поверхн. от коррозии OKS-G (загрунтованный) Соответствие (стандарт) CSAUL | Lenze Operations GmbH |  | 1637.97 | шт
MCS12L41-RS0B0 | 15431133 | Синхронный серводвигатель MCS12L41-RS0B0, №15431133 | Синхронный серводвигатель Тип MCS12L41-RS0B0 Напряжение питания 400 V AC Расчетная мощность 4,7 кВт Расчетная частота вращения 4050 об/мин Расчетный крутящий момент 11 Нм Расчетное напряжение 300 V Расчетная частота 270 Hz Расчетный ток 10,2 A КПД 0,99 Момент инерции 10,723 kgcm2 Степень защиты IP54 Класс нагревостойкости F Конструкция двигателя B5A160 (FF130) Вал двигателя 19x40 со шпонкой Подключение питания Штекер Подключение обратной связи Штекер Подключение вентилятора без Защита двигателя KTY83 + PTC Feedback safety system not acc. to IEC 61800-5-2 Обратная связь Резольвер RS0 Охлаждение Самовентиляция Цвет RAL 9005 = Jet black матовый Защита поверхн. от коррозии OKS-G (загрунтованный) Соответствие (стандарт) CSAUL Motor nameplate Standard nameplate +ENP electronic nameplate ETS | Lenze Operations GmbH | /Артикул до обработки 15431133 | 1400.9 | шт
MCS12L41-RS0B0 | 15032243 | Синхронный серводвигатель MCS12L41-RS0B0, №15032243 | Синхронный серводвигатель Тип MCS12L41-RS0B0 Напряжение питания 400 V AC Расчетная мощность 4,700 кВт Расчетный крутящий момент 11,00 Нм Расчетная частота вращения 4.050 об/мин Расчетное напряжение 300 V Расчетная частота 270 Hz Расчетный ток 10,2 A КПД 0,99 Момент инерции 10,723 kgcm2 Степень защиты IP54 Класс нагревостойкости F Конструкция двигателя B5A160 (FF130) Вал двигателя 19x40 со шпонкой Подключение питания Штекер Подключение обратной связи Штекер Подключение вентилятора без Защита двигателя KTY83 + PTC Feedback safety system not acc. to IEC 61800-5-2 Обратная связь Резольвер RS0 Охлаждение Самовентиляция Цвет RAL 9005 = Jet black матовый Защита поверхн. от коррозии OKS-G (загрунтованный) Соответствие (стандарт) CSAUL | Lenze Operations GmbH | 943.11 /Артикул до обработки 15032243 | 1359.38 | шт
MCS12L41-RS0B0-B19N-ST5S00N | 16117505 | Двигатель синхронный MCS12L41-RS0B0-B19N-ST5S00N, №16117505 | Двигатель синхронный Тип MCS12L41-RS0B0-B19N-ST5S00N Двигатель MCS 12L41- Код мотора MCS12L41-RS0B0 Расчетная мощность 4,7 кВт Расчетная частота вращения 4050 об/мин Расчетный крутящий момент 11 Нм Расчетное напряжение 300 V Расчетная частота 270 Hz Выходной ток 10,2 A cos phi 0,99 Operating mode S1 Конструкция двигателя B5 Фланец FF130 (A160) Вал двигателя 19x40 со шпонкой Тип подключения ICN M23 connector, 6-ти полюсн. Подключение питания В положении 2 Temperature class F Защита двигателя KTY83/PTC Степень защиты IP54 Цвет RAL 9005 = Jet black матовый Surface/corrosion protection OKS-G (primed) Охлаждение Самовентиляция Момент тормоза 0 Нм Обратная связь Резольвер RS0 Подключение обратной связи M23 12pole connector 0° coded Feedback connection In position 2 Approval - USA/Canada cURus Код двигателя C86 (для ПЧ) 1327 Момент инерции 10,636 kgcm2 Табличка 1-я/2-я Adhesive label / без | Lenze Operations GmbH |  | 1359.38 | шт
MCS12L41-RS0B0, 4.7квт, 4050об/мин | 15548559 | Синхронный серводвигатель MCS12L41-RS0B0, 4.7квт, 4050об/мин №15548559 | Синхронный серводвигатель Тип MCS12L41-RS0B0 Напряжение питания 400 V AC Расчетная мощность 4,700 кВт Расчетный крутящий момент 11,00 Нм Расчетная частота вращения 4.050 об/мин Расчетное напряжение 300 V Расчетная частота 270 Hz Расчетный ток 10,2 A КПД 0,99 Момент инерции 10,723 kgcm2 Степень защиты IP54 Класс нагревостойкости F Конструкция двигателя B5A160 (FF130) Вал двигателя 19x40 with featherkey Подключение питания Штекер Подключение обратной связи Штекер Подключение вентилятора без Защита двигателя KTY83 + PTC Feedback safety system not acc. to IEC 61800-5-2 Обратная связь Резольвер RS0 Охлаждение Самовентиляция Цвет RAL 9005 = Jet black матовый Защита поверхн. от коррозии OKS-G (загрунтованный) Соответствие (стандарт) CSAUL | Lenze Operations GmbH |  | 1359.38 | шт
MCS12L41-RS0B0, resolver | 15030891 | Синхронный серводвигатель MCS12L41-RS0B0, resolver №15030891 | Синхронный серводвигатель Тип MCS12L41-RS0B0 Напряжение питания 400 V AC Расчетная мощность 4,700 кВт Расчетный крутящий момент 11,00 Нм Расчетная частота вращения 4.050 об/мин Расчетное напряжение 300 V Расчетная частота 270 Hz Расчетный ток 10,2 A КПД 0,99 Момент инерции 10,723 kgcm2 Степень защиты IP65 Класс нагревостойкости F Конструкция двигателя B5A160 (FF130) Вал двигателя 19x40 with featherkey Подключение питания Штекер Подключение обратной связи Штекер Подключение вентилятора без Защита двигателя KTY83 + PTC Feedback safety system not acc. to IEC 61800-5-2 Обратная связь Резольвер RS0 Охлаждение Самовентиляция Цвет RAL 9005 = Jet black матовый Защита поверхн. от коррозии OKS-G (загрунтованный) Соответствие (стандарт) CSAUL | Lenze Operations GmbH |  | 1439.09 | шт
MCS12L41-RS0P1 | 15069482 | Двигатель MCS12L41-RS0P1, №15069482 | Двигатель Тип MCS12L41-RS0P1 Напряжение питания 400 V AC Расчетная мощность 4,7 кВт Расчетная частота вращения 4050 об/мин Расчетный крутящий момент 11 Нм Расчетное напряжение 300 V Расчетная частота 270 Hz Расчетный ток 10,2 A КПД 0,99 Момент инерции 11,793 kgcm2 Степень защиты IP54 Класс нагревостойкости F Конструкция двигателя B5A160 (FF130) Вал двигателя 19x40 мм без шпонки Подключение питания Штекер Подключение обратной связи Штекер Подключение вентилятора без Защита двигателя KTY83 + PTC Feedback safety system not acc. to IEC 61800-5-2 Обратная связь Резольвер RS0 Охлаждение Самовентиляция Тормоз, исполнение Тормоз с постоянными магнитами Тормоз, напряжение 24 V DC Момент тормоза 10 Нм Цвет RAL 9005 = Jet black матовый Защита поверхн. от коррозии OKS-G (загрунтованный) Соответствие (стандарт) CSAUL | Lenze Operations GmbH |  | 1683.18 | шт
MCS12L41-RS0P1 | 15549317 | Синхронный серводвигатель MCS12L41-RS0P1, №15549317 | Синхронный серводвигатель Тип MCS12L41-RS0P1 Напряжение питания 400 V AC Расчетная мощность 4,7 кВт Расчетная частота вращения 4050 об/мин Расчетный крутящий момент 11 Нм Расчетное напряжение 300 V Расчетная частота 270 Hz Расчетный ток 10,2 A КПД 0,99 Момент инерции 11,793 kgcm2 Степень защиты IP65 Класс нагревостойкости F Конструкция двигателя B5A160 (FF130) Вал двигателя 19x40 со шпонкой Подключение питания Штекер Подключение обратной связи Штекер Подключение вентилятора без Защита двигателя KTY83 + PTC Feedback safety system not acc. to IEC 61800-5-2 Обратная связь Резольвер RS0 Охлаждение Самовентиляция Тормоз, исполнение Тормоз с постоянными магнитами Тормоз, напряжение 24 V DC Момент тормоза 10 Нм Цвет RAL 9005 = Jet black матовый Защита поверхн. от коррозии OKS-G (загрунтованный) Соответствие (стандарт) CSAUL | Lenze Operations GmbH |  | 1762.89 | шт
MCS12L41-RS0P1 №15032263 | 15032263 | Серводвигатель синхронный MCS12L41-RS0P1 4,7 kW, 4050/min, 270 Hz, 11 Nm, 400V, 10.2A, resolver, B5A160, IP54, KTY, F with plug, Motor shaft 19x40 with keyway, brake 10Nm, № 15032263 | Двигатель Тип MCS 12L41-RS0P1 Mains voltage400VAC Расчетная мощность 4,7 кВт Расчетная частота вращения 4050 об/мин Расчетный крутящий момент 11 Нм Расчетное напряжение 300 V Расчетная частота 270 Hz Выходной ток 10,2 A КПД 0,99 Момент инерции 11,793 kgcm2 Степень защиты IP54 Temperature class F Конструкция двигателя B5A160 (FF130) Вал двигателя 19x40 со шпонкой Подключение питания Штекер Подключение обратной связи Штекер Подключение вентилятора Without Защита двигателя KTY83 + PTC Feedback safety system not acc. to IEC 61800-5-2 Обратная связь Резольвер RS0 Охлаждение Самовентиляция Тормоз, исполнение Тормоз с постоянными магнитами Тормоз, напряжение 24 V DC Момент тормоза 10 Нм Цвет RAL 9005 = Jet black матовый Surface/corrosion protection OKS-G (primed) Соответствие (стандарт) CSAUL | Lenze Operations GmbH | /Артикул до обработки 15032263 | 1683.18 | шт
MCS12L41-RS0P2 | 15075000 | Двигатель синхронный MCS12L41-RS0P2, №15075000 | Двигатель синхронный Тип MCS12L41-RS0P2 Напряжение питания 400 V AC Расчетная мощность 4,7 кВт Расчетная частота вращения 4050 об/мин Расчетный крутящий момент 11 Нм Расчетное напряжение 300 V Расчетная частота 270 Hz Выходной ток 10,2 A cos phi 0,99 Момент инерции 13,853 kgcm2 Степень защиты IP54 Temperature class F Конструкция двигателя B5A160 (FF130) Вал двигателя 19x40 мм без шпонки Подключение питания Штекер Подключение обратной связи Штекер Подключение вентилятора Without Защита двигателя KTY83 + PTC Feedback safety system not acc. to IEC 61800-5-2 Обратная связь Резольвер RS0 Охлаждение Самовентиляция Тормоз, исполнение Тормоз с постоянными магнитами Тормоз, напряжение 24 V DC Момент тормоза 19 Нм Цвет RAL 9005 = Jet black матовый Surface/corrosion protection OKS-G (primed) Соответствие (стандарт) CSAUL Motor nameplate Add. stnd. n. plate, loose | Lenze Operations GmbH |  | 1749.61 | шт
MCS12L41-SRMP2 | 15082685 | Синхронный серводвигатель MCS12L41-SRMP2, №15082685 | Синхронный серводвигатель Тип MCS12L41-SRMP2 Напряжение питания 400 V AC Расчетная мощность 4,700 кВт Расчетный крутящий момент 11,00 Нм Расчетная частота вращения 4.050 об/мин Расчетное напряжение 300 V Расчетная частота 270 Hz Расчетный ток 10,2 A КПД 0,99 Момент инерции 13,760 kgcm2 Степень защиты IP54 Класс нагревостойкости F Конструкция двигателя B5A160 (FF130) Вал двигателя 19x40 со шпонкой Подключение питания Штекер Подключение обратной связи Штекер Подключение вентилятора без Защита двигателя KTY83 + PTC Feedback safety system not acc. to IEC 61800-5-2 Обратная связь Abs. val. encoder AM1024-8V-H Охлаждение Самовентиляция Тормоз, исполнение Тормоз с постоянными магнитами Тормоз, напряжение 24 V DC Момент тормоза 19 Нм Цвет RAL 9005 = Jet black матовый Защита поверхн. от коррозии OKS-G (загрунтованный) Соответствие (стандарт) CSAUL | Lenze Operations GmbH |  | 2629.66 | шт
MCS12L41-SRSB0 | 15043396 | Синхронный серводвигатель MCS12L41-SRSB0, №15043396 | Синхронный серводвигатель Тип MCS12L41-SRSB0 Напряжение питания 400 V AC Расчетная мощность 4,7 кВт Расчетная частота вращения 4050 об/мин Расчетный крутящий момент 11 Нм Расчетное напряжение 300 V Расчетная частота 270 Гц Расчетный ток 10,2 A косинус ϕ (коэффициент мощности) 0,99 Момент инерции 10,63 kgcm2 Степень защиты IP54 Температурный класс F Конструкция двигателя B5A160 (FF130) Вал двигателя 19x40 со шпонкой Подключение питания Штекер Подключение обратной связи Штекер Подключение вентилятора Without Защита двигателя KTY83 + PTC Feedback safety system not acc. to IEC 61800-5-2 Обратная связь Abs. val. Энкодер AS1024-8V-H Охлаждение Самовентиляция Цвет цвет по RAL = 9005 (чёрный)ll Surface/corrosion protection OKS-G (primed) Соответствие (стандарт) CSAUL | Lenze Operations GmbH |  | 1741.28 | шт
MCS12L41-SRSB0 | 15467525 | Синхронный серводвигатель MCS12L41-SRSB0, №15467525 | Синхронный серводвигатель Тип MCS12L41-SRSB0 Напряжение питания 400 V AC Расчетная мощность 4,700 кВт Расчетный крутящий момент 11,00 Нм Расчетная частота вращения 4.050 об/мин Расчетное напряжение 300 V Расчетная частота 270 Hz Расчетный ток 10,2 A КПД 0,99 Момент инерции 10,630 kgcm2 Степень защиты IP65 Класс нагревостойкости F Конструкция двигателя B5A160 (FF130) Вал двигателя 19x40 со шпонкой Подключение питания Штекер Подключение обратной связи Штекер Подключение вентилятора без Защита двигателя KTY83 + PTC Feedback safety system not acc. to IEC 61800-5-2 Обратная связь Abs. val. encoder AS1024-8V-H Охлаждение Самовентиляция Цвет RAL 9005 = Jet black матовый Защита поверхн. от коррозии OKS-G (загрунтованный) Соответствие (стандарт) CSAUL | Lenze Operations GmbH |  | 1820.99 | шт
MCS12L41-SRSB0 | 15054631 | Синхронный серводвигатель MCS12L41-SRSB0, №15054631 | Синхронный серводвигатель Тип MCS12L41-SRSB0 Напряжение питания 400 V AC Расчетная мощность 4,700 кВт Расчетная частота вращения 4.050 об/мин Расчетный крутящий момент 11,00 Нм Расчетное напряжение 300 V Расчетная частота 270 Hz Расчетный ток 10,2 A КПД 0,99 Момент инерции 10,630 kgcm2 Степень защиты IP54 Класс нагревостойкости F Конструкция двигателя B5A160 (FF130) Вал двигателя 19x40 мм без шпонки Подключение питания Штекер Подключение обратной связи Штекер Подключение вентилятора без Защита двигателя KTY83 + PTC Feedback safety system not acc. to IEC 61800-5-2 Обратная связь Abs. val. encoder AS1024-8V-H Охлаждение Самовентиляция Цвет RAL 9005 = Jet black матовый Защита поверхн. от коррозии OKS-G (загрунтованный) Соответствие (стандарт) CSAUL | Lenze Operations GmbH |  | 1741.28 | шт
MCS12L41-SVMB0 | 15814668 | Синхронный серводвигатель MCS12L41-SVMB0, №15814668 | Синхронный серводвигатель Тип MCS12L41-SVMB0 Напряжение питания 400 V AC Расчетная мощность 4,7 кВт Расчетная частота вращения 4050 об/мин Расчетный крутящий момент 11 Нм Расчетное напряжение 300 V Расчетная частота 270 Hz Расчетный ток 10,2 A КПД 0,99 Момент инерции 10,63 kgcm2 Степень защиты IP54 Класс нагревостойкости F Конструкция двигателя B5A160 (FF130) Вал двигателя 19x40 со шпонкой Подключение питания Штекер Подключение обратной связи Штекер Подключение вентилятора без Защита двигателя KTY83 + PTC Feedback safety system Yes, acc. to IEC 61800-5-2 Обратная связь Abs. val. enc. AM1024-8V-K2 Охлаждение Самовентиляция Цвет RAL 9005 = Jet black матовый Защита поверхн. от коррозии OKS-G (загрунтованный) Соответствие (стандарт) CSAUL | Lenze Operations GmbH |  | 2323.58 | шт
MCS12L41-SVSB0 | 15734293 | Синхронный серводвигатель MCS12L41-SVSB0, №15734293 | Синхронный серводвигатель Тип MCS12L41-SVSB0 Напряжение питания 400 V AC Расчетная мощность 4,700 кВт Расчетный крутящий момент 11,00 Нм Расчетная частота вращения 4.050 об/мин Расчетное напряжение 300 V Расчетная частота 270 Hz Расчетный ток 10,2 A КПД 0,99 Момент инерции 10,630 kgcm2 Степень защиты IP65 Класс нагревостойкости F Конструкция двигателя B5A160 (FF130) Вал двигателя 19x40 со шпонкой Подключение питания Штекер Подключение обратной связи Штекер Подключение вентилятора без Защита двигателя KTY83 + PTC Feedback safety system Yes, acc. to IEC 61800-5-2 Обратная связь Abs. val. enc. AS1024-8V-K2 Охлаждение Самовентиляция Цвет RAL 9005 = Jet black матовый Защита поверхн. от коррозии OKS-G (загрунтованный) Соответствие (стандарт) CSAUL | Lenze Operations GmbH |  | 1905.13 | шт
MCS14D14-RS0B0 1,700 кВт | 15233871 | Синхронный серводвигатель MCS14D14-RS0B0, 1,700 кВт №15233871 | Синхронный серводвигатель Тип MCS14D14-RS0B0 Напряжение питания 400 V AC Расчетная мощность 1,700 кВт Расчетный крутящий момент 12,00 Нм Расчетная частота вращения 1.350 об/мин Расчетное напряжение 345 V Расчетная частота 90 Hz Расчетный ток 5,4 A КПД 0,58 Момент инерции 8,223 kgcm2 Степень защиты IP54 Класс нагревостойкости F Конструкция двигателя B5A200 (FF165) Вал двигателя 24x50 со шпонкой Подключение питания Штекер Подключение обратной связи Штекер Подключение вентилятора Штекер M17 Защита двигателя KTY83 + PTC Feedback safety system not acc. to IEC 61800-5-2 Обратная связь Резольвер RS0 Охлаждение Вентилятор 1~ 230 V +-10% Разъем вентилятора в положении 2 - наверху Цвет RAL 9005 = Jet black матовый Защита поверхн. от коррозии OKS-G (загрунтованный) Соответствие (стандарт) CSAUL | Lenze Operations GmbH |  | 1541.22 | шт
MCS14D14-RS0P1 | 15375119 | Синхронный серводвигатель MCS14D14-RS0P1, №15375119 | Синхронный серводвигатель Тип MCS14D14-RS0P1 Напряжение питания 400 V AC Расчетная мощность 1,7 кВт Расчетная частота вращения 1350 об/мин Расчетный крутящий момент 12 Нм Расчетное напряжение 345 V Расчетная частота 90 Hz Выходной ток 5,4 A КПД 0,58 Момент инерции 11,423 kgcm2 Степень защиты IP54 Temperature class F Конструкция двигателя B5A200 (FF165) Вал двигателя 24x50 со шпонкой Подключение питания Штекер Подключение обратной связи Штекер Подключение вентилятора M17 plug Защита двигателя KTY83 + PTC Feedback safety system not acc. to IEC 61800-5-2 Обратная связь Резольвер RS0 Охлаждение Вентилятор 1~ 230 V +-10% Разъем вентилятора в положении 2 - наверху Тормоз, исполнение Тормоз с постоянными магнитами Тормоз, напряжение 24 V DC Момент тормоза 18 Нм Цвет RAL 9005 = Jet black матовый Surface/corrosion protection OKS-G (primed) Соответствие (стандарт) CSAUL | Lenze Operations GmbH |  | 1923.13 | шт
MCS14D15-RS0B0 1,450 кВт | 15031995 | Синхронный серводвигатель MCS14D15-RS0B0, 1,450 кВт №15031995 | Синхронный серводвигатель Тип MCS14D15-RS0B0 Напряжение питания 400 V AC Расчетная мощность 1,450 кВт Расчетный крутящий момент 9,20 Нм Расчетная частота вращения 1.500 об/мин Расчетное напряжение 305 V Расчетная частота 100 Hz Расчетный ток 4,5 A КПД 0,70 Момент инерции 8,223 kgcm2 Степень защиты IP54 Класс нагревостойкости F Конструкция двигателя B5A200 (FF165) Вал двигателя 24x50 со шпонкой Подключение питания Штекер Подключение обратной связи Штекер Подключение вентилятора без Защита двигателя KTY83 + PTC Feedback safety system not acc. to IEC 61800-5-2 Обратная связь Резольвер RS0 Охлаждение Самовентиляция Цвет RAL 9005 = Jet black матовый Защита поверхн. от коррозии OKS-G (загрунтованный) Соответствие (стандарт) CSAUL | Lenze Operations GmbH |  | 1292.25 | шт
MCS14D15-RS0B0-B24N-ST6S00N-R0SU, 1,450 kW, 1500/min, 9,2 Nm, IP65, resolver, KTY83+PTC, with key, | 15219010 | Серводвигатель синхронный MCS14D15-RS0B0-B24N-ST6S00N-R0SU, 1,450 kW, 1500/min, 9,2 Nm, IP65, resolver, KTY83+PTC, with key, with plug, Nr. 15219010 |  | Lenze Operations GmbH | /Артикул до обработки 15219010 | 1371.96 | шт
MCS14D15-RS0P1-A24N-ST5S00N-D0 | 16168137 | Двигатель синхронный MCS14D15-RS0P1-A24N-ST5S00N-D0, №16168137 | Двигатель синхронный Тип MCS14D15-RS0P1-A24N-ST5S00N-D0 Двигатель MCS 14D15- Код мотора MCS14D15-RS0P1 Расчетная мощность 1,45 кВт Расчетная частота вращения 1500 об/мин Расчетный крутящий момент 9,2 Нм Расчетное напряжение 305 V Расчетная частота 100 Hz Выходной ток 4,5 A cos phi 0,7 Operating mode S1 Конструкция двигателя B5 Фланец FF165 (A200) Вал двигателя 24x50 мм без шпонки Тип подключения ICN M23 connector, 6-ти полюсн. Подключение питания В положении 2 Temperature class F Защита двигателя KTY83/PTC Степень защиты IP54 Цвет RAL 9005 = Jet black матовый Surface/corrosion protection OKS-G (primed) Охлаждение Самовентиляция Тормоз, исполнение Тормоз с постоянными магнитами Brake supply voltage 24 V DC Момент тормоза 18 Нм Обратная связь Резольвер RS0 Подключение обратной связи M23 12pole connector 0° coded Feedback connection In position 2 Approval - USA/Canada cURus Код двигателя C86 (для ПЧ) 1328 Момент инерции 11,336 kgcm2 Табличка 1-я/2-я Adhesive label / без | Lenze Operations GmbH |  | 1674.15 | шт
MCS14D15-RS0P1-B24N-ST5S00N-D0 | 16168139 | Двигатель синхронный MCS14D15-RS0P1-B24N-ST5S00N-D0, №16168139 | Двигатель синхронный Тип MCS14D15-RS0P1-B24N-ST5S00N-D0 Двигатель MCS 14D15- Код мотора MCS14D15-RS0P1 Расчетная мощность 1,45 кВт Расчетная частота вращения 1500 об/мин Расчетный крутящий момент 9,2 Нм Расчетное напряжение 305 V Расчетная частота 100 Hz Выходной ток 4,5 A cos phi 0,7 Operating mode S1 Конструкция двигателя B5 Фланец FF165 (A200) Вал двигателя 24x50 со шпонкой Тип подключения ICN M23 connector, 6-ти полюсн. Подключение питания В положении 2 Temperature class F Защита двигателя KTY83/PTC Степень защиты IP54 Цвет RAL 9005 = Jet black матовый Surface/corrosion protection OKS-G (primed) Охлаждение Самовентиляция Тормоз, исполнение Тормоз с постоянными магнитами Brake supply voltage 24 V DC Момент тормоза 18 Нм Обратная связь Резольвер RS0 Подключение обратной связи M23 12pole connector 0° coded Feedback connection In position 2 Approval - USA/Canada cURus Код двигателя C86 (для ПЧ) 1328 Момент инерции 11,336 kgcm2 Табличка 1-я/2-я Adhesive label / без | Lenze Operations GmbH |  | 1674.15 | шт
MCS14D15-SRMP1 | 15520121 | Синхронный серводвигатель MCS14D15-SRMP1, №15520121 | Синхронный серводвигатель Тип MCS14D15-SRMP1 Напряжение питания 400 V AC Расчетная мощность 1,450 кВт Расчетная частота вращения 1.500 об/мин Расчетный крутящий момент 9,20 Нм Расчетное напряжение 305 V Расчетная частота 100 Hz Расчетный ток 4,5 A КПД 0,70 Момент инерции 11,330 kgcm2 Степень защиты IP54 Класс нагревостойкости F Конструкция двигателя B5A200 (FF165) Вал двигателя 24x50 со шпонкой Подключение питания Штекер Подключение обратной связи Штекер Подключение вентилятора без Защита двигателя KTY83 + PTC Feedback safety system not acc. to IEC 61800-5-2 Обратная связь Abs. val. encoder AM1024-8V-H Охлаждение Самовентиляция Тормоз, исполнение Тормоз с постоянными магнитами Тормоз, напряжение 24 V DC Момент тормоза 18 Нм Цвет RAL 9005 = Jet black матовый Защита поверхн. от коррозии OKS-G (загрунтованный) Соответствие (стандарт) CSAUL | Lenze Operations GmbH |  | 2554.2 | шт
MCS14D30-EQNP1-A24N-STBF10N-D0 | 16182511 | Двигатель синхронный MCS14D30-EQNP1-A24N-STBF10N-D0, №16182511 | Двигатель синхронный Тип MCS14D30-EQNP1-A24N-STBF10N-D0 Двигатель MCS 14D30- Код мотора MCS14D30-EQNP1 Расчетная мощность 3,3 кВт Расчетная частота вращения 3000 об/мин Расчетный крутящий момент 10,5 Нм Расчетное напряжение 325 V Расчетная частота 200 Hz Расчетный ток 9,7 A cos phi 0,62 Operating mode S1 Конструкция двигателя B5 Фланец FF165 (A200) Вал двигателя 24x50 мм без шпонки Сальник вала Oil-proof Тип подключения ICN M23 connector, 6-ти полюсн. Подключение питания В положении 2 Temperature class F Защита двигателя KTY83/PTC Степень защиты IP54 Цвет RAL 9005 = Jet black матовый Surface/corrosion protection OKS-G (primed) Охлаждение Вентилятор Blower circuit 1~ 230 V +-10% Blower connection ICN M17 1~ connector Blower connection In position 2 Тормоз, исполнение Тормоз с постоянными магнитами Brake supply voltage 24 V DC Момент тормоза 18 Нм Обратная связь Abs. val. encoder AM2048-5V-E Подключение обратной связи Штекер M23 17pol. 0° coded Feedback connection In position 2 Approval - USA/Canada cURus Код двигателя C86 (для ПЧ) 1450 Момент инерции 11,326 kgcm2 Табличка 1-я/2-я Adhesive label / без | Lenze Operations GmbH |  | 3307.98 | шт
MCS14D30-RS0B0 | 15297293 | Синхронный серводвигатель MCS14D30-RS0B0, №15297293 | Синхронный серводвигатель Тип MCS14D30-RS0B0 Напряжение питания 400 V AC Расчетная мощность 3,300 кВт Расчетная частота вращения 3.000 об/мин Расчетный крутящий момент 10,50 Нм Расчетное напряжение 325 V Расчетная частота 200 Hz Расчетный ток 9,7 A КПД 0,62 Момент инерции 8,223 kgcm2 Степень защиты IP54 Класс нагревостойкости F Конструкция двигателя B5A200 (FF165) Вал двигателя 24x50 со шпонкой Подключение питания Штекер Подключение обратной связи Штекер Подключение вентилятора Штекер M17 Защита двигателя KTY83 + PTC Feedback safety system not acc. to IEC 61800-5-2 Обратная связь Резольвер RS0 Охлаждение Вентилятор 1~ 230 V +-10% Разъем вентилятора в положении 2 - наверху Цвет RAL 9005 = Jet black матовый Защита поверхн. от коррозии OKS-G (загрунтованный) Соответствие (стандарт) CSAUL | Lenze Operations GmbH |  | 1541.22 | шт
MCS14D36-C40B0 | 15350261 | Синхронный серводвигатель MCS14D36-C40B0, №15350261 | Синхронный серводвигатель Тип MCS14D36-C40B0 Напряжение питания 400 V AC Расчетная мощность 2,800 кВт Расчетный крутящий момент 7,50 Нм Расчетная частота вращения 3.600 об/мин Расчетное напряжение 295 V Расчетная частота 240 Hz Расчетный ток 7,5 A КПД 0,79 Момент инерции 8,101 kgcm2 Степень защиты IP54 Класс нагревостойкости F Конструкция двигателя B5A200 (FF165) Вал двигателя 24x50 with featherkey Подключение питания Штекер Подключение обратной связи Штекер Подключение вентилятора без Защита двигателя KTY83 + PTC Feedback safety system not acc. to IEC 61800-5-2 Обратная связь Инкр. энкодер IK4096-5V-T Охлаждение Самовентиляция Цвет RAL 9005 = Jet black матовый Защита поверхн. от коррозии OKS-G (загрунтованный) Соответствие (стандарт) CSAUL | Lenze Operations GmbH |  | 1494.96 | шт
MCS14D36-ECNP1-A24N-ST5S00N-R0SU, 2,8 kW, 3600/min, 7,5Nm, B5A200(FF165), Abs. val. encoder AS2048-5 | 15373872 | Серводвигатель синхронный MCS14D36-ECNP1-A24N-ST5S00N-R0SU, 2,8 kW, 3600/min, 7,5Nm, B5A200(FF165), Abs. val. encoder AS2048-5V-E, PM brake 24 V DC, 18 Nm, IP54, KTY, without key, with plug, Nr. 15373872 |  | Lenze Operations GmbH | /Артикул до обработки 15373872 | 2521.02 | шт
MCS14D36-RS0B0 | 15029027 | Двигатель MCS14D36-RS0B0, №15029027 | Двигатель Тип MCS14D36-RS0B0 Напряжение питания 400 V AC Расчетная мощность 2,8 кВт Расчетная частота вращения 3600 об/мин Расчетный крутящий момент 7,5 Нм Расчетное напряжение 295 V Расчетная частота 240 Hz Расчетный ток 7,5 A КПД 0,79 Момент инерции 8,223 kgcm2 Степень защиты IP54 Класс нагревостойкости F Конструкция двигателя B5A200 (FF165) Вал двигателя 24x50 мм без шпонки Подключение питания Штекер Подключение обратной связи Штекер Подключение вентилятора без Защита двигателя KTY83 + PTC Feedback safety system not acc. to IEC 61800-5-2 Обратная связь Резольвер RS0 Охлаждение Самовентиляция Цвет RAL 9005 = Jet black матовый Защита поверхн. от коррозии OKS-G (загрунтованный) Соответствие (стандарт) CSAUL | Lenze Operations GmbH |  | 1292.25 | шт
MCS14D36-RS0B0 | 15034256 | Синхронный серводвигатель MCS14D36-RS0B0, №15034256 | Синхронный серводвигатель Тип MCS14D36-RS0B0 Напряжение питания 400 V AC Расчетная мощность 2,800 кВт Расчетный крутящий момент 7,50 Нм Расчетная частота вращения 3.600 об/мин Расчетное напряжение 295 V Расчетная частота 240 Hz Расчетный ток 7,5 A КПД 0,79 Момент инерции 8,223 kgcm2 Степень защиты IP54 Класс нагревостойкости F Конструкция двигателя B5A200 (FF165) Вал двигателя 24x50 со шпонкой Подключение питания Штекер Подключение обратной связи Штекер Подключение вентилятора без Защита двигателя KTY83 + PTC Feedback safety system not acc. to IEC 61800-5-2 Обратная связь Резольвер RS0 Охлаждение Самовентиляция Цвет RAL 9005 = Jet black матовый Защита поверхн. от коррозии OKS-G (загрунтованный) Соответствие (стандарт) CSAUL | Lenze Operations GmbH | /Артикул до обработки 15034256 | 1292.25 | шт
MCS14D36-RS0P1 | 15019600 | Синхронный серводвигатель MCS14D36-RS0P1, №15019600 | Синхронный серводвигатель Тип MCS14D36-RS0P1 Напряжение питания 400 V AC Расчетная мощность 2,800 кВт Расчетный крутящий момент 7,50 Нм Расчетная частота вращения 3.600 r/min Расчетное напряжение 295 V Расчетная частота 240 Hz Расчетный ток 7,5 A КПД 0,79 Момент инерции 11,423 kgcm2 Степень защиты IP54 Класс нагревостойкости F Конструкция двигателя B5A200 (FF165) Вал двигателя 24x50 со шпонкой Подключение питания Штекер Подключение обратной связи Штекер Подключение вентилятора без Защита двигателя KTY83 + PTC Feedback safety system not acc. to IEC 61800-5-2 Обратная связь Резольвер RS0 Охлаждение Самовентиляция Тормоз, исполнение Тормоз с постоянными магнитами Тормоз, напряжение 24 V DC Момент тормоза 18 Нм Цвет RAL 9005 = Jet black матовый Защита поверхн. от коррозии OKS-G (загрунтованный) Соответствие (стандарт) CSAUL | Lenze Operations GmbH |  | 1674.15 | шт
MCS14D36-RS0P1 | 15029028 | Синхронный серводвигатель MCS14D36-RS0P1, №15029028 | Синхронный серводвигатель Тип MCS14D36-RS0P1 Напряжение питания 400 V AC Расчетная мощность 2,800 кВт Расчетная частота вращения 3.600 об/мин Расчетный крутящий момент 7,50 Нм Расчетное напряжение 295 V Расчетная частота 240 Hz Расчетный ток 7,5 A КПД 0,79 Момент инерции 11,423 kgcm2 Степень защиты IP54 Класс нагревостойкости F Конструкция двигателя B5A200 (FF165) Вал двигателя 24x50 мм без шпонки Подключение питания Штекер Подключение обратной связи Штекер Подключение вентилятора без Защита двигателя KTY83 + PTC Feedback safety system not acc. to IEC 61800-5-2 Обратная связь Резольвер RS0 Охлаждение Самовентиляция Тормоз, исполнение Тормоз с постоянными магнитами Тормоз, напряжение 24 V DC Момент тормоза 18 Нм Цвет RAL 9005 = Jet black матовый Защита поверхн. от коррозии OKS-G (загрунтованный) Соответствие (стандарт) CSAUL | Lenze Operations GmbH |  | 1674.15 | шт
MCS14D36-RS0P2 | 15964361 | Синхронный серводвигатель MCS14D36-RS0P2, №15964361 | Синхронный серводвигатель Тип MCS14D36-RS0P2 Напряжение питания 400 V AC Расчетная мощность 2,800 кВт Расчетная частота вращения 3.600 об/мин Расчетный крутящий момент 7,50 Нм Расчетное напряжение 295 V Расчетная частота 240 Hz Расчетный ток 7,5 A КПД 0,79 Момент инерции 20,623 kgcm2 Степень защиты IP65 Класс нагревостойкости F Конструкция двигателя B5A200 (FF165) Вал двигателя 24x50 со шпонкой Подключение питания Клеммная коробка Подключение обратной связи Клеммная коробка Подключение вентилятора без Защита двигателя KTY83 + PTC Feedback safety system not acc. to IEC 61800-5-2 Обратная связь Резольвер RS0 Охлаждение Самовентиляция Тормоз, исполнение Тормоз с постоянными магнитами Тормоз, напряжение 24 V DC Момент тормоза 32 Нм Цвет RAL 9005 = Jet black матовый Защита поверхн. от коррозии OKS-G (загрунтованный) Соответствие (стандарт) CSAUL | Lenze Operations GmbH |  | 1928.22 | шт
MCS14H12-RS0B0 3,000 кВт | 15267313 | Двигатель MCS14H12-RS0B0, 3,000 кВт №15267313 | Двигатель Тип MCS14H12-RS0B0 Напряжение питания 400 V AC Расчетная мощность 3,000 кВт Расчетный крутящий момент 23,50 Нм Расчетная частота вращения 1.200 r/min Расчетное напряжение 335 V Расчетная частота 80 Hz Расчетный ток 8,3 A КПД 0,61 Момент инерции 14,323 kgcm2 Степень защиты IP54 Класс нагревостойкости F Конструкция двигателя B5A200 (FF165) Вал двигателя 24x50 со шпонкой Подключение питания Штекер Подключение обратной связи Штекер Подключение вентилятора Штекер M17 Защита двигателя KTY83 + PTC Обратная связь Резольвер RS0 Охлаждение Вентилятор 1~ 230 V +-10% Cooling connector position 2 - наверху Цвет RAL 9005 = Jet black матовый Защита поверхн. от коррозии OKS-G (загрунтованный) Соответствие (стандарт) CSAUL | Lenze Operations GmbH | /Артикул до обработки 15267313 | 1826.53 | шт
MCS14H12-RS0P2 | 15816195 | Синхронный серводвигатель MCS14H12-RS0P2, №15816195 | Синхронный серводвигатель Тип MCS14H12-RS0P2 Напряжение питания 400 V AC Расчетная мощность 3,000 кВт Расчетный крутящий момент 23,50 Нм Расчетная частота вращения 1.200 об/мин Расчетное напряжение 335 V Расчетная частота 80 Hz Расчетный ток 8,3 A КПД 0,61 Момент инерции 26,723 kgcm2 Степень защиты IP54 Класс нагревостойкости F Конструкция двигателя B5A200 (FF165) Вал двигателя 24x50 мм без featherkey Подключение питания Штекер Подключение обратной связи Штекер Подключение вентилятора Штекер M17 Защита двигателя KTY83 + PTC Feedback safety system not acc. to IEC 61800-5-2 Обратная связь Резольвер RS0 Охлаждение Вентилятор 1~ 230 V +-10% Разъем вентилятора в положении 2 - наверху Тормоз, исполнение Тормоз с постоянными магнитами Тормоз, напряжение 24 V DC Момент тормоза 32 Нм Цвет RAL 9005 = Jet black матовый Защита поверхн. от коррозии OKS-G (Primed) Соответствие (стандарт) CSAUL | Lenze Operations GmbH |  | 2274.84 | шт
MCS14H12-RS0P2 | 15630615 | Синхронный серводвигатель MCS14H12-RS0P2, №15630615 | Синхронный серводвигатель Тип MCS14H12-RS0P2 Напряжение питания 400 V AC Расчетная мощность 3 кВт Расчетная частота вращения 1200 об/мин Расчетный крутящий момент 23,5 Нм Расчетное напряжение 335 V Расчетная частота 80 Hz Выходной ток 8,3 A cos phi 0,61 Момент инерции 26,723 kgcm2 Степень защиты IP54 Temperature class F Конструкция двигателя B5A200 (FF165) Вал двигателя 24x50 со шпонкой Подключение питания Штекер Подключение обратной связи Штекер Подключение вентилятора M17 plug Защита двигателя KTY83 + PTC Feedback safety system not acc. to IEC 61800-5-2 Обратная связь Резольвер RS0 Охлаждение Вентилятор 1~ 230 V +-10% Разъем вентилятора в положении 2 - наверху Тормоз, исполнение Тормоз с постоянными магнитами Тормоз, напряжение 24 V DC Момент тормоза 32 Нм Цвет RAL 9005 = Jet black матовый Surface/corrosion protection OKS-G (primed) Соответствие (стандарт) CSAUL | Lenze Operations GmbH |  | 2274.84 | шт
MCS14H15-C40B0 | 15513075 | Синхронный серводвигатель MCS14H15-C40B0, №15513075 | Синхронный серводвигатель Тип MCS14H15-C40B0 Напряжение питания 400 V AC Расчетная мощность 2,500 кВт Расчетный крутящий момент 16,00 Нм Расчетная частота вращения 1.500 r/min Расчетное напряжение 325 V Расчетная частота 100 Hz Расчетный ток 6,6 A КПД 0,75 Момент инерции 14,201 kgcm2 Степень защиты IP54 Класс нагревостойкости F Конструкция двигателя B5A200 (FF165) Вал двигателя 24x50 со шпонкой Подключение питания Штекер Подключение обратной связи Штекер Подключение вентилятора без Защита двигателя KTY83 + PTC Feedback safety system not acc. to IEC 61800-5-2 Обратная связь Инкр. энкодер IK4096-5V-T Охлаждение Самовентиляция Цвет RAL 9005 = Jet black матовый Защита поверхн. от коррозии OKS-G (загрунтованный) Соответствие (стандарт) CSAUL | Lenze Operations GmbH |  | 1780.26 | шт
MCS14H15-C40B0 | 15665596 | Синхронный серводвигатель MCS14H15-C40B0, №15665596 | Синхронный серводвигатель Тип MCS14H15-C40B0 Напряжение питания 400 V AC Расчетная мощность 2,500 кВт Расчетный крутящий момент 16,00 Нм Расчетная частота вращения 1.500 r/min Расчетное напряжение 325 V Расчетная частота 100 Hz Расчетный ток 6,6 A КПД 0,75 Момент инерции 14,201 kgcm2 Степень защиты IP54 Класс нагревостойкости F Конструкция двигателя B5A200 (FF165) Вал двигателя 24x50 мм без шпонки Подключение питания Штекер Подключение обратной связи Штекер Подключение вентилятора без Защита двигателя KTY83 + PTC Feedback safety system not acc. to IEC 61800-5-2 Обратная связь Инкр. энкодер IK4096-5V-T Охлаждение Самовентиляция Цвет RAL 9005 = Jet black матовый Защита поверхн. от коррозии OKS-G (загрунтованный) Соответствие (стандарт) CSAUL | Lenze Operations GmbH |  | 1780.26 | шт
MCS14H15-C40B0 | 15962842 | Синхронный серводвигатель MCS14H15-C40B0, №15962842 | Синхронный серводвигатель Тип MCS14H15-C40B0 Напряжение питания 400 V AC Расчетная мощность 2,500 кВт Расчетная частота вращения 1.500 об/мин Расчетный крутящий момент 16,00 Нм Расчетное напряжение 325 V Расчетная частота 100 Hz Расчетный ток 6,6 A КПД 0,75 Момент инерции 14,201 kgcm2 Степень защиты IP54 Класс нагревостойкости F Конструкция двигателя B5A200 (FF165) Вал двигателя 24x50 со шпонкой Подключение питания Клеммная коробка Подключение обратной связи Клеммная коробка Подключение вентилятора без Защита двигателя KTY83 + PTC Feedback safety system not acc. to IEC 61800-5-2 Обратная связь Incr. encoder IK4096-5V-T Охлаждение Самовентиляция Цвет RAL 9005 = Jet black матовый Защита поверхн. от коррозии OKS-G (загрунтованный) Соответствие (стандарт) CSAUL | Lenze Operations GmbH |  | 1888.21 | шт
MCS14H15-C40P1 | 15513076 | Синхронный серводвигатель MCS14H15-C40P1, №15513076 | Синхронный серводвигатель Тип MCS14H15-C40P1 Напряжение питания 400 V AC Расчетная мощность 2,500 кВт Расчетная частота вращения 1.500 об/мин Расчетный крутящий момент 16,00 Нм Расчетное напряжение 325 V Расчетная частота 100 Hz Расчетный ток 6,6 A КПД 0,75 Момент инерции 17,401 kgcm2 Степень защиты IP54 Класс нагревостойкости F Конструкция двигателя B5A200 (FF165) Вал двигателя 24x50 со шпонкой Подключение питания Штекер Подключение обратной связи Штекер Подключение вентилятора без Защита двигателя KTY83 + PTC Feedback safety system not acc. to IEC 61800-5-2 Обратная связь Инкр. энкодер IK4096-5V-T Охлаждение Самовентиляция Тормоз, исполнение Тормоз с постоянными магнитами Тормоз, напряжение 24 V DC Момент тормоза 18 Нм Цвет RAL 9005 = Jet black матовый Защита поверхн. от коррозии OKS-G (загрунтованный) Соответствие (стандарт) CSAUL | Lenze Operations GmbH |  | 2162.17 | шт
MCS14H15-C40P1 | 16055306 | Синхронный серводвигатель MCS14H15-C40P1, №16055306 | Синхронный серводвигатель Тип MCS14H15-C40P1 Напряжение питания 400 V AC Расчетная мощность 2,5 кВт Расчетная частота вращения 1500 об/мин Расчетный крутящий момент 16 Нм Расчетное напряжение 325 V Расчетная частота 100 Hz Выходной ток 6,6 A КПД 0,75 Момент инерции 17,401 kgcm2 Степень защиты IP54 Temperature class F Конструкция двигателя B5A200 (FF165) Вал двигателя 24x50 со шпонкой Подключение питания Клеммная коробка Подключение обратной связи Клеммная коробка Подключение вентилятора Without Защита двигателя KTY83 + PTC Feedback safety system not acc. to IEC 61800-5-2 Обратная связь Incr. encoder IK4096-5V-T Охлаждение Самовентиляция Тормоз, исполнение Тормоз с постоянными магнитами Тормоз, напряжение 24 V DC Момент тормоза 18 Нм Цвет RAL 9005 = Jet black матовый Surface/corrosion protection OKS-G (primed) Соответствие (стандарт) CSAUL | Lenze Operations GmbH |  | 2270.11 | шт
MCS14H15-ECNB0 | 15278946 | Синхронный серводвигатель MCS14H15-ECNB0, №15278946 | Синхронный серводвигатель Тип MCS14H15-ECNB0 Напряжение питания 400 V AC Расчетная мощность 2,500 кВт Расчетная частота вращения 1.500 об/мин Расчетный крутящий момент 16,00 Нм Расчетное напряжение 325 V Расчетная частота 100 Hz Расчетный ток 6,6 A КПД 0,75 Момент инерции 14,226 kgcm2 Степень защиты IP54 Класс нагревостойкости F Конструкция двигателя B5A200 (FF165) Вал двигателя 24x50 со шпонкой Подключение питания Штекер Подключение обратной связи Штекер Подключение вентилятора без Защита двигателя KTY83 + PTC Feedback safety system not acc. to IEC 61800-5-2 Обратная связь Abs. val. encoder AS2048-5V-E Охлаждение Самовентиляция Цвет RAL 9005 = Jet black матовый Защита поверхн. от коррозии OKS-G (загрунтованный) Соответствие (стандарт) CSAUL | Lenze Operations GmbH |  | 2424.42 | шт
MCS14H15-ECNP1 | 15892963 | Синхронный серводвигатель MCS14H15-ECNP1, №15892963 | Синхронный серводвигатель Тип MCS14H15-ECNP1 Напряжение питания 400 V AC Расчетная мощность 2,500 кВт Расчетная частота вращения 1.500 об/мин Расчетный крутящий момент 16,00 Нм Расчетное напряжение 325 V Расчетная частота 100 Hz Расчетный ток 6,6 A КПД 0,75 Момент инерции 17,426 kgcm2 Степень защиты IP54 Класс нагревостойкости F Конструкция двигателя B5A200 (FF165) Вал двигателя 24x50 со шпонкой Подключение питания Штекер Подключение обратной связи Штекер Подключение вентилятора без Защита двигателя KTY83 + PTC Feedback safety system not acc. to IEC 61800-5-2 Обратная связь Abs. val. encoder AS2048-5V-E Охлаждение Самовентиляция Тормоз, исполнение Тормоз с постоянными магнитами Тормоз, напряжение 24 V DC Момент тормоза 18 Нм Цвет RAL 9005 = Jet black матовый Защита поверхн. от коррозии OKS-G (загрунтованный) Соответствие (стандарт) CSAUL | Lenze Operations GmbH |  | 2806.33 | шт
MCS14H15-EQNP1 | 16062063 | Синхронный серводвигатель MCS14H15-EQNP1, №16062063 | Синхронный серводвигатель Тип MCS14H15-EQNP1 Напряжение питания 400 V AC Расчетная мощность 2,5 кВт Расчетная частота вращения 1500 об/мин Расчетный крутящий момент 16 Нм Расчетное напряжение 325 V Расчетная частота 100 Hz Выходной ток 6,6 A КПД 0,75 Момент инерции 17,426 kgcm2 Степень защиты IP54 Temperature class F Конструкция двигателя B5A200 (FF165) Вал двигателя 24x50 со шпонкой Подключение питания Клеммная коробка Подключение обратной связи Клеммная коробка Подключение вентилятора Without Защита двигателя KTY83 + PTC Feedback safety system not acc. to IEC 61800-5-2 Обратная связь Abs. val. encoder AM2048-5V-E Охлаждение Самовентиляция Тормоз, исполнение Тормоз с постоянными магнитами Тормоз, напряжение 24 V DC Момент тормоза 18 Нм Цвет RAL 9005 = Jet black матовый Surface/corrosion protection OKS-G (primed) Соответствие (стандарт) CSAUL | Lenze Operations GmbH |  | 3429 | шт
MCS14H15-RS0B0 | 15317108 | Синхронный серводвигатель MCS14H15-RS0B0, №15317108 | Синхронный серводвигатель Тип MCS14H15-RS0B0 Напряжение питания 400 V AC Расчетная мощность 2,500 кВт Расчетная частота вращения 1.500 об/мин Расчетный крутящий момент 16,00 Нм Расчетное напряжение 325 V Расчетная частота 100 Hz Расчетный ток 6,6 A КПД 0,75 Момент инерции 14,323 kgcm2 Степень защиты IP65 Класс нагревостойкости F Конструкция двигателя B5A200 (FF165) Вал двигателя 24x50 мм без featherke Подключение питания Штекер Подключение обратной связи Штекер Подключение вентилятора без Защита двигателя KTY83 + PTC Feedback safety system not acc. to IEC 61800-5-2 Обратная связь Резольвер RS0 Охлаждение Самовентиляция Цвет RAL 9005 = Jet black матовый Защита поверхн. от коррозии OKS-G (загрунтованный) Соответствие (стандарт) CSAUL | Lenze Operations GmbH |  | 1657.28 | шт
MCS14H15-RS0B0 | 15032208 | Синхронный серводвигатель MCS14H15-RS0B0, №15032208 | Синхронный серводвигатель Тип MCS14H15-RS0B0 Напряжение питания 400 V AC Расчетная мощность 2,500 кВт Расчетный крутящий момент 16,00 Нм M0 21 Нм Mmax 55Нм Расчетная частота вращения 1.500 об/мин Расчетное напряжение 325 V Расчетная частота 100 Hz Расчетный ток 6,6 A КПД 0,75 Момент инерции 14,323 kgcm2 Степень защиты IP54 Класс нагревостойкости F Конструкция двигателя B5A200 (FF165) Вал двигателя 24x50 со шпонкой Подключение питания Штекер Подключение обратной связи Штекер Подключение вентилятора без Защита двигателя KTY83 + PTC T_feedback_safety_test not acc. to IEC 61800-5-2 Обратная связь Резольвер RS0 Охлаждение Самовентиляция Цвет RAL 9005 = Jet black матовый Защита поверхн. от коррозии OKS-G (загрунтованный) Соответствие (стандарт) CSAUL | Lenze Operations GmbH |  | 1577.55 | шт
MCS14H15-RS0B0 | 15019601 | Синхронный серводвигатель MCS14H15-RS0B0, №15019601 | Синхронный серводвигатель Тип MCS14H15-RS0B0 Напряжение питания 400 V AC Расчетная мощность 2,500 кВт Расчетный крутящий момент 16,00 Нм Расчетная частота вращения 1.500 об/мин Расчетное напряжение 325 V Расчетная частота 100 Hz Расчетный ток 6,6 A КПД 0,75 Момент инерции 14,323 kgcm2 Степень защиты IP65 Класс нагревостойкости F Конструкция двигателя B5A200 (FF165) Вал двигателя 24x50 со шпонкой Подключение питания Штекер Подключение обратной связи Штекер Подключение вентилятора без Защита двигателя KTY83 + PTC Feedback safety system not acc. to IEC 61800-5-2 Обратная связь Резольвер RS0 Охлаждение Самовентиляция Цвет RAL 9005 = Jet black матовый Защита поверхн. от коррозии OKS-G (загрунтованный) Соответствие (стандарт) CSAUL | Lenze Operations GmbH | /Артикул до обработки 15019601 | 1657.28 | шт
MCS14H15-RS0B0-A24N-ST5S00N | 16124027 | Двигатель синхронный MCS14H15-RS0B0-A24N-ST5S00N, №16124027 | Двигатель синхронный Тип MCS14H15-RS0B0-A24N-ST5S00N Двигатель MCS 14H15- Код мотора MCS14H15-RS0B0 Расчетная мощность 2,5 кВт Расчетная частота вращения 1500 об/мин Расчетный крутящий момент 16 Нм Расчетное напряжение 325 V Расчетная частота 100 Hz Выходной ток 6,6 A cos phi 0,75 Operating mode S1 Конструкция двигателя B5 Фланец FF165 (A200) Вал двигателя 24x50 мм без шпонки Тип подключения ICN M23 connector, 6-ти полюсн. Подключение питания В положении 2 Temperature class F Защита двигателя KTY83/PTC Степень защиты IP54 Цвет RAL 9005 = Jet black матовый Surface/corrosion protection OKS-G (primed) Охлаждение Самовентиляция Момент тормоза 0 Нм Обратная связь Резольвер RS0 Подключение обратной связи M23 12pole connector 0° coded Feedback connection In position 2 Approval - USA/Canada cURus Код двигателя C86 (для ПЧ) 1330 Момент инерции 14,236 kgcm2 Табличка 1-я/2-я Adhesive label / без | Lenze Operations GmbH |  | 1577.55 | шт
MCS14H15-RS0B0-Z0F0-ST5S00N-R0SU, 2,5 kW, 1500/min, 16,0Nm, resolver, KTY,with pinion Z1 ratio 1st=2 | 15530021 | Серводвигатель синхронный Z1 MCS14H15-RS0B0-Z0F0-ST5S00N-R0SU, 2,5 kW, 1500/min, 16,0Nm, resolver, KTY,with pinion Z1 ratio 1st=2,857, Nr. 15530021 |  | Lenze Operations GmbH | /Артикул до обработки 15530021 | 2080.8 | шт
MCS14H15-RS0P1 | 15024345 | Синхронный серводвигатель MCS14H15-RS0P1, №15024345 | Синхронный серводвигатель Тип MCS14H15-RS0P1 Напряжение питания 400 V AC Расчетная мощность 2,500 кВт Расчетный крутящий момент 16,00 Нм Расчетная частота вращения 1.500 об/мин Расчетное напряжение 325 V Расчетная частота 100 Hz Расчетный ток 6,6 A КПД 0,75 Момент инерции 17,523 kgcm2 Степень защиты IP54 Класс нагревостойкости F Конструкция двигателя B5A200 (FF165) Вал двигателя 24x50 мм без featherkey Подключение питания Штекер Подключение обратной связи Штекер Подключение вентилятора без Защита двигателя KTY83 + PTC Feedback safety system not acc. to IEC 61800-5-2 Обратная связь Резольвер RS0 Охлаждение Самовентиляция Тормоз, исполнение Тормоз с постоянными магнитами Тормоз, напряжение 24 V DC Момент тормоза 18 Нм Цвет RAL 9005 = Jet black матовый Защита поверхн. от коррозии OKS-G (загрунтованный) Соответствие (стандарт) CSAUL | Lenze Operations GmbH |  | 1959.46 | шт
MCS14H15-RS0P1 | 15126821 | Синхронный серводвигатель MCS14H15-RS0P1, №15126821 | Синхронный серводвигатель Тип MCS14H15-RS0P1 Напряжение питания 400 V AC Расчетная мощность 2,500 кВт Расчетный крутящий момент 16,00 Нм Расчетная частота вращения 1.500 об/мин Расчетное напряжение 325 V Расчетная частота 100 Hz Расчетный ток 6,6 A КПД 0,75 Момент инерции 17,523 kgcm2 Степень защиты IP54 Класс нагревостойкости F Конструкция двигателя B5A200 (FF165) Вал двигателя 24x50 со шпонкой Подключение питания Штекер Подключение обратной связи Штекер Подключение вентилятора без Защита двигателя KTY83 + PTC Обратная связь Резольвер RS0 Охлаждение Самовентиляция Тормоз, исполнение Тормоз с постоянными магнитами Тормоз, напряжение 24 V DC Момент тормоза 18 Нм Цвет RAL 9005 = Jet black матовый Защита поверхн. от коррозии OKS-G (загрунтованный) Соответствие (стандарт) CSAUL | Lenze Operations GmbH |  | 1959.46 | шт
MCS14H15-RS0P2 | 15146056 | Двигатель MCS14H15-RS0P2, №15146056 | Двигатель Тип MCS14H15-RS0P2 Напряжение питания 400 V AC Расчетная мощность 2,500 кВт Расчетный крутящий момент 16,00 Нм Расчетная частота вращения 1.500 r/min Расчетное напряжение 325 V Расчетная частота 100 Hz Расчетный ток 6,6 A КПД 0,75 Момент инерции 26,723 kgcm2 Степень защиты IP54 Класс нагревостойкости F Конструкция двигателя B5A200 (FF165) Вал двигателя 24x50 со шпонкой Подключение питания Штекер Подключение обратной связи Штекер Подключение вентилятора без Защита двигателя KTY83 + PTC Feedback safety system not acc. to IEC 61800-5-2 Обратная связь Резольвер RS0 Охлаждение Самовентиляция Тормоз, исполнение Тормоз с постоянными магнитами Тормоз, напряжение 24 V DC Момент тормоза 32 Нм Цвет RAL 9005 = Jet black матовый Защита поверхн. от коррозии OKS-G (загрунтованный) Соответствие (стандарт) CSAUL | Lenze Operations GmbH |  | 2025.86 | шт
MCS14H15-SKMB0 | 16168120 | Двигатель синхронный MCS14H15-SKMB0, №16168120 | Двигатель синхронный Тип MCS14H15- Код мотора MCS14H15-SKMB0 Расчетная мощность 2,5 кВт Расчетная частота вращения 1500 об/мин Расчетный крутящий момент 16 Нм Расчетное напряжение 325 V Расчетная частота 100 Hz Выходной ток 6,6 A cos phi 0,75 Operating mode S1 Конструкция двигателя B5 Фланец FF165 (A200) Вал двигателя 24x50 мм без шпонки Тип подключения ICN M23 connector, 6-ти полюсн. Подключение питания В положении 2 Temperature class F Защита двигателя KTY83/PTC Степень защиты IP54 Цвет RAL 9005 = Jet black матовый Surface/corrosion protection OKS-G (primed) Охлаждение Самовентиляция Момент тормоза 0 Нм Обратная связь Abs. val. encoder AM128-8V-H Подключение обратной связи M23 12pole connector 20° coded Feedback connection In position 2 Approval - USA/Canada cURus Код двигателя C86 (для ПЧ) 1330 Момент инерции 14,205 kgcm2 Табличка 1-я/2-я Adhesive label / без | Lenze Operations GmbH |  | 1780.06 | шт
MCS14H15-SRMB0 | 15108107 | Синхронный серводвигатель MCS14H15-SRMB0, №15108107 | Синхронный серводвигатель Тип MCS14H15-SRMB0 Напряжение питания 400 V AC Расчетная мощность 2,5 кВт Расчетная частота вращения 1500 об/мин Расчетный крутящий момент 16 Нм Расчетное напряжение 325 V Расчетная частота 100 Hz Выходной ток 6,6 A КПД 0,75 Момент инерции 14,23 kgcm2 Степень защиты IP54 Temperature class F Конструкция двигателя B5A200 (FF165) Вал двигателя 24x50 мм без шпонки Подключение питания Штекер Подключение обратной связи Штекер Подключение вентилятора Without Защита двигателя KTY83 + PTC Feedback safety system not acc. to IEC 61800-5-2 Обратная связь Abs. val. encoder AM1024-8V-H Охлаждение Самовентиляция Цвет RAL 9005 = Jet black матовый Surface/corrosion protection OKS-G (primed) Соответствие (стандарт) CSAUL | Lenze Operations GmbH |  | 2457.6 | шт
MCS14H15-SRMB0 | 15041201 | Синхронный серводвигатель MCS14H15-SRMB0, №15041201 | Синхронный серводвигатель Тип MCS14H15-SRMB0 Напряжение питания 400 V AC Расчетная мощность 2,5 кВт Расчетная частота вращения 1500 об/мин Расчетный крутящий момент 16 Нм Расчетное напряжение 325 V Расчетная частота 100 Hz Выходной ток 6,6 A cos phi 0,75 Момент инерции 14,23 kgcm2 Степень защиты IP54 Temperature class F Конструкция двигателя B5A200 (FF165) Вал двигателя 24x50 со шпонкой Подключение питания Штекер Подключение обратной связи Штекер Подключение вентилятора Without Защита двигателя KTY83 + PTC Feedback safety system not acc. to IEC 61800-5-2 Обратная связь Abs. val. encoder AM1024-8V-H Охлаждение Самовентиляция Цвет RAL 9005 = Jet black матовый Surface/corrosion protection OKS-G (primed) Соответствие (стандарт) CSAUL | Lenze Operations GmbH |  | 2457.6 | шт
MCS14H28-RS0B0 | 15354235 | Синхронный серводвигатель MCS14H28-RS0B0, №15354235 | Синхронный серводвигатель Тип MCS14H28-RS0B0 Напряжение питания 400 V AC Расчетная мощность 6,000 кВт Расчетный крутящий момент 20,50 Нм Расчетная частота вращения 2.775 об/мин Расчетное напряжение 325 V Расчетная частота 185 Hz Расчетный ток 15 A КПД 0,66 Момент инерции 14,323 kgcm2 Степень защиты IP54 Класс нагревостойкости F Конструкция двигателя B5A200 (FF165) Вал двигателя 24x50 со шпонкой Подключение питания Штекер Подключение обратной связи Штекер Подключение вентилятора Штекер M17 Защита двигателя KTY83 + PTC Feedback safety system not acc. to IEC 61800-5-2 Обратная связь Резольвер RS0 Охлаждение Вентилятор 1~ 230 V +-10% Разъем вентилятора в положении 2 - наверху Цвет RAL 9005 = Jet black матовый Защита поверхн. от коррозии OKS-G (загрунтованный) Соответствие (стандарт) CSAUL | Lenze Operations GmbH |  | 1826.53 | шт
MCS14H28-RS0P2 | 15370481 | Синхронный серводвигатель MCS14H28-RS0P2, №15370481 | Синхронный серводвигатель Тип MCS14H28-RS0P2 Напряжение питания 400 V AC Расчетная мощность 6,000 кВт Расчетный крутящий момент 20,50 Нм Расчетная частота вращения 2.775 r/min Расчетное напряжение 325 V Расчетная частота 185 Hz Расчетный ток 15 A КПД 0,66 Момент инерции 26,723 kgcm2 Степень защиты IP54 Класс нагревостойкости F Конструкция двигателя B5A200 (FF165) Вал двигателя 24x50 со шпонкой Подключение питания Штекер Подключение обратной связи Штекер Подключение вентилятора Штекер M17 Защита двигателя KTY83 + PTC Feedback safety system not acc. to IEC 61800-5-2 Обратная связь Резольвер RS0 Охлаждение Вентилятор 1~ 230 V +-10% Разъем вентилятора в положении 4 - at the bottom Тормоз, исполнение Тормоз с постоянными магнитами Тормоз, напряжение 24 V DC Момент тормоза 32 Нм Цвет RAL 9005 = Jet black матовый Защита поверхн. от коррозии OKS-G (загрунтованный) Соответствие (стандарт) CSAUL | Lenze Operations GmbH |  | 2274.84 | шт
MCS14H32-C40B0 | 15293894 | Синхронный серводвигатель MCS14H32-C40B0, №15293894 | Синхронный серводвигатель Тип MCS14H32-C40B0 Напряжение питания 400 V AC Расчетная мощность 4,700 кВт Расчетный крутящий момент 14,00 Нм Расчетная частота вращения 3.225 r/min Расчетное напряжение 295 V Расчетная частота 215 Hz Расчетный ток 11,9 A КПД 0,82 Момент инерции 14,201 kgcm2 Степень защиты IP54 Класс нагревостойкости F Конструкция двигателя B5A200 (FF165) Вал двигателя 24x50 со шпонкой Подключение питания Штекер Подключение обратной связи Штекер Подключение вентилятора без Защита двигателя KTY83 + PTC Feedback safety system not acc. to IEC 61800-5-2 Обратная связь Инкр. энкодер IK4096-5V-T Охлаждение Самовентиляция Цвет RAL 9005 = Jet black матовый Защита поверхн. от коррозии OKS-G (загрунтованный) Соответствие (стандарт) CSAUL | Lenze Operations GmbH |  | 1780.26 | шт
MCS14H32-C40B0 | 15639491 | Синхронный серводвигатель MCS14H32-C40B0, №15639491 | Синхронный серводвигатель Тип MCS14H32-C40B0 Напряжение питания 400 V AC Расчетная мощность 4,700 кВт Расчетный крутящий момент 14,00 Нм Расчетная частота вращения 3.225 об/мин Расчетное напряжение 295 V Расчетная частота 215 Hz Расчетный ток 11,9 A КПД 0,82 Момент инерции 14,201 kgcm2 Степень защиты IP65 Класс нагревостойкости F Конструкция двигателя B5A200 (FF165) Вал двигателя 24x50 with featherkey Подключение питания Штекер Подключение обратной связи Штекер Подключение вентилятора без Защита двигателя KTY83 + PTC Feedback safety system not acc. to IEC 61800-5-2 Обратная связь Инкр. энкодер IK4096-5V-T Охлаждение Самовентиляция Цвет RAL 9005 = Jet black матовый Защита поверхн. от коррозии OKS-G (загрунтованный) Соответствие (стандарт) CSAUL | Lenze Operations GmbH |  | 1859.97 | шт
MCS14H32-ECNB0 | 15270592 | Синхронный серводвигатель MCS14H32-ECNB0, №15270592 | Синхронный серводвигатель Тип MCS14H32-ECNB0 Напряжение питания 400 V AC Расчетная мощность 4,7 кВт Расчетная частота вращения 3225 об/мин Расчетный крутящий момент 14 Нм Расчетное напряжение 295 V Расчетная частота 215 Hz Выходной ток 11,9 A cos phi 0,82 Момент инерции 14,226 kgcm2 Степень защиты IP54 Temperature class F Конструкция двигателя B5A200 (FF165) Вал двигателя 24x50 со шпонкой Подключение питания Штекер Подключение обратной связи Штекер Подключение вентилятора Without Защита двигателя KTY83 + PTC Feedback safety system not acc. to IEC 61800-5-2 Обратная связь Abs. val. encoder AS2048-5V-E Охлаждение Самовентиляция Цвет RAL 9005 = Jet black матовый Surface/corrosion protection OKS-G (primed) Соответствие (стандарт) CSAUL | Lenze Operations GmbH |  | 2424.42 | шт
MCS14H32-ECNB0 | 15389788 | Двигатель MCS14H32-ECNB0, №15389788 | Двигатель MCS14H32-ECNB0 Mains voltage400VAC Расчетная мощность 4,7 кВт Расчетная частота вращения 3225 об/мин Расчетный крутящий момент 14 Нм Расчетное напряжение 295 V Расчетная частота 215 Hz Выходной ток 11,9 A cos phi 0,82 Момент инерции 14,226 kgcm2 Степень защиты IP54 Temperature class F Конструкция двигателя B5A200 (FF165) Вал двигателя 24x50 мм без шпонки Подключение питания Штекер Подключение обратной связи Штекер Подключение вентилятора Without Защита двигателя KTY83 + PTC Feedback safety system not acc. to IEC 61800-5-2 Обратная связь Abs. val. encoder AS2048-5V-E Охлаждение Самовентиляция Цвет RAL 9005 = Jet black матовый Surface/corrosion protection OKS-G (primed) Соответствие (стандарт) CSAUL | Lenze Operations GmbH |  | 2424.42 | шт
MCS14H32-ECNP1 | 16082345 | Синхронный серводвигатель MCS14H32-ECNP1, №16082345 | Синхронный серводвигатель Тип MCS14H32-ECNP1 Напряжение питания 400 V AC Расчетная мощность 4,7 кВт Расчетная частота вращения 3225 об/мин Расчетный крутящий момент 14 Нм Расчетное напряжение 295 V Расчетная частота 215 Hz Выходной ток 11,9 A cos phi 0,82 Момент инерции 17,426 kgcm2 Степень защиты IP54 Temperature class F Конструкция двигателя B5A200 (FF165) Вал двигателя 24x50 со шпонкой Подключение питания Штекер Подключение обратной связи Штекер Подключение вентилятора Without Защита двигателя KTY83 + PTC Feedback safety system not acc. to IEC 61800-5-2 Обратная связь Abs. val. encoder AS2048-5V-E Охлаждение Самовентиляция Тормоз, исполнение Тормоз с постоянными магнитами Тормоз, напряжение 24 V DC Момент тормоза 18 Нм Цвет RAL 9005 = Jet black матовый Surface/corrosion protection OKS-G (primed) Соответствие (стандарт) CSAUL | Lenze Operations GmbH |  | 2806.33 | шт
MCS14H32-ECNP2 | 16226828 | Синхронный серводвигатель MCS14H32-ECNP2, №16226828 | Синхронный серводвигатель Тип MCS14H32-ECNP2 Расчетная мощность 4,7 кВт Расчетная частота вращения 3225 об/мин Расчетный крутящий момент 14 Нм Расчетное напряжение 295 V Расчетная частота 215 Гц Расчетный ток 11,9 A косинус ϕ (коэффициент мощности) 0,82 Режим работы S1 Конструкция двигателя B5 Фланец FF165 (A200) Вал двигателя 24x50 со шпонкой Тип подключения разъём ICN M23 6 контактныйle Подключение питания Позиция 2 Температурный класс F Защита двигателя PT1k+2PTC Степень защиты IP54 Цвет цвет по RAL = 9005 (чёрный)ll Surface/corrosion protection OKS-G (primed) Охлаждение Самовентиляция Тормоз, исполнение Тормоз с постоянными магнитами Напряжение управления тормозом 24 В постоянного тока Момент тормоза 32 Нм Обратная связь Abs. val. Энкодер AS2048-5V-E Подключение обратной связи Штекер M23 17pol. 0° coded Подключение обратной связи Позиция 2 Разрешение США/КАНАДА cURus Код двигателя C86 (для ПЧ) 1331 Момент инерции 26,626 kgcm2 Табличка 1-я/2-я Наклейка / без | Lenze Operations GmbH |  | 2872.73 | шт
MCS14H32-EQNP2 | 16226829 | Двигатель синхронный MCS14H32-EQNP2, №16226829 | Двигатель синхронный Двигатель MCS14H32- Код мотора MCS14H32-EQNP2 Расчетная мощность 4,7 кВт Расчетная частота вращения 3225 об/мин Расчетный крутящий момент 14 Нм Расчетное напряжение 295 V Расчетная частота 215 Гц Расчетный ток 11,9 A косинус ϕ (коэффициент мощности) 0,82 Режим работы S1 Конструкция двигателя B5 Фланец FF165 (A200) Вал двигателя 24x50 со шпонкой Тип подключения разъём ICN M23 6 контактныйle Подключение питания Позиция 2 Температурный класс F Защита двигателя PT1k+2PTC Степень защиты IP54 Цвет цвет по RAL = 9005 (чёрный)ll Surface/corrosion protection OKS-G (primed) Охлаждение Самовентиляция Тормоз, исполнение Тормоз с постоянными магнитами Напряжение управления тормозом 24 В постоянного тока Момент тормоза 32 Нм Обратная связь Abs. val. Энкодер AM2048-5V-E Подключение обратной связи Штекер M23 17pol. 0° coded Подключение обратной связи Позиция 2 Разрешение США/КАНАДА cURus Код двигателя C86 (для ПЧ) 1331 Момент инерции 26,626 kgcm2 Табличка 1-я/2-я Наклейка / без | Lenze Operations GmbH |  | 3387.46 | шт
MCS14H32-RS0B0 | 16106368 | Синхронный серводвигатель MCS14H32-RS0B0, №16106368 | Синхронный серводвигатель Тип MCS14H32-RS0B0 Расчетная мощность 4,7 кВт Расчетная частота вращения 3225 об/мин Расчетный крутящий момент 14 Нм Расчетное напряжение 295 V Расчетная частота 215 Гц Расчетный ток 11,9 A косинус ϕ (коэффициент мощности) 0,82 Режим работы S1 Конструкция двигателя B5 Фланец FF165 (A200) Вал двигателя 24x50 со шпонкой Тип подключения разъём ICN M23 6 контактныйle Подключение питания Позиция 2 Температурный класс F Защита двигателя PT1k+2PTC Степень защиты IP54 Цвет цвет по RAL = 9005 (чёрный)ll Surface/corrosion protection OKS-G (primed) Охлаждение Самовентиляция Момент тормоза 0 Нм Обратная связь Резольвер RS0 Подключение обратной связи разъём M23 12 контактный 0° coded Подключение обратной связи Позиция 2 Разрешение США/КАНАДА cURus Код двигателя C86 (для ПЧ) 1331 Момент инерции 14,236 kgcm2 Табличка 1-я/2-я Наклейка / без | Lenze Operations GmbH |  | 1577.55 | шт
MCS14H32-RS0B0 | 15036864 | Синхронный серводвигатель MCS14H32-RS0B0, №15036864 | Синхронный серводвигатель Тип MCS14H32-RS0B0 Напряжение питания 400 V AC Расчетная мощность 4,700 кВт Расчетный крутящий момент 14,00 Нм Расчетная частота вращения 3.225 об/мин Расчетное напряжение 295 V Расчетная частота 215 Hz Расчетный ток 11,9 A КПД 0,82 Момент инерции 14,323 kgcm2 Степень защиты IP54 Класс нагревостойкости F Конструкция двигателя B5A200 (FF165) Вал двигателя 24x50 with featherkey Подключение питания Клеммная коробка Подключение обратной связи Клеммная коробка Подключение вентилятора без Защита двигателя KTY83 + PTC Feedback safety system not acc. to IEC 61800-5-2 Обратная связь Резольвер RS0 Охлаждение Самовентиляция Цвет RAL 9005 = Jet black матовый Защита поверхн. от коррозии OKS-G (загрунтованный) Соответствие (стандарт) CSAUL | Lenze Operations GmbH |  | 1685.5 | шт
MCS14H32-RS0B0 | 15580164 | Синхронный серводвигатель MCS14H32-RS0B0, №15580164 | Синхронный серводвигатель Тип MCS14H32-RS0B0 Напряжение питания 400 V AC Расчетная мощность 4,700 кВт Расчетный крутящий момент 14,00 Нм Расчетная частота вращения 3.225 об/мин Расчетное напряжение 295 V Расчетная частота 215 Hz Расчетный ток 11,9 A КПД 0,82 Момент инерции 14,323 kgcm2 Степень защиты IP54 Класс нагревостойкости F Конструкция двигателя B5A200 (FF165) Вал двигателя 24x50 мм без featherkey Подключение питания Штекер Подключение обратной связи Штекер Подключение вентилятора без Защита двигателя KTY83 + PTC Feedback safety system not acc. to IEC 61800-5-2 Обратная связь Резольвер RS0 Охлаждение Самовентиляция Цвет RAL 9005 = Jet black матовый Защита поверхн. от коррозии OKS-G (загрунтованный) Соответствие (стандарт) CSAUL | Lenze Operations GmbH | 15001174, 00460384 | 1577.55 | шт
MCS14H32-RS0B0 | 15126571 | Синхронный серводвигатель MCS14H32-RS0B0, №15126571 | Синхронный серводвигатель Тип MCS14H32-RS0B0 Напряжение питания 400 V AC Расчетная мощность 4,700 кВт Расчетный крутящий момент 14,00 Нм Расчетная частота вращения 3.225 об/мин Расчетное напряжение 295 V Расчетная частота 215 Hz Расчетный ток 11,9 A КПД 0,82 Момент инерции 14,323 kgcm2 Степень защиты IP54 Класс нагревостойкости F Конструкция двигателя B5A200 (FF165) Вал двигателя 24x50 со шпонкой Подключение питания Клеммная коробка Подключение обратной связи Клеммная коробка Подключение вентилятора без Защита двигателя KTY83 + PTC Feedback safety system not acc. to IEC 61800-5-2 Обратная связь Резольвер RS0 Охлаждение Самовентиляция Цвет RAL 9005 = Jet black матовый Защита поверхн. от коррозии OKS-G (загрунтованный) Соответствие (стандарт) CSAUL | Lenze Operations GmbH |  | 1685.5 | шт
MCS14H32-RS0B0 | 15549148 | Синхронный серводвигатель MCS14H32-RS0B0, №15549148 | Синхронный серводвигатель Тип MCS14H32-RS0B0 Напряжение питания 400 V AC Расчетная мощность 4,700 кВт Расчетный крутящий момент 14,00 Нм Расчетная частота вращения 3.225 об/мин Расчетное напряжение 295 V Расчетная частота 215 Hz Расчетный ток 11,9 A КПД 0,82 Момент инерции 14,323 kgcm2 Степень защиты IP54 Класс нагревостойкости F Конструкция двигателя B5A200 (FF165) Вал двигателя 24x50 со шпонкой Подключение питания Штекер Подключение обратной связи Штекер Подключение вентилятора без Защита двигателя KTY83 + PTC Feedback safety system not acc. to IEC 61800-5-2 Обратная связь Резольвер RS0 Охлаждение Самовентиляция Цвет RAL 9005 = Jet black матовый Защита поверхн. от коррозии OKS-G (загрунтованный) Соответствие (стандарт) CSAUL | Lenze Operations GmbH | 15022141-> | 1577.55 | шт
MCS14H32-RS0B0 | 15022141 | Синхронный серводвигатель MCS14H32-RS0B0, №15022141 | Синхронный серводвигатель Тип MCS14H32-RS0B0 Напряжение питания 400 V AC Расчетная мощность 4,700 кВт Расчетная частота вращения 3.225 об/мин Расчетный крутящий момент 14,00 Нм Расчетное напряжение 295 V Расчетная частота 215 Hz Расчетный ток 11,9 A КПД 0,82 Момент инерции 14,323 kgcm2 Степень защиты IP54 Класс нагревостойкости F Конструкция двигателя B5A200 (FF165) Вал двигателя 24x50 со шпонкой Подключение питания Штекер Подключение обратной связи Штекер Подключение вентилятора без Защита двигателя KTY83 + PTC Feedback safety system not acc. to IEC 61800-5-2 Обратная связь Резольвер RS0 Охлаждение Самовентиляция Цвет RAL 9005 = Jet black матовый Защита поверхн. от коррозии OKS-G (загрунтованный) Соответствие (стандарт) CSAUL | Lenze Operations GmbH |  | 1577.55 | шт
MCS14H32-RS0B0 | 15079909 | Двигатель MCS14H32-RS0B0, №15079909 | Двигатель Тип MCS14H32-RS0B0 Напряжение питания 400 V AC Расчетная мощность 4,700 кВт Расчетная частота вращения 3.225 об/мин Расчетный крутящий момент 14,00 Нм Расчетное напряжение 295 V Расчетная частота 215 Hz Расчетный ток 11,9 A КПД 0,82 Момент инерции 14,323 kgcm2 Степень защиты IP54 Класс нагревостойкости F Конструкция двигателя B5A200 (FF165) Вал двигателя 24x50 мм без шпонки Подключение питания Клеммная коробка Подключение обратной связи Клеммная коробка Подключение вентилятора без Защита двигателя KTY83 + PTC Feedback safety system not acc. to IEC 61800-5-2 Обратная связь Резольвер RS0 Охлаждение Самовентиляция Цвет RAL 9005 = Jet black матовый Защита поверхн. от коррозии OKS-G (загрунтованный) Соответствие (стандарт) CSAUL | Lenze Operations GmbH | замена13415005 | 1685.5 | шт
MCS14H32-RS0B0 | 15001174 | Синхронный серводвигатель MCS14H32-RS0B0, №15001174 | Синхронный серводвигатель Тип MCS14H32-RS0B0 Напряжение питания 400 V AC Расчетная мощность 4,700 кВт Расчетный крутящий момент 14,00 Нм Расчетная частота вращения 3.225 об/мин Расчетное напряжение 295 V Расчетная частота 215 Hz Расчетный ток 11,9 A КПД 0,82 Момент инерции 14,323 kgcm2 Степень защиты IP54 Класс нагревостойкости F Конструкция двигателя B5A200 (FF165) Вал двигателя 24x50 мм без featherkey Подключение питания Штекер Подключение обратной связи Штекер Подключение вентилятора без Защита двигателя KTY83 + PTC Feedback safety system not acc. to IEC 61800-5-2 Обратная связь Резольвер RS0 Охлаждение Самовентиляция Цвет RAL 9005 = Jet black матовый Защита поверхн. от коррозии OKS-G (загрунтованный) Соответствие (стандарт) CSAUL | Lenze Operations GmbH |  | 1577.55 | шт
MCS14H32-RS0B0 | 15135640 | Синхронный серводвигатель MCS14H32-RS0B0, №15135640 | Синхронный серводвигатель Тип MCS14H32-RS0B0 Напряжение питания 400 V AC Расчетная мощность 4,700 кВт Расчетный крутящий момент 14,00 Нм Расчетная частота вращения 3.225 об/мин Расчетное напряжение 295 V Расчетная частота 215 Hz Расчетный ток 11,9 A КПД 0,82 Момент инерции 14,323 kgcm2 Степень защиты IP65 Класс нагревостойкости F Конструкция двигателя B5A200 (FF165) Вал двигателя 24x50 with featherkey Подключение питания Штекер Подключение обратной связи Штекер Подключение вентилятора без Защита двигателя KTY83 + PTC Feedback safety system not acc. to IEC 61800-5-2 Обратная связь Резольвер RS0 Охлаждение Самовентиляция Цвет RAL 9005 = Jet black матовый Защита поверхн. от коррозии OKS-G (загрунтованный) Соответствие (стандарт) CSAUL | Lenze Operations GmbH |  | 1657.28 | шт
MCS14H32-RS0B0-B24N-ST5S00N-D0 | 16130105 | Двигатель синхронный MCS14H32-RS0B0-B24N-ST5S00N-D0, №16130105 | Двигатель синхронный Тип MCS14H32-RS0B0-B24N-ST5S00N-D0 Двигатель MCS 14H32- Код мотора MCS14H32-RS0B0 Расчетная мощность 4,7 кВт Расчетная частота вращения 3225 об/мин Расчетный крутящий момент 14 Нм Расчетное напряжение 295 V Расчетная частота 215 Hz Выходной ток 11,9 A cos phi 0,82 Operating mode S1 Конструкция двигателя B5 Фланец FF165 (A200) Вал двигателя 24x50 со шпонкой Тип подключения ICN M23 connector, 6-ти полюсн. Подключение питания В положении 2 Temperature class F Защита двигателя KTY83/PTC Степень защиты IP54 Цвет RAL 9005 = Jet black матовый Surface/corrosion protection OKS-G (primed) Охлаждение Самовентиляция Момент тормоза 0 Нм Обратная связь Резольвер RS0 Подключение обратной связи M23 12pole connector 0° coded Feedback connection In position 2 Approval - USA/Canada cURus Код двигателя C86 (для ПЧ) 1331 Момент инерции 14,236 kgcm2 Табличка 1-я/2-я Adhesive label / без | Lenze Operations GmbH |  | 1577.55 | шт
MCS14H32-RS0P1 | 15094566 | Двигатель MCS14H32-RS0P1, №15094566 | Двигатель Тип MCS14H32-RS0P1 Mains voltage400VAC Расчетная мощность 4,7 кВт Расчетная частота вращения 3225 об/мин Расчетный крутящий момент 14 Нм Расчетное напряжение 295 V Расчетная частота 215 Hz Расчетный ток 11,9 A КПД 0,82 Момент инерции 17,523 kgcm2 Степень защиты IP65 Класс нагревостойкости F Конструкция двигателя B5A200 (FF165) Вал двигателя 24x50 мм без шпонки Подключение питания Штекер Подключение обратной связи Штекер Подключение вентилятора без Защита двигателя KTY83 + PTC Feedback safety system not acc. to IEC 61800-5-2 Обратная связь Резольвер RS0 Охлаждение Самовентиляция Тормоз, исполнение Тормоз с постоянными магнитами Тормоз, напряжение 24 V DC Момент тормоза 18 Нм Цвет RAL 9005 = Jet black матовый Защита поверхн. от коррозии OKS-G (загрунтованный) Соответствие (стандарт) CSAUL | Lenze Operations GmbH |  | 2039.17 | шт
MCS14H32-RS0P1-A24N-ST5S00N-R0S0, 4,7 kW, 3225/min, 14,0Nm, resolver, PM brake 24 V DC, IP54, KTY, w | 15030035 | Серводвигатель MCS14H32-RS0P1-A24N-ST5S00N-R0S0, 4,7 kW, 3225/min, 14,0Nm, resolver, PM brake 24 V DC, IP54, KTY, without key, with plug, Nr 15030035 | Двигатель Тип MCS14H32-RS0P1 Напряжение питания 400 V AC Расчетная мощность 4,700 кВт Расчетная частота вращения 3.225 об/мин Расчетный крутящий момент 14,00 Нм Расчетное напряжение 295 V Расчетная частота 215 Hz Расчетный ток 11,9 A КПД 0,82 Момент инерции 17,523 kgcm2 Степень защиты IP54 Класс нагревостойкости F Конструкция двигателя B5A200 (FF165) Вал двигателя 24x50 мм без шпонки Подключение питания Штекер Подключение обратной связи Штекер Подключение вентилятора без Защита двигателя KTY83 + PTC Feedback safety system not acc. to IEC 61800-5-2 Обратная связь Резольвер RS0 Охлаждение Самовентиляция Тормоз, исполнение Тормоз с постоянными магнитами Тормоз, напряжение 24 V DC Момент тормоза 18 Нм Цвет RAL 9005 = Jet black матовый Защита поверхн. от коррозии OKS-G (загрунтованный) Соответствие (стандарт) CSAUL | Lenze Operations GmbH | /Артикул до обработки 15030035 | 1959.46 | шт
MCS14H32-RS0P1-B24N-ST5S00N-R0S0 | 15035072 | Двигатель MCS14H32-RS0P1-B24N-ST5S00N-R0S0, №15035072 | Синхронный двигатель Двигатель MCS14H32-RS0P1 Напряжение питания 400 V AC Расчетная мощность 4,700 кВт Расчетный крутящий момент 14,00 Нм Расчетная частота вращения 3.225 r/min Расчетное напряжение 295 V Расчетная частота 215 Hz Расчетный ток 11,9 A КПД 0,82 Момент инерции 17,523 kgcm2 Степень защиты IP54 Класс нагревостойкости F Конструкция двигателя B5A200 (FF165) Вал двигателя 24x50 со шпонкой Подключение питания Штекер Подключение обратной связи Штекер Подключение вентилятора без Защита двигателя KTY83 + PTC Feedback safety system not acc. to IEC 61800-5-2 Обратная связь Резольвер RS0 Охлаждение Самовентиляция Тормоз, исполнение Тормоз с постоянными магнитами Тормоз, напряжение 24 V DC Момент тормоза 18 Нм Цвет RAL 9005 = Jet black матовый Защита поверхн. от коррозии OKS-G (загрунтованный) Соответствие (стандарт) CSAUL | Lenze Operations GmbH | /Артикул до обработки 15035072 | 1959.46 | шт
MCS14H32-RS0P2 | 15097759 | Синхронный серводвигатель MCS14H32-RS0P2, №15097759 | Синхронный серводвигатель Тип MCS14H32-RS0P2 Напряжение питания 400 V AC Расчетная мощность 4,700 кВт Расчетная частота вращения 3.225 об/мин Расчетный крутящий момент 14,00 Нм Расчетное напряжение 295 V Расчетная частота 215 Hz Расчетный ток 11,9 A КПД 0,82 Момент инерции 26,723 kgcm2 Степень защиты IP54 Класс нагревостойкости F Конструкция двигателя B5A200 (FF165) Вал двигателя 24x50 со шпонкой Подключение питания Штекер Подключение обратной связи Штекер Подключение вентилятора без Защита двигателя KTY83 + PTC Feedback safety system not acc. to IEC 61800-5-2 Обратная связь Резольвер RS0 Охлаждение Самовентиляция Тормоз, исполнение Тормоз с постоянными магнитами Тормоз, напряжение 24 V DC Момент тормоза 32 Нм Цвет RAL 9005 = Jet black матовый Защита поверхн. от коррозии OKS-G (загрунтованный) Соответствие (стандарт) CSAUL | Lenze Operations GmbH |  | 2025.86 | шт
MCS14H32-RS0P2-B24N-ST5S00N-R0S0, 4,7 kW, 3225/min, 14,0Nm, resolver, PM brake 24 V DC,32 Nm, IP65, | 15182036 | Серводвигатель MCS14H32-RS0P2-B24N-ST5S00N-R0S0, 4,7 kW, 3225/min, 14,0Nm, resolver, PM brake 24 V DC,32 Nm, IP65, KTY83+PTC, with key, with plug, Nr 15182036 |  | Lenze Operations GmbH | /Артикул до обработки 15182036 | 2105.59 | шт
MCS14H32-SKMB0 | 16154126 | Двигатель MCS14H32-SKMB0, №16154126 | Двигатель Тип MCS14H32-SKMB0 Расчетная мощность 4,7 кВт Расчетная частота вращения 3225 об/мин Расчетный крутящий момент 14 Нм Расчетное напряжение 295 V Расчетная частота 215 Hz Выходной ток 11,9 A cos phi 0,82 Operating mode S1 Конструкция двигателя B5 Фланец FF165 (A200) Вал двигателя 24x50 мм без шпонки Тип подключения ICN M23 connector, 6-ти полюсн. Подключение питания В положении 2 Temperature class F Защита двигателя KTY83/PTC Степень защиты IP54 Цвет RAL 9005 = Jet black матовый Surface/corrosion protection OKS-G (primed) Охлаждение Самовентиляция Момент тормоза 0 Нм Обратная связь Abs. val. encoder AM128-8V-H Подключение обратной связи M23 12pole connector 20° coded Feedback connection In position 2 Approval - USA/Canada cURus Код двигателя C86 (для ПЧ) 1331 Момент инерции 14,205 kgcm2 Табличка 1-я/2-я Adhesive label / без | Lenze Operations GmbH |  | 1780.06 | шт
MCS14H32-SRMB0 | 15028911 | Синхронный серводвигатель MCS14H32-SRMB0, №15028911 | Синхронный серводвигатель Тип MCS14H32-SRMB0 Напряжение питания 400 V AC Расчетная мощность 4,700 кВт Расчетная частота вращения 3.225 об/мин Расчетный крутящий момент 14,00 Нм Расчетное напряжение 295 V Расчетная частота 215 Hz Расчетный ток 11,9 A КПД 0,82 Момент инерции 14,230 kgcm2 Степень защиты IP54 Класс нагревостойкости F Конструкция двигателя B5A200 (FF165) Вал двигателя 24x50 со шпонкой Подключение питания Штекер Подключение обратной связи Штекер Подключение вентилятора без Защита двигателя KTY83 + PTC Feedback safety system not acc. to IEC 61800-5-2 Обратная связь Abs. val. encoder AM1024-8V-H Охлаждение Самовентиляция Цвет RAL 9005 = Jet black матовый Защита поверхн. от коррозии OKS-G (загрунтованный) Соответствие (стандарт) CSAUL | Lenze Operations GmbH |  | 2457.6 | шт
MCS14L14-C40B0 | 15600909 | Синхронный серводвигатель MCS14L14-C40B0, №15600909 | Синхронный серводвигатель Тип MCS14L14-C40B0 Напряжение питания 400 V AC Расчетная мощность 4,300 кВт Расчетный крутящий момент 30,50 Нм Расчетная частота вращения 1.350 r/min Расчетное напряжение 335 V Расчетная частота 90 Hz Расчетный ток 11,8 A КПД 0,66 Момент инерции 23,401 kgcm2 Степень защиты IP54 Класс нагревостойкости F Конструкция двигателя B5A200 (FF165) Вал двигателя 24x50 мм без шпонки Подключение питания Штекер Подключение обратной связи Штекер Подключение вентилятора Штекер M17 Защита двигателя KTY83 + PTC Обратная связь Инкр. энкодер IK4096-5V-T Охлаждение Вентилятор 1~ 230 V +-10% Cooling connector position 2 - наверху Цвет RAL 9005 = Jet black матовый Защита поверхн. от коррозии OKS-G (загрунтованный) Соответствие (стандарт) CSAUL | Lenze Operations GmbH |  | 2415.25 | шт
MCS14L14-RS0B0 4,300 кВт | 16122540 | Синхронный серводвигатель MCS14L14-RS0B0, 4,300 кВт №16122540/15224360 | Синхронный серводвигатель Тип MCS14L14-RS0B0 Напряжение питания 400 V AC Расчетная мощность 4,300 кВт Расчетный крутящий момент 30,50 Нм Расчетная частота вращения 1.350 об/мин Расчетное напряжение 335 V Расчетная частота 90 Hz Расчетный ток 11,8 A КПД 0,66 Момент инерции 23,523 kgcm2 Степень защиты IP54 Класс нагревостойкости F Конструкция двигателя B5A200 (FF165) Вал двигателя 24x50 со шпонкой Подключение питания Штекер Подключение обратной связи Штекер Подключение вентилятора Штекер M17 Защита двигателя KTY83 + PTC Обратная связь Резольвер RS0 Охлаждение Вентилятор 1~ 230 V +-10% Разъем вентилятора в положении 2 - наверху Цвет RAL 9005 = Jet black матовый Защита поверхн. от коррозии OKS-G (загрунтованный) Соответствие (стандарт) CSAUL | Lenze Operations GmbH | /Артикул до обработки 15224360 | 2212.54 | шт
MCS14L15-C40B0 | 15214767 | Синхронный серводвигатель MCS14L15-C40B0, №15214767 | Синхронный серводвигатель Тип MCS14L15-C40B0 Напряжение питания 400 V AC Расчетная мощность 3,600 кВт Расчетный крутящий момент 23,00 Нм Расчетная частота вращения 1.500 об/мин Расчетное напряжение 315 V Расчетная частота 100 Hz Расчетный ток 9,7 A КПД 0,77 Момент инерции 23,401 kgcm2 Степень защиты IP54 Класс нагревостойкости F Конструкция двигателя B5A200 (FF165) Вал двигателя 24x50 со шпонкой Подключение питания Штекер Подключение обратной связи Штекер Подключение вентилятора без Защита двигателя KTY83 + PTC Feedback safety system not acc. to IEC 61800-5-2 Обратная связь Инкр. энкодер IK4096-5V-T Охлаждение Самовентиляция Цвет RAL 9005 = Jet black матовый Защита поверхн. от коррозии OKS-G (загрунтованный) Соответствие (стандарт) CSAUL | Lenze Operations GmbH |  | 2166.28 | шт
MCS14L15-C40B0 | 15601057 | Синхронный серводвигатель MCS14L15-C40B0, №15601057 | Синхронный серводвигатель Тип MCS14L15-C40B0 Напряжение питания 400 V AC Расчетная мощность 3,600 кВт Расчетный крутящий момент 23,00 Нм Расчетная частота вращения 1.500 r/min Расчетное напряжение 315 V Расчетная частота 100 Hz Расчетный ток 9,7 A КПД 0,77 Момент инерции 23,401 kgcm2 Степень защиты IP54 Класс нагревостойкости F Конструкция двигателя B5A200 (FF165) Вал двигателя 24x50 мм без шпонки Подключение питания Штекер Подключение обратной связи Штекер Подключение вентилятора без Защита двигателя KTY83 + PTC Обратная связь Инкр. энкодер IK4096-5V-T Охлаждение Самовентиляция Цвет RAL 9005 = Jet black матовый Защита поверхн. от коррозии OKS-G (загрунтованный) Соответствие (стандарт) CSAUL | Lenze Operations GmbH |  | 2166.28 | шт
MCS14L15-C40P1 | 15751874 | Синхронный серводвигатель MCS14L15-C40P1, №15751874 | Синхронный серводвигатель Тип MCS14L15-C40P1 Напряжение питания 400 V AC Расчетная мощность 3,600 кВт Расчетный крутящий момент 23,00 Нм Расчетная частота вращения 1.500 об/мин Расчетное напряжение 315 V Расчетная частота 100 Hz Расчетный ток 9,7 A КПД 0,77 Момент инерции 26,601 kgcm2 Степень защиты IP54 Класс нагревостойкости F Конструкция двигателя B5A200 (FF165) Вал двигателя 24x50 со шпонкой Подключение питания Штекер Подключение обратной связи Штекер Подключение вентилятора без Защита двигателя KTY83 + PTC Feedback safety system not acc. to IEC 61800-5-2 Обратная связь Инкр. энкодер IK4096-5V-T Охлаждение Самовентиляция Тормоз, исполнение Тормоз с постоянными магнитами Тормоз, напряжение 24 V DC Момент тормоза 18 Нм Цвет RAL 9005 = Jet black матовый Защита поверхн. от коррозии OKS-G (загрунтованный) Соответствие (стандарт) CSAUL | Lenze Operations GmbH |  | 2548.18 | шт
MCS14L15-C40P1 | 16079859 | Синхронный серводвигатель MCS14L15-C40P1, №16079859 | Синхронный серводвигатель Тип MCS14L15-C40P1 Напряжение питания 400 V AC Расчетная мощность 3,6 кВт Расчетная частота вращения 1500 об/мин Расчетный крутящий момент 23 Нм Расчетное напряжение 315 V Расчетная частота 100 Hz Выходной ток 9,7 A cos phi 0,77 Момент инерции 26,601 kgcm2 Степень защиты IP54 Temperature class F Конструкция двигателя B5A200 (FF165) Вал двигателя 24x50 со шпонкой Подключение питания Клеммная коробка Подключение обратной связи Клеммная коробка Подключение вентилятора Without Защита двигателя KTY83 + PTC Feedback safety system not acc. to IEC 61800-5-2 Обратная связь Incr. encoder IK4096-5V-T Охлаждение Самовентиляция Тормоз, исполнение Тормоз с постоянными магнитами Тормоз, напряжение 24 V DC Момент тормоза 18 Нм Цвет RAL 9005 = Jet black матовый Surface/corrosion protection OKS-G (primed) Соответствие (стандарт) CSAUL | Lenze Operations GmbH |  | 2656.13 | шт
MCS14L15-EQNB0 | 15680602 | Синхронный серводвигатель MCS14L15-EQNB0, №15680602 | Синхронный серводвигатель Тип MCS14L15-EQNB0 Напряжение питания 400 V AC Расчетная мощность 3,600 кВт Расчетный крутящий момент 23,00 Нм Расчетная частота вращения 1.500 r/min Расчетное напряжение 315 V Расчетная частота 100 Hz Расчетный ток 9,7 A КПД 0,77 Момент инерции 23,426 kgcm2 Степень защиты IP54 Класс нагревостойкости F Конструкция двигателя B5A200 (FF165) Вал двигателя 24x50 со шпонкой Подключение питания Штекер Подключение обратной связи Штекер Подключение вентилятора без Защита двигателя KTY83 + PTC Feedback safety system not acc. to IEC 61800-5-2 Обратная связь Abs. val. encoder AM2048-5V-E Охлаждение Самовентиляция Цвет RAL 9005 = Jet black матовый Защита поверхн. от коррозии OKS-G (загрунтованный) Соответствие (стандарт) CSAUL | Lenze Operations GmbH |  | 3325.16 | шт
MCS14L15-RS0B0 | 15075027 | Двигатель MCS14L15-RS0B0, №15075027 | Двигатель Тип MCS14L15-RS0B0 Напряжение питания 400 V AC Расчетная мощность 3,600 кВт Расчетный крутящий момент 23,00 Нм Расчетная частота вращения 1.500 r/min Расчетное напряжение 315 V Расчетная частота 100 Hz Расчетный ток 9,7 A КПД 0,77 Момент инерции 23,523 kgcm2 Степень защиты IP65 Класс нагревостойкости F Конструкция двигателя B5A200 (FF165) Вал двигателя 24x50 мм без шпонки Подключение питания Штекер Подключение обратной связи Штекер Подключение вентилятора без Защита двигателя KTY83 + PTC Feedback safety system not acc. to IEC 61800-5-2 Обратная связь Резольвер RS0 Охлаждение Самовентиляция Цвет RAL 9005 = Jet black матовый Защита поверхн. от коррозии OKS-G (загрунтованный) Соответствие (стандарт) CSAUL | Lenze Operations GmbH |  | 2043.28 | шт
MCS14L15-RS0B0 | 15133956 | Синхронный серводвигатель MCS14L15-RS0B0, №15133956 | Синхронный серводвигатель Тип MCS14L15-RS0B0 Напряжение питания 400 V AC Расчетная мощность 3,600 кВт Расчетный крутящий момент 23,00 Нм Расчетная частота вращения 1.500 об/мин Расчетное напряжение 315 V Расчетная частота 100 Hz Расчетный ток 9,7 A КПД 0,77 Момент инерции 23,523 kgcm2 Степень защиты IP65 Класс нагревостойкости F Конструкция двигателя B5A200 (FF165) Вал двигателя 24x50 with featherkey Подключение питания Штекер Подключение обратной связи Штекер Подключение вентилятора без Защита двигателя KTY83 + PTC Feedback safety system not acc. to IEC 61800-5-2 Обратная связь Резольвер RS0 Охлаждение Самовентиляция Цвет RAL 9005 = Jet black матовый Защита поверхн. от коррозии OKS-G (загрунтованный) Соответствие (стандарт) CSAUL | Lenze Operations GmbH |  | 2043.28 | шт
MCS14L15-RS0B0 | 15024348 | Синхронный серводвигатель MCS14L15-RS0B0, №15024348 | Синхронный серводвигатель Тип MCS14L15-RS0B0 Напряжение питания 400 V AC Расчетная мощность 3,600 кВт Расчетная частота вращения 1.500 об/мин Расчетный крутящий момент 23,00 Нм Расчетное напряжение 315 V Расчетная частота 100 Hz Расчетный ток 9,7 A КПД 0,77 Момент инерции 23,523 kgcm2 Степень защиты IP54 Класс нагревостойкости F Конструкция двигателя B5A200 (FF165) Вал двигателя 24x50 мм без шпонки Подключение питания Штекер Подключение обратной связи Штекер Подключение вентилятора без Защита двигателя KTY83 + PTC Feedback safety system not acc. to IEC 61800-5-2 Обратная связь Резольвер RS0 Охлаждение Самовентиляция Цвет RAL 9005 = Jet black матовый Защита поверхн. от коррозии OKS-G (загрунтованный) Соответствие (стандарт) CSAUL | Lenze Operations GmbH |  | 1963.57 | шт
MCS14L15-RS0B0 | 15204038 | Синхронный серводвигатель MCS14L15-RS0B0, №15204038 | Синхронный серводвигатель Тип MCS14L15-RS0B0 Напряжение питания 400 V AC Расчетная мощность 3,600 кВт Расчетная частота вращения 1.500 об/мин Расчетный крутящий момент 23,00 Нм Расчетное напряжение 315 V Расчетная частота 100 Hz Расчетный ток 9,7 A КПД 0,77 Момент инерции 23,523 kgcm2 Степень защиты IP65 Класс нагревостойкости F Конструкция двигателя B9A200 (FF165) Вал двигателя Конический под вал-шестерню Подключение питания Штекер Подключение обратной связи Штекер Подключение вентилятора без Защита двигателя KTY83 + PTC Feedback safety system not acc. to IEC 61800-5-2 Обратная связь Резольвер RS0 Охлаждение Самовентиляция Цвет RAL 9005 = Jet black матовый Защита поверхн. от коррозии OKS-G (загрунтованный) Соответствие (стандарт) CSAUL | Lenze Operations GmbH |  | 2279.9 | шт
MCS14L15-RS0B0 | 16127926 | Двигатель MCS14L15-RS0B0 | Двигатель MCS14L15-RS0B0 Расчетная мощность 3,6 кВт Расчетная частота вращения 1500 об/мин Расчетный крутящий момент 23 Нм Расчетное напряжение 315 V Расчетная частота 100 Hz Выходной ток 9,7 A cos phi 0,77 Operating mode S1 Конструкция двигателя B5 Фланец FF165 (A200) Вал двигателя 24x50 со шпонкой Тип подключения ICN M23 connector, 6-ти полюсн. Подключение питания В положении 2 Temperature class F Защита двигателя KTY83/PTC Степень защиты IP54 Цвет RAL 9005 = Jet black матовый Surface/corrosion protection OKS-G (primed) Охлаждение Самовентиляция Момент тормоза 0 Нм Обратная связь Резольвер RS0 Подключение обратной связи M23 12pole connector 0° coded Feedback connection In position 2 Approval - USA/Canada cURus Код двигателя C86 (для ПЧ) 1332 Момент инерции 23,436 kgcm2 Табличка 1-я/2-я Adhesive label / без | Lenze Operations GmbH |  | 1963.57 | шт
MCS14L15-RS0B0 | 15033468 | Синхронный серводвигатель MCS14L15-RS0B0, №15033468 | Синхронный серводвигатель Тип MCS14L15-RS0B0 Напряжение питания 400VAC Расчетная мощность 3,600 кВт Расчетный крутящий момент 23,00 Нм Расчетная частота вращения 1.500 об/мин Расчетное напряжение 315 V Расчетная частота 100 Hz Расчетный ток 9,7 A КПД 0,77 Момент инерции 23,523 kgcm2 Степень защиты IP54 Класс нагревостойкости F Конструкция двигателя B5A200 (FF165) Вал двигателя 24x50 со шпонкой Подключение питания Штекер Подключение обратной связи Штекер Подключение вентилятора без Защита двигателя KTY83 + PTC Обратная связь Резольвер RS0 Охлаждение Самовентиляция Цвет RAL 9005 = Jet black матовый Защита поверхн. от коррозии OKS-G (загрунтованный) Соответствие (стандарт) CSAUL | Lenze Operations GmbH |  | 1963.57 | шт
MCS14L15-RS0B0 + Z1 | 15949007 | Синхронный серводвигатель MCS14L15-RS0B0 + Z1, №15949007 | Синхронный серводвигатель Тип MCS14L15-RS0B0 + Z1 Напряжение питающей сети 400VAC Расчетная мощность 3,600 кВт Расчетная частота вращения 1.500 об/мин Расчетный крутящий момент 23,00 Нм Расчетное напряжение 315 V Расчетная частота 100 Hz Расчетный ток 9,7 A КПД 0,77 Степень защиты IP65 Класс нагревостойкости F Момент инерции 23,523 kgcm2 Конструкция двигателя B9A200 (FF165) Вал двигателя Конический под вал-шестерню Подключение обратной связи Штекер Подключение В положении 2 Защита двигателя KTY83 + PTC Feedback safety system not acc. to IEC 61800-5-2 Обратная связь Резольвер RS0 Охлаждение Самовентиляция Цвет RAL 9005 = Jet black матовый Защита поверхн. от коррозии OKS-M (Medium; C2) Соответствие (стандарт) CSAUL Передаточное число 1-й ступени 2,048 | Lenze Operations GmbH | Синхронный серводвигатель + Z1 для 13222447 | 2743.4 | шт
MCS14L15-RS0B0-A24N-ST5S00N | 16124028 | Двигатель синхронный MCS14L15-RS0B0-A24N-ST5S00N, №16124028 | Двигатель синхронный Тип MCS14L15-RS0B0-A24N-ST5S00N Двигатель MCS 14L15- Код мотора MCS14L15-RS0B0 Расчетная мощность 3,6 кВт Расчетная частота вращения 1500 об/мин Расчетный крутящий момент 23 Нм Расчетное напряжение 315 V Расчетная частота 100 Hz Выходной ток 9,7 A cos phi 0,77 Operating mode S1 Конструкция двигателя B5 Фланец FF165 (A200) Вал двигателя 24x50 мм без шпонки Тип подключения ICN M23 connector, 6-ти полюсн. Подключение питания В положении 2 Temperature class F Защита двигателя KTY83/PTC Степень защиты IP54 Цвет RAL 9005 = Jet black матовый Surface/corrosion protection OKS-G (primed) Охлаждение Самовентиляция Момент тормоза 0 Нм Обратная связь Резольвер RS0 Подключение обратной связи M23 12pole connector 0° coded Feedback connection In position 2 Approval - USA/Canada cURus Код двигателя C86 (для ПЧ) 1332 Момент инерции 23,436 kgcm2 Табличка 1-я/2-я Adhesive label / без | Lenze Operations GmbH |  | 1963.57 | шт
MCS14L15-RS0P1 | 15468126 | Двигатель MCS14L15-RS0P1, №15468126 | Двигатель Тип MCS14L15-RS0P1 Напряжение питания 400 V AC Расчетная мощность 3,600 кВт Расчетный крутящий момент 23,00 Нм Расчетная частота вращения 1.500 r/min Расчетное напряжение 315 V Расчетная частота 100 Hz Расчетный ток 9,7 A КПД 0,77 Момент инерции 26,723 kgcm2 Степень защиты IP65 Класс нагревостойкости F Конструкция двигателя B5A200 (FF165) Вал двигателя 24x50 мм без шпонки Подключение питания Штекер Подключение обратной связи Штекер Подключение вентилятора без Защита двигателя KTY83 + PTC Feedback safety system not acc. to IEC 61800-5-2 Обратная связь Резольвер RS0 Охлаждение Самовентиляция Тормоз, исполнение Тормоз с постоянными магнитами Тормоз, напряжение 24 V DC Момент тормоза 18 Нм Цвет RAL 9005 = Jet black матовый Защита поверхн. от коррозии OKS-G (загрунтованный) Соответствие (стандарт) CSAUL | Lenze Operations GmbH |  | 2425.18 | шт
MCS14L15-RS0P1 | 15067330 | Синхронный серводвигатель MCS14L15-RS0P1, №15067330 | Синхронный серводвигатель Тип MCS14L15-RS0P1 Напряжение питания 400 V AC Расчетная мощность 3,600 кВт Расчетный крутящий момент 23,00 Нм Расчетная частота вращения 1.500 об/мин Расчетное напряжение 315 V Расчетная частота 100 Hz Расчетный ток 9,7 A КПД 0,77 Момент инерции 26,723 kgcm2 Степень защиты IP54 Класс нагревостойкости F Конструкция двигателя B5A200 (FF165) Вал двигателя 24x50 со шпонкой Подключение питания Штекер Подключение обратной связи Штекер Подключение вентилятора без Защита двигателя KTY83 + PTC Обратная связь Резольвер RS0 Охлаждение Самовентиляция Тормоз, исполнение Тормоз с постоянными магнитами Тормоз, напряжение 24 V DC Момент тормоза 18 Нм Цвет RAL 9005 = Jet black матовый Защита поверхн. от коррозии OKS-G (загрунтованный) Соответствие (стандарт) CSAUL | Lenze Operations GmbH |  | 2345.47 | шт
MCS14L15-RS0P1-A24N-ST5S00N | 16124831 | Двигатель синхронный MCS14L15-RS0P1-A24N-ST5S00N, №16124831 | Двигатель синхронный Тип MCS14L15-RS0P1-A24N-ST5S00N Двигатель MCS 14L15- Код мотора MCS14L15-RS0P1 Расчетная мощность 3,6 кВт Расчетная частота вращения 1500 об/мин Расчетный крутящий момент 23 Нм Расчетное напряжение 315 V Расчетная частота 100 Hz Выходной ток 9,7 A cos phi 0,77 Operating mode S1 Конструкция двигателя B5 Фланец FF165 (A200) Вал двигателя 24x50 мм без шпонки Тип подключения ICN M23 connector, 6-ти полюсн. Подключение питания В положении 2 Temperature class F Защита двигателя KTY83/PTC Степень защиты IP54 Цвет RAL 9005 = Jet black матовый Surface/corrosion protection OKS-G (primed) Охлаждение Самовентиляция Тормоз, исполнение Тормоз с постоянными магнитами Brake supply voltage 24 V DC Момент тормоза 18 Нм Обратная связь Резольвер RS0 Подключение обратной связи M23 12pole connector 0° coded Feedback connection In position 2 Approval - USA/Canada cURus Код двигателя C86 (для ПЧ) 1332 Момент инерции 26,636 kgcm2 Табличка 1-я/2-я Adhesive label / без | Lenze Operations GmbH |  | 2345.47 | шт
MCS14L15-RS0P2 | 15067491 | Синхронный серводвигатель MCS14L15-RS0P2, №15067491 | Синхронный серводвигатель Тип MCS14L15-RS0P2 Напряжение питания 400 V AC Расчетная мощность 3,600 кВт Расчетный крутящий момент 23,00 Нм Расчетная частота вращения 1.500 об/мин Расчетное напряжение 315 V Расчетная частота 100 Hz Расчетный ток 9,7 A КПД 0,77 Момент инерции 35,923 kgcm2 Степень защиты IP54 Класс нагревостойкости F Конструкция двигателя B5A200 (FF165) Вал двигателя 24x50 со шпонкой Подключение питания Штекер Подключение обратной связи Штекер Подключение вентилятора без Защита двигателя KTY83 + PTC Feedback safety system not acc. to IEC 61800-5-2 Обратная связь Резольвер RS0 Охлаждение Самовентиляция Тормоз, исполнение Тормоз с постоянными магнитами Тормоз, напряжение 24 V DC Момент тормоза 32 Нм Цвет RAL 9005 = Jet black матовый Защита поверхн. от коррозии OKS-G (загрунтованный) Соответствие (стандарт) CSAUL | Lenze Operations GmbH |  | 2411.88 | шт
MCS14L15-RS0P2 | 15695518 | Синхронный серводвигатель MCS14L15-RS0P2, №15695518 | Синхронный серводвигатель Тип MCS14L15-RS0P2 Напряжение питания 400 V AC Расчетная мощность 3,600 кВт Расчетный крутящий момент 23,00 Нм Расчетная частота вращения 1.500 об/мин Расчетное напряжение 315 V Расчетная частота 100 Hz Расчетный ток 9,7 A КПД 0,77 Момент инерции 35,923 kgcm2 Степень защиты IP65 Класс нагревостойкости F Конструкция двигателя B5A200 (FF165) Вал двигателя 24x50 мм без featherkey Подключение питания Штекер Подключение обратной связи Штекер Подключение вентилятора без Защита двигателя KTY83 + PTC Feedback safety system not acc. to IEC 61800-5-2 Обратная связь Резольвер RS0 Охлаждение Самовентиляция Тормоз, исполнение Тормоз с постоянными магнитами Тормоз, напряжение 24 V DC Момент тормоза 32 Нм Цвет RAL 9005 = Jet black матовый Защита поверхн. от коррозии OKS-G (Primed) Соответствие (стандарт) CSAUL | Lenze Operations GmbH |  | 2491.59 | шт
MCS14L15-RS0P2 | 15055055 | Двигатель MCS14L15-RS0P2, №15055055 | Двигатель Тип MCS14L15-RS0P2 Напряжение питания 400 V AC Расчетная мощность 3,6 кВт Расчетная частота вращения 1500 об/мин Расчетный крутящий момент 23 Нм Расчетное напряжение 315 V Расчетная частота 100 Hz Выходной ток 9,7 A cos phi 0,77 Момент инерции 35,923 kgcm2 Степень защиты IP54 Temperature class F Конструкция двигателя B5A200 (FF165) Вал двигателя 24x50 мм без шпонки Подключение питания Штекер Подключение обратной связи Штекер Подключение вентилятора Without Защита двигателя KTY83 + PTC Feedback safety system not acc. to IEC 61800-5-2 Обратная связь Резольвер RS0 Охлаждение Самовентиляция Тормоз, исполнение Тормоз с постоянными магнитами Тормоз, напряжение 24 V DC Момент тормоза 32 Нм Цвет RAL 9005 = Jet black матовый Surface/corrosion protection OKS-G (primed) Соответствие (стандарт) CSAUL | Lenze Operations GmbH |  | 2411.88 | шт
MCS14L15-SRMB0 | 15064813 | Синхронный серводвигатель MCS14L15-SRMB0, №15064813 | Синхронный серводвигатель Тип MCS14L15-SRMB0 Напряжение питания 400 V AC Расчетная мощность 3,6 кВт Расчетная частота вращения 1500 об/мин Расчетный крутящий момент 23 Нм Расчетное напряжение 315 V Расчетная частота 100 Hz Выходной ток 9,7 A cos phi 0,77 Момент инерции 23,43 kgcm2 Степень защиты IP54 Temperature class F Конструкция двигателя B5A200 (FF165) Вал двигателя 24x50 со шпонкой Подключение питания Штекер Подключение обратной связи Штекер Подключение вентилятора Without Защита двигателя KTY83 + PTC Feedback safety system not acc. to IEC 61800-5-2 Обратная связь Abs. val. encoder AM1024-8V-H Охлаждение Самовентиляция Цвет RAL 9005 = Jet black матовый Surface/corrosion protection OKS-G (primed) Соответствие (стандарт) CSAUL | Lenze Operations GmbH |  | 2843.63 | шт
MCS14L15-SRMP1 | 15268110 | Синхронный серводвигатель MCS14L15-SRMP1, №15268110 | Синхронный серводвигатель Тип MCS14L15-SRMP1 Напряжение питания 400 V AC Расчетная мощность 3,6 кВт Расчетная частота вращения 1500 об/мин Расчетный крутящий момент 23 Нм Расчетное напряжение 315 V Расчетная частота 100 Hz Выходной ток 9,7 A cos phi 0,77 Момент инерции 26,63 kgcm2 Степень защиты IP54 Temperature class F Конструкция двигателя B5A200 (FF165) Вал двигателя 24x50 со шпонкой Подключение питания Штекер Подключение обратной связи Штекер Подключение вентилятора Without Защита двигателя KTY83 + PTC Feedback safety system not acc. to IEC 61800-5-2 Обратная связь Abs. val. encoder AM1024-8V-H Охлаждение Самовентиляция Тормоз, исполнение Тормоз с постоянными магнитами Тормоз, напряжение 24 V DC Момент тормоза 18 Нм Цвет RAL 9005 = Jet black матовый Surface/corrosion protection OKS-G (primed) Соответствие (стандарт) CSAUL | Lenze Operations GmbH |  | 3225.52 | шт
MCS14L15-SRSB0 | 15949982 | Двигатель MCS14L15-SRSB0, №15949982 | Двигатель Тип MCS14L15-SRSB0 Напряжение питания 400 V AC Расчетная мощность 3,600 кВт Расчетная частота вращения 1.500 об/мин Расчетный крутящий момент 23,00 Нм Расчетное напряжение 315 V Расчетная частота 100 Hz Расчетный ток 9,7 A КПД 0,77 Момент инерции 23,430 kgcm2 Степень защиты IP65 Класс нагревостойкости F Конструкция двигателя B5A200 (FF165) Вал двигателя 24x50 мм без шпонки Подключение питания Штекер Подключение обратной связи Штекер Подключение вентилятора без Защита двигателя KTY83 + PTC Feedback safety system not acc. to IEC 61800-5-2 Обратная связь Abs. val. encoder AS1024-8V-H Охлаждение Самовентиляция Цвет RAL 9005 = Jet black матовый Защита поверхн. от коррозии OKS-G (загрунтованный) Соответствие (стандарт) CSAUL | Lenze Operations GmbH |  | 2425.18 | шт
MCS14L30-C40B0 | 15461999 | Двигатель MCS14L30-C40B0 № 15461999 | Двигатель Тип MCS14L30-C40B0 Напряжение питания 400 V AC Расчетная мощность 8,000 кВт Расчетный крутящий момент 25,50 Нм Расчетная частота вращения 3.000 r/min Расчетное напряжение 310 V Расчетная частота 200 Hz Расчетный ток 20,8 A КПД 0,75 Момент инерции 23,401 kgcm2 Степень защиты IP54 Класс нагревостойкости F Конструкция двигателя B5A200 (FF165) Вал двигателя 24x50 со шпонкой Подключение питания Штекер Подключение обратной связи Штекер Electr. connection cooling Plug M17 Защита двигателя KTY83 + PTC Обратная связь Инкр. энкодер IK4096-5V-T Охлаждение Вентилятор 1~ 230 V +-10% Cooling connector position 2 - наверху Цвет RAL 9005 = Jet black матовый Защита поверхн. от коррозии OKS-G (загрунтованный) Соответствие (стандарт) CSAUL | Lenze Operations GmbH | /Артикул до обработки 15461999 | 2415.25 | шт
MCS14L30-RS0B0 | 15243769 | Синхронный серводвигатель MCS14L30-RS0B0, №15243769 | Синхронный серводвигатель Тип MCS14L30-RS0B0 Напряжение питания 400 V AC Расчетная мощность 8,000 кВт Расчетный крутящий момент 25,50 Нм Расчетная частота вращения 3.000 об/мин Расчетное напряжение 310 V Расчетная частота 200 Hz Расчетный ток 20,8 A КПД 0,75 Момент инерции 23,523 kgcm2 Степень защиты IP54 Класс нагревостойкости F Конструкция двигателя B5A200 (FF165) Вал двигателя 24x50 with featherkey Подключение питания Штекер Подключение обратной связи Штекер Подключение вентилятора Штекер M17 Защита двигателя KTY83 + PTC Feedback safety system not acc. to IEC 61800-5-2 Обратная связь Резольвер RS0 Охлаждение Вентилятор 1~ 230 V +-10% Разъем вентилятора в положении 2 - наверху Цвет RAL 9005 = Jet black матовый Защита поверхн. от коррозии OKS-G (загрунтованный) Соответствие (стандарт) CSAUL | Lenze Operations GmbH |  | 2212.54 | шт
MCS14L32-C40B0 | 15545627 | Синхронный серводвигатель MCS14L32-C40B0, №15545627 | Синхронный серводвигатель Тип MCS14L32-C40B0 Напряжение питания 400 V AC Расчетная мощность 5,8 кВт Расчетная частота вращения 3225 об/мин Расчетный крутящий момент 17,2 Нм Расчетное напряжение 275 V Расчетная частота 215 Hz Расчетный ток 15 A КПД 0,89 Момент инерции 23,401 kgcm2 Степень защиты IP54 Класс нагревостойкости F Конструкция двигателя B5A200 (FF165) Вал двигателя 24x50 со шпонкой Подключение питания Клеммная коробка Подключение обратной связи Клеммная коробка Подключение вентилятора без Защита двигателя KTY83 + PTC Feedback safety system not acc. to IEC 61800-5-2 Обратная связь Incr. encoder IK4096-5V-T Охлаждение Самовентиляция Цвет RAL 9005 = Jet black матовый Защита поверхн. от коррозии OKS-G (загрунтованный) Соответствие (стандарт) CSAUL | Lenze Operations GmbH |  | 2274.22 | шт
MCS14L32-C40P1 Тормоз | 15995032 | Синхронный серводвигатель MCS14L32-C40P1, Тормоз №15995032 | Синхронный серводвигатель Тип MCS14L32-C40P1 Напряжение питания 400 V AC Расчетная мощность 5,8 кВт Расчетная частота вращения 3225 об/мин Расчетный крутящий момент 17,2 Нм Расчетное напряжение 275 V Расчетная частота 215 Hz Расчетный ток 15 A КПД 0,89 Момент инерции 26,601 kgcm2 Степень защиты IP54 Класс нагревостойкости F Конструкция двигателя B5A200 (FF165) Вал двигателя 24x50 со шпонкой Подключение питания Клеммная коробка Подключение обратной связи Клеммная коробка Подключение вентилятора без Защита двигателя KTY83 + PTC Feedback safety system not acc. to IEC 61800-5-2 Обратная связь Incr. encoder IK4096-5V-T Охлаждение Самовентиляция Тормоз, исполнение Тормоз с постоянными магнитами Тормоз, напряжение 24 V DC Момент тормоза 18 Нм Цвет RAL 9005 = Jet black матовый Защита поверхн. от коррозии OKS-G (загрунтованный) Соответствие (стандарт) CSAUL | Lenze Operations GmbH |  | 2656.13 | шт
MCS14L32-ECNB0 | 16226858 | Синхронный серводвигатель MCS14L32-ECNB0, №16226858 | Синхронный серводвигатель Тип MCS14L32-ECNB0 Расчетная мощность 5,8 кВт Расчетная частота вращения 3225 об/мин Расчетный крутящий момент 17,2 Нм Расчетное напряжение 275 V Расчетная частота 215 Гц Расчетный ток 15 A косинус ϕ (коэффициент мощности) 0,89 Режим работы S1 Конструкция двигателя B5 Фланец FF165 (A200) Вал двигателя 24x50 со шпонкой Тип подключения ICN M40 connector, 8-pole Подключение питания Позиция 2 Температурный класс F Защита двигателя PT1k+2PTC Степень защиты IP54 Цвет цвет по RAL = 9005 (чёрный)ll Surface/corrosion protection OKS-G (primed) Охлаждение Самовентиляция Момент тормоза 0 Нм Обратная связь Abs. val. Энкодер AS2048-5V-E Подключение обратной связи Штекер M23 17pol. 0° coded Подключение обратной связи Позиция 2 Разрешение США/КАНАДА cURus Код двигателя C86 (для ПЧ) 1333 Момент инерции 23,426 kgcm2 Табличка 1-я/2-я Наклейка / без | Lenze Operations GmbH |  | 2810.44 | шт
MCS14L32-ECNB0 | 15737031 | Синхронный серводвигатель MCS14L32-ECNB0, №15737031 | Синхронный серводвигатель Тип MCS14L32-ECNB0 Напряжение питания 400 V AC Расчетная мощность 5,8 кВт Расчетная частота вращения 3225 об/мин Расчетный крутящий момент 17,2 Нм Расчетное напряжение 275 V Расчетная частота 215 Hz Расчетный ток 15 A КПД 0,89 Момент инерции 23,426 kgcm2 Степень защиты IP54 Класс нагревостойкости F Конструкция двигателя B5A200 (FF165) Вал двигателя 24x50 со шпонкой Подключение питания Штекер Подключение обратной связи Штекер Подключение вентилятора без Защита двигателя KTY83 + PTC Feedback safety system not acc. to IEC 61800-5-2 Обратная связь Abs. val. encoder AS2048-5V-E Охлаждение Самовентиляция Цвет RAL 9005 = Jet black матовый Защита поверхн. от коррозии OKS-G (загрунтованный) Соответствие (стандарт) CSAUL | Lenze Operations GmbH |  | 2810.44 | шт
MCS14L32-ECNB0 | 15605922 | Двигатель MCS14L32-ECNB0, №15605922 | Двигатель MCS14L32-ECNB0 Mains voltage 400VAC Расчетная мощность 5,8 кВт Расчетная частота вращения 3225 об/мин Расчетный крутящий момент 17,2 Нм Расчетное напряжение 275 V Расчетная частота 215 Hz Выходной ток 15 A cos phi 0,89 Момент инерции 23,426 kgcm2 Степень защиты IP54 Temperature class F Конструкция двигателя B5A200 (FF165) Вал двигателя 24x50 мм без шпонки Подключение питания Штекер Подключение обратной связи Штекер Подключение вентилятора Without Защита двигателя KTY83 + PTC Feedback safety system not acc. to IEC 61800-5-2 Обратная связь Abs. val. encoder AS2048-5V-E Охлаждение Самовентиляция Цвет RAL 9005 = Jet black матовый Surface/corrosion protection OKS-G (primed) Соответствие (стандарт) CSAUL | Lenze Operations GmbH |  | 2810.44 | шт
MCS14L32-ECNP1 | 16082346 | Синхронный серводвигатель MCS14L32-ECNP1, №16082346 | Синхронный серводвигатель Тип MCS14L32-ECNP1 Напряжение питания 400 V AC Расчетная мощность 5,8 кВт Расчетная частота вращения 3225 об/мин Расчетный крутящий момент 17,2 Нм Расчетное напряжение 275 V Расчетная частота 215 Hz Выходной ток 15 A cos phi 0,89 Момент инерции 26,626 kgcm2 Степень защиты IP54 Temperature class F Конструкция двигателя B5A200 (FF165) Вал двигателя 24x50 со шпонкой Подключение питания Штекер Подключение обратной связи Штекер Подключение вентилятора Without Защита двигателя KTY83 + PTC Feedback safety system not acc. to IEC 61800-5-2 Обратная связь Abs. val. encoder AS2048-5V-E Охлаждение Самовентиляция Тормоз, исполнение Тормоз с постоянными магнитами Тормоз, напряжение 24 V DC Момент тормоза 18 Нм Цвет RAL 9005 = Jet black матовый Surface/corrosion protection OKS-G (primed) Соответствие (стандарт) CSAUL | Lenze Operations GmbH |  | 3192.34 | шт
MCS14L32-ECNP2 | 16226884 | Синхронный серводвигатель MCS14L32-ECNP2, №16226884 | Синхронный серводвигатель Тип MCS14L32-ECNP2 Расчетная мощность 5,8 кВт Расчетная частота вращения 3225 об/мин Расчетный крутящий момент 17,2 Нм Расчетное напряжение 275 V Расчетная частота 215 Гц Расчетный ток 15 A косинус ϕ (коэффициент мощности) 0,89 Режим работы S1 Конструкция двигателя B5 Фланец FF165 (A200) Вал двигателя 24x50 со шпонкой Тип подключения ICN M40 connector, 8-pole Подключение питания Позиция 2 Температурный класс F Защита двигателя PT1k+2PTC Степень защиты IP54 Цвет цвет по RAL = 9005 (чёрный)ll Surface/corrosion protection OKS-G (primed) Охлаждение Самовентиляция Тормоз, исполнение Тормоз с постоянными магнитами Напряжение управления тормозом 24 В постоянного тока Момент тормоза 32 Нм Обратная связь Abs. val. Энкодер AS2048-5V-E Подключение обратной связи Штекер M23 17pol. 0° coded Подключение обратной связи Позиция 2 Разрешение США/КАНАДА cURus Код двигателя C86 (для ПЧ) 1333 Момент инерции 35,826 kgcm2 Табличка 1-я/2-я Наклейка / без | Lenze Operations GmbH |  | 3258.75 | шт
MCS14L32-ECNP2 | 15569690 | Синхронный серводвигатель MCS14L32-ECNP2, №15569690 | Синхронный серводвигатель Тип MCS14L32-ECNP2 Напряжение питания 400 V AC Расчетная мощность 5,8 кВт Расчетная частота вращения 3225 об/мин Расчетный крутящий момент 17,2 Нм Расчетное напряжение 275 V Расчетная частота 215 Hz Выходной ток 15 A cos phi 0,89 Момент инерции 35,826 kgcm2 Степень защиты IP54 Temperature class F Конструкция двигателя B5A200 (FF165) Вал двигателя 24x50 со шпонкой Подключение питания Штекер Подключение обратной связи Штекер Подключение вентилятора Without Защита двигателя KTY83 + PTC Feedback safety system not acc. to IEC 61800-5-2 Обратная связь Abs. val. encoder AS2048-5V-E Endat 2.2 Охлаждение Самовентиляция Тормоз, исполнение Тормоз с постоянными магнитами Тормоз, напряжение 24 V DC Момент тормоза 32 Нм Цвет RAL 9005 = Jet black матовый Surface/corrosion protection OKS-G (primed) Соответствие (стандарт) CSAUL Размеры 359x165x165 Вал 24х50 | Lenze Operations GmbH |  | 3258.75 | шт
MCS14L32-EQNB0 | 16226685 | Синхронный серводвигатель MCS14L32-EQNB0, №16226685 | Синхронный серводвигатель Тип MCS14L32-EQNB0 Расчетная мощность 5,8 кВт Расчетная частота вращения 3225 об/мин Расчетный крутящий момент 17,2 Нм Расчетное напряжение 275 V Расчетная частота 215 Гц Расчетный ток 15 A косинус ϕ (коэффициент мощности) 0,89 Режим работы S1 Конструкция двигателя B5 Фланец FF165 (A200) Вал двигателя 24x50 со шпонкой Тип подключения ICN M40 connector, 8-pole Подключение питания Позиция 2 Температурный класс F Защита двигателя PT1k+2PTC Степень защиты IP54 Цвет цвет по RAL = 9005 (чёрный)ll Surface/corrosion protection OKS-G (primed) Охлаждение Самовентиляция Момент тормоза 0 Нм Обратная связь Abs. val. Энкодер AM2048-5V-E Подключение обратной связи Штекер M23 17pol. 0° coded Подключение обратной связи Позиция 2 Разрешение США/КАНАДА cURus Код двигателя C86 (для ПЧ) 1333 Момент инерции 23,426 kgcm2 Табличка 1-я/2-я Наклейка / без | Lenze Operations GmbH |  | 3325.16 | шт
MCS14L32-EQNB0 | 16035983 | Синхронный серводвигатель MCS14L32-EQNB0, №16035983 | Синхронный серводвигатель Тип MCS14L32-EQNB0 Напряжение питания 400 V AC Расчетная мощность 5,8 кВт Расчетная частота вращения 3225 об/мин Расчетный крутящий момент 17,2 Нм Расчетное напряжение 275 V Расчетная частота 215 Hz Расчетный ток 15 A КПД 0,89 Момент инерции 23,426 kgcm2 Степень защиты IP54 Класс нагревостойкости F Конструкция двигателя B5A200 (FF165) Вал двигателя 24x50 со шпонкой Подключение питания Штекер Подключение обратной связи Штекер Подключение вентилятора без Защита двигателя KTY83 + PTC Feedback safety system not acc. to IEC 61800-5-2 Обратная связь Abs. val. encoder AM2048-5V-E Охлаждение Самовентиляция Цвет RAL 9005 = Jet black матовый Защита поверхн. от коррозии OKS-G (загрунтованный) Соответствие (стандарт) CSAUL | Lenze Operations GmbH |  | 3325.16 | шт
MCS14L32-EQNP2 | 16226883 | Синхронный серводвигатель MCS14L32-EQNP2, №16226883 | Синхронный серводвигатель Тип MCS14L32-EQNP2 Расчетная мощность 5,8 кВт Расчетная частота вращения 3225 об/мин Расчетный крутящий момент 17,2 Нм Расчетное напряжение 275 V Расчетная частота 215 Гц Расчетный ток 15 A косинус ϕ (коэффициент мощности) 0,89 Режим работы S1 Конструкция двигателя B5 Фланец FF165 (A200) Вал двигателя 24x50 со шпонкой Тип подключения ICN M40 connector, 8-pole Подключение питания Позиция 2 Температурный класс F Защита двигателя PT1k+2PTC Степень защиты IP54 Цвет цвет по RAL = 9005 (чёрный)ll Surface/corrosion protection OKS-G (primed) Охлаждение Самовентиляция Тормоз, исполнение Тормоз с постоянными магнитами Напряжение управления тормозом 24 В постоянного тока Момент тормоза 32 Нм Обратная связь Abs. val. Энкодер AM2048-5V-E Подключение обратной связи Штекер M23 17pol. 0° coded Подключение обратной связи Позиция 2 Разрешение США/КАНАДА cURus Код двигателя C86 (для ПЧ) 1333 Момент инерции 35,826 kgcm2 Табличка 1-я/2-я Наклейка / без | Lenze Operations GmbH |  | 3773.47 | шт
MCS14L32-RS0B0 | 16097969 | Двигатель синхронный MCS14L32-RS0B0, №16097969 | Двигатель синхронный Двигатель MCS14L32- Код мотора MCS14L32-RS0B0 Расчетная мощность 5,8 кВт Расчетная частота вращения 3225 об/мин Расчетный крутящий момент 17,2 Нм Расчетное напряжение 275 V Расчетная частота 215 Гц Расчетный ток 15 A косинус ϕ (коэффициент мощности) 0,89 Режим работы S1 Конструкция двигателя B5 Фланец FF165 (A200) Вал двигателя 24x50 со шпонкой Тип подключения ICN M40 connector, 8-pole Подключение питания Позиция 2 Температурный класс F Защита двигателя PT1k+2PTC Степень защиты IP54 Цвет цвет по RAL = 9005 (чёрный)ll Антикоррозийное покрытие OKS-G (грунтовка) Охлаждение Самовентиляция Момент тормоза 0 Нм Обратная связь Резольвер RS0 Подключение обратной связи разъём M23 12 контактный 0° coded Подключение обратной связи Позиция 2 Разрешение США/КАНАДА cURus Код двигателя C86 (для ПЧ) 1333 Момент инерции 23,436 kgcm2 Табличка 1-я/2-я Наклейка / без | Lenze Operations GmbH |  | 1963.57 | шт
MCS14L32-RS0B0 | 15152704 | Синхронный серводвигатель MCS14L32-RS0B0, №15152704 | Синхронный серводвигатель Тип MCS14L32-RS0B0 Напряжение питания 400 V AC Расчетная мощность 5,800 кВт Расчетная частота вращения 3.225 об/мин Расчетный крутящий момент 17,20 Нм Расчетное напряжение 275 V Расчетная частота 215 Hz Расчетный ток 15 A КПД 0,89 Момент инерции 23,523 kgcm2 Степень защиты IP65 Класс нагревостойкости F Конструкция двигателя B5A200 (FF165) Вал двигателя 24x50 со шпонкой Подключение питания Штекер Подключение обратной связи Штекер Подключение вентилятора без Защита двигателя KTY83 + PTC Feedback safety system not acc. to IEC 61800-5-2 Обратная связь Резольвер RS0 Охлаждение Самовентиляция Цвет RAL 9005 = Jet black матовый Защита поверхн. от коррозии OKS-G (загрунтованный) Соответствие (стандарт) CSAUL Pricing date 26.06.2015 Current price! | Lenze Operations GmbH |  | 2043.28 | шт
MCS14L32-RS0P1 | 15028147 | Синхронный серводвигатель MCS14L32-RS0P1, №15028147 | Синхронный серводвигатель Тип MCS14L32-RS0P1 Напряжение питания 400 V AC Расчетная мощность 5,800 кВт Расчетный крутящий момент 17,20 Нм Расчетная частота вращения 3.225 об/мин Расчетное напряжение 275 V Расчетная частота 215 Hz Расчетный ток 15 A КПД 0,89 Момент инерции 26,723 kgcm2 Степень защиты IP54 Класс нагревостойкости F Конструкция двигателя B5A200 (FF165) Вал двигателя 24x50 со шпонкой Подключение питания Штекер Подключение обратной связи Штекер Подключение вентилятора без Защита двигателя KTY83 + PTC Feedback safety system not acc. to IEC 61800-5-2 Обратная связь Резольвер RS0 Охлаждение Самовентиляция Тормоз, исполнение Тормоз с постоянными магнитами Тормоз, напряжение 24 V DC Момент тормоза 18 Нм Цвет RAL 9005 = Jet black матовый Защита поверхн. от коррозии OKS-G (загрунтованный) Соответствие (стандарт) CSAUL | Lenze Operations GmbH |  | 2345.47 | шт
MCS14L32-SRMB0 | 15186137 | Синхронный серводвигатель MCS14L32-SRMB0, №15186137 | Синхронный серводвигатель Тип MCS14L32-SRMB0 Напряжение питания 400 V AC Расчетная мощность 5,800 кВт Расчетная частота вращения 3.225 об/мин Расчетный крутящий момент 17,20 Нм Расчетное напряжение 275 V Расчетная частота 215 Hz Расчетный ток 15 A КПД 0,89 Момент инерции 23,430 kgcm2 Степень защиты IP54 Класс нагревостойкости F Конструкция двигателя B5A200 (FF165) Вал двигателя 24x50 со шпонкой Подключение питания Штекер Подключение обратной связи Штекер Подключение вентилятора без Защита двигателя KTY83 + PTC Feedback safety system not acc. to IEC 61800-5-2 Обратная связь Abs. val. encoder AM1024-8V-H Охлаждение Самовентиляция Цвет RAL 9005 = Jet black матовый Защита поверхн. от коррозии OKS-G (загрунтованный) Соответствие (стандарт) CSAUL | Lenze Operations GmbH |  | 2843.63 | шт
MCS14L32-SRMP1 | 15506798 | Синхронный серводвигатель MCS14L32-SRMP1, №15506798 | Синхронный серводвигатель Тип MCS14L32-SRMP1 Напряжение питания 400 V AC Расчетная мощность 5,8 кВт Расчетная частота вращения 3225 об/мин Расчетный крутящий момент 17,2 Нм Расчетное напряжение 275 V Расчетная частота 215 Hz Выходной ток 15 A cos phi 0,89 Момент инерции 26,63 kgcm2 Степень защиты IP54 Temperature class F Конструкция двигателя B5A200 (FF165) Вал двигателя 24x50 без шпонки Подключение питания Штекер Подключение обратной связи Штекер Подключение вентилятора Without Защита двигателя KTY83 + PTC Feedback safety system not acc. to IEC 61800-5-2 Обратная связь Abs. val. encoder AM1024-8V-H Охлаждение Самовентиляция Тормоз, исполнение Тормоз с постоянными магнитами Тормоз, напряжение 24 V DC Момент тормоза 18 Нм Цвет RAL 9005 = Jet black матовый Surface/corrosion protection OKS-S (Small; C1) Соответствие (стандарт) CSAUL | Lenze Operations GmbH | 27 дней | 3280.35 | шт
MCS14L32-SRMP1 | 15084316 | Двигатель MCS14L32-SRMP1, №15084316 | Двигатель Тип MCS14L32-SRMP1 Напряжение питания 400 V AC Расчетная мощность 5,8 кВт Расчетная частота вращения 3225 об/мин Расчетный крутящий момент 17,2 Нм Расчетное напряжение 275 V Расчетная частота 215 Hz Выходной ток 15 A cos phi 0,89 Момент инерции 26,63 kgcm2 Степень защиты IP54 Temperature class F Конструкция двигателя B5A200 (FF165) Вал двигателя 24x50 мм без шпонки Подключение питания Штекер Подключение обратной связи Штекер Подключение вентилятора Without Защита двигателя KTY83 + PTC Feedback safety system not acc. to IEC 61800-5-2 Обратная связь Abs. val. encoder AM1024-8V-H Охлаждение Самовентиляция Тормоз, исполнение Тормоз с постоянными магнитами Тормоз, напряжение 24 V DC Момент тормоза 18 Нм Цвет RAL 9005 = Jet black матовый Surface/corrosion protection OKS-G (primed) Соответствие (стандарт) CSAUL | Lenze Operations GmbH |  | 3225.52 | шт
MCS14L32-SRSB0 | 15043395 | Синхронный серводвигатель MCS14L32-SRSB0, №15043395 | Синхронный серводвигатель Тип MCS14L32-SRSB0 Напряжение питания 400 V AC Расчетная мощность 5,800 кВт Расчетная частота вращения 3.225 об/мин Расчетный крутящий момент 17,20 Нм Расчетное напряжение 275 V Расчетная частота 215 Hz Расчетный ток 15 A КПД 0,89 Момент инерции 23,430 kgcm2 Степень защиты IP54 Класс нагревостойкости F Конструкция двигателя B5A200 (FF165) Вал двигателя 24x50 со шпонкой Подключение питания Штекер Подключение обратной связи Штекер Подключение вентилятора без Защита двигателя KTY83 + PTC Feedback safety system not acc. to IEC 61800-5-2 Обратная связь Abs. val. encoder AS1024-8V-H Охлаждение Самовентиляция Цвет RAL 9005 = Jet black матовый Защита поверхн. от коррозии OKS-G (загрунтованный) Соответствие (стандарт) CSAUL | Lenze Operations GmbH |  | 2345.47 | шт
MCS14P11-RS0B0 | 16156935 | Двигатель синхронный MCS14P11-RS0B0, №16156935 | Двигатель синхронный Двигатель MCS14P11- Код мотора MCS14P11-RS0B0 Расчетная мощность 4,6 кВт Расчетная частота вращения 1050 об/мин Расчетный крутящий момент 42 Нм Расчетное напряжение 330 V Расчетная частота 70 Гц Расчетный ток 13,4 A косинус ϕ (коэффициент мощности) 0,63 Режим работы S1 Конструкция двигателя B5 Фланец FF165 (A200) Вал двигателя 24x50 со шпонкой Тип подключения разъём ICN M23 6 контактныйle Подключение питания Позиция 2 Температурный класс F Защита двигателя KTY83/PTC Степень защиты IP54 Цвет цвет по RAL = 9005 (чёрный)ll Surface/corrosion protection OKS-G (primed) Охлаждение Вентилятор Цепь вентилятора 1~ 230 V +-10% Подключение вентилятора ICN M17 1~ connector Подключение вентилятора Позиция 2 Момент тормоза 0 Нм Обратная связь Резольвер RS0 Подключение обратной связи разъём M23 12 контактный 0° coded Подключение обратной связи Позиция 2 Разрешение США/КАНАДА cURus Код двигателя C86 (для ПЧ) 1455 Момент инерции 34,736 kgcm2 Табличка 1-я/2-я Наклейка / без | Lenze Operations GmbH |  | 2581.73 | шт
MCS14P11-RS0B0 | 15271342 | Синхронный серводвигатель MCS14P11-RS0B0, №15271342 | Синхронный серводвигатель Тип MCS14P11-RS0B0 Напряжение питания 400 V AC Расчетная мощность 4,600 кВт Расчетный крутящий момент 42,00 Нм Расчетная частота вращения 1.050 об/мин Расчетное напряжение 330 V Расчетная частота 70 Hz Расчетный ток 13,4 A КПД 0,63 Момент инерции 34,823 kgcm2 Степень защиты IP54 Класс нагревостойкости F Конструкция двигателя B5A200 (FF165) Вал двигателя 24x50 мм без featherkey Подключение питания Штекер Подключение обратной связи Штекер Подключение вентилятора Штекер M17 Защита двигателя KTY83 + PTC Feedback safety system not acc. to IEC 61800-5-2 Обратная связь Резольвер RS0 Охлаждение Вентилятор 1~ 230 V +-10% Разъем вентилятора в положении 2 - наверху Цвет RAL 9005 = Jet black матовый Защита поверхн. от коррозии OKS-G (загрунтованный) Соответствие (стандарт) CSAUL | Lenze Operations GmbH |  | 2581.73 | шт
MCS14P11-RS0B0 | 15300796 | Синхронный серводвигатель MCS14P11-RS0B0, №15300796 | Синхронный серводвигатель Тип MCS14P11-RS0B0 Напряжение питания 400 V AC Расчетная мощность 4,6 кВт Расчетная частота вращения 1050 об/мин Расчетный крутящий момент 42 Нм Расчетное напряжение 330 V Расчетная частота 70 Hz Выходной ток 13,4 A КПД 0,63 Момент инерции 34,823 kgcm2 Степень защиты IP54 Temperature class F Конструкция двигателя B5A200 (FF165) Вал двигателя 24x50 со шпонкой Подключение питания Штекер Подключение обратной связи Штекер Подключение вентилятора M17 plug Защита двигателя KTY83 + PTC Feedback safety system not acc. to IEC 61800-5-2 Обратная связь Резольвер RS0 Охлаждение Вентилятор 1~ 230 V +-10% Разъем вентилятора в положении 4 - at the bottom Цвет RAL 9005 = Jet black матовый Surface/corrosion protection OKS-G (primed) Соответствие (стандарт) CSAUL | Lenze Operations GmbH |  | 2581.73 | шт
MCS14P11-RS0B0 4,600 кВт | 15298835 | Синхронный серводвигатель MCS14P11-RS0B0, 4,600 кВт №15298835 | Синхронный серводвигатель Тип MCS14P11-RS0B0 Напряжение питания 400 V AC Расчетная мощность 4,600 кВт Расчетный крутящий момент 42,00 Нм Расчетная частота вращения 1.050 r/min Расчетное напряжение 330 V Расчетная частота 70 Hz Расчетный ток 13,4 A КПД 0,63 Момент инерции 34,823 kgcm2 Степень защиты IP54 Класс нагревостойкости F Конструкция двигателя B5A200 (FF165) Вал двигателя 24x50 со шпонкой Подключение питания Штекер Подключение обратной связи Штекер Подключение вентилятора Штекер M17 Защита двигателя KTY83 + PTC Обратная связь Резольвер RS0 Охлаждение Вентилятор 1~ 230 V +-10% Разъем вентилятора в положении 2 - наверху Цвет RAL 9005 = Jet black матовый Защита поверхн. от коррозии OKS-G (загрунтованный) Соответствие (стандарт) CSAUL | Lenze Operations GmbH |  | 2581.73 | шт
MCS14P11-RS0P1 | 15257187 | Синхронный серводвигатель MCS14P11-RS0P1, №15257187 | Синхронный серводвигатель Тип MCS14P11-RS0P1 Напряжение питания 400 V AC Расчетная мощность 4,600 кВт Расчетная частота вращения 1.050 об/мин Расчетный крутящий момент 42,00 Нм Расчетное напряжение 330 V Расчетная частота 70 Hz Расчетный ток 13,4 A КПД 0,63 Момент инерции 38,023 kgcm2 Степень защиты IP54 Класс нагревостойкости F Конструкция двигателя B5A200 (FF165) Вал двигателя 24x50 со шпонкой Подключение питания Штекер Подключение обратной связи Штекер Подключение вентилятора Штекер M17 Защита двигателя KTY83 + PTC Feedback safety system not acc. to IEC 61800-5-2 Обратная связь Резольвер RS0 Охлаждение Вентилятор 1~ 230 V +-10% Разъем вентилятора в положении 2 - наверху Тормоз, исполнение Тормоз с постоянными магнитами Тормоз, напряжение 24 V DC Момент тормоза 18 Нм Цвет RAL 9005 = Jet black матовый Защита поверхн. от коррозии OKS-G (загрунтованный) Соответствие (стандарт) CSAUL | Lenze Operations GmbH |  | 2963.63 | шт
MCS14P11-RS0P2 | 15924739 | Синхронный серводвигатель MCS14P11-RS0P2, №15924739 | Синхронный серводвигатель Тип MCS14P11-RS0P2 Напряжение питания 400 V AC Расчетная мощность 4,600 кВт Расчетная частота вращения 1.050 об/мин Расчетный крутящий момент 42,00 Нм Расчетное напряжение 330 V Расчетная частота 70 Hz Расчетный ток 13,4 A КПД 0,63 Момент инерции 47,223 kgcm2 Степень защиты IP54 Класс нагревостойкости F Конструкция двигателя B5A200 (FF165) Вал двигателя 24x50 со шпонкой Подключение питания Штекер Подключение обратной связи Штекер Подключение вентилятора Штекер M17 Защита двигателя KTY83 + PTC Feedback safety system not acc. to IEC 61800-5-2 Обратная связь Резольвер RS0 Охлаждение Вентилятор 1~ 230 V +-10% Разъем вентилятора в положении 2 - наверху Тормоз, исполнение Тормоз с постоянными магнитами Тормоз, напряжение 24 V DC Момент тормоза 32 Нм Цвет RAL 7035 = Светло-серый Защита поверхн. от коррозии OKS-S (Small; C1) Соответствие (стандарт) CSAUL | Lenze Operations GmbH |  | 3084.86 | шт
MCS14P11-RS0P2 | 15411710 | Синхронный серводвигатель MCS14P11-RS0P2, №15411710 | Синхронный серводвигатель Тип MCS14P11-RS0P2 Напряжение питания 400 V AC Расчетная мощность 4,600 кВт Расчетный крутящий момент 42,00 Нм Расчетная частота вращения 1.050 r/min Расчетное напряжение 330 V Расчетная частота 70 Hz Расчетный ток 13,4 A КПД 0,63 Момент инерции 47,223 kgcm2 Степень защиты IP54 Класс нагревостойкости F Конструкция двигателя B5A200 (FF165) Вал двигателя 24x50 со шпонкой Подключение питания Штекер Подключение обратной связи Штекер Подключение вентилятора Штекер M17 Защита двигателя KTY83 + PTC Обратная связь Резольвер RS0 Охлаждение Вентилятор 1~ 230 V +-10% Разъем вентилятора в положении 2 - наверху Тормоз, исполнение Тормоз с постоянными магнитами Тормоз, напряжение 24 V DC Момент тормоза 32 Нм Цвет RAL 9005 = Jet black матовый Защита поверхн. от коррозии OKS-G (загрунтованный) Соответствие (стандарт) CSAUL | Lenze Operations GmbH |  | 3030.04 | шт
MCS14P14-C40B0 | 15164721 | Синхронный серводвигатель MCS14P14-C40B0, №15164721 | Синхронный серводвигатель Тип MCS14P14-C40B0 Напряжение питания 400 V AC Расчетная мощность 4,200 кВт Расчетная частота вращения 1.350 об/мин Расчетный крутящий момент 30,00 Нм Расчетное напряжение 340 V Расчетная частота 90 Hz Расчетный ток 10,8 A КПД 0,75 Момент инерции 34,701 kgcm2 Степень защиты IP54 Класс нагревостойкости F Конструкция двигателя B5A200 (FF165) Вал двигателя 24x50 со шпонкой Подключение питания Штекер Подключение обратной связи Штекер Подключение вентилятора без Защита двигателя KTY83 + PTC Feedback safety system not acc. to IEC 61800-5-2 Обратная связь Инкр. энкодер IK4096-5V-T Охлаждение Самовентиляция Цвет RAL 9005 = Jet black матовый Защита поверхн. от коррозии OKS-G (загрунтованный) Соответствие (стандарт) CSAUL | Lenze Operations GmbH |  | 2535.47 | шт
MCS14P14-C40B0 | 15962843 | Синхронный серводвигатель MCS14P14-C40B0, №15962843 | Синхронный серводвигатель Тип MCS14P14-C40B0 Напряжение питания 400 V AC Расчетная мощность 4,200 кВт Расчетная частота вращения 1.350 об/мин Расчетный крутящий момент 30,00 Нм Расчетное напряжение 340 V Расчетная частота 90 Hz Расчетный ток 10,8 A КПД 0,75 Момент инерции 34,701 kgcm2 Степень защиты IP54 Класс нагревостойкости F Конструкция двигателя B5A200 (FF165) Вал двигателя 24x50 со шпонкой Подключение питания Клеммная коробка Подключение обратной связи Клеммная коробка Подключение вентилятора без Защита двигателя KTY83 + PTC Feedback safety system not acc. to IEC 61800-5-2 Обратная связь Incr. encoder IK4096-5V-T Охлаждение Самовентиляция Цвет RAL 9005 = Jet black матовый Защита поверхн. от коррозии OKS-G (загрунтованный) Соответствие (стандарт) CSAUL | Lenze Operations GmbH |  | 2643.4 | шт
MCS14P14-C40B0 | 15600937 | Синхронный серводвигатель MCS14P14-C40B0, №15600937 | Синхронный серводвигатель Тип MCS14P14-C40B0 Напряжение питания 400 V AC Расчетная мощность 4,200 кВт Расчетный крутящий момент 30,00 Нм Расчетная частота вращения 1.350 r/min Расчетное напряжение 340 V Расчетная частота 90 Hz Расчетный ток 10,8 A КПД 0,75 Момент инерции 34,701 kgcm2 Степень защиты IP54 Класс нагревостойкости F Конструкция двигателя B5A200 (FF165) Вал двигателя 24x50 мм без шпонки Подключение питания Штекер Подключение обратной связи Штекер Подключение вентилятора без Защита двигателя KTY83 + PTC Обратная связь Инкр. энкодер IK4096-5V-T Охлаждение Самовентиляция Цвет RAL 9005 = Jet black матовый Защита поверхн. от коррозии OKS-G (загрунтованный) Соответствие (стандарт) CSAUL | Lenze Operations GmbH |  | 2535.47 | шт
MCS14P14-C40P1 | 15934881 | Синхронный серводвигатель MCS14P14-C40P1, №15934881 | Синхронный серводвигатель Тип MCS14P14-C40P1 Напряжение питания 400 V AC Расчетная мощность 4,200 кВт Расчетная частота вращения 1.350 об/мин Расчетный крутящий момент 30,00 Нм Расчетное напряжение 340 V Расчетная частота 90 Hz Расчетный ток 10,8 A КПД 0,75 Момент инерции 37,901 kgcm2 Степень защиты IP54 Класс нагревостойкости F Конструкция двигателя B5A200 (FF165) Вал двигателя 24x50 со шпонкой Подключение питания Штекер Подключение обратной связи Штекер Подключение вентилятора без Защита двигателя KTY83 + PTC Feedback safety system not acc. to IEC 61800-5-2 Обратная связь Инкр. энкодер IK4096-5V-T Охлаждение Самовентиляция Тормоз, исполнение Тормоз с постоянными магнитами Тормоз, напряжение 24 V DC Момент тормоза 18 Нм Цвет RAL 9005 = Jet black матовый Защита поверхн. от коррозии OKS-G (загрунтованный) Соответствие (стандарт) CSAUL | Lenze Operations GmbH |  | 2917.37 | шт
MCS14P14-C40P1 | 16080407 | Синхронный серводвигатель MCS14P14-C40P1, №16080407 | Синхронный серводвигатель Тип MCS14P14-C40P1 Напряжение питания 400 V AC Расчетная мощность 4,2 кВт Расчетная частота вращения 1350 об/мин Расчетный крутящий момент 30 Нм Расчетное напряжение 340 V Расчетная частота 90 Hz Выходной ток 10,8 A cos phi 0,75 Момент инерции 37,901 kgcm2 Степень защиты IP54 Temperature class F Конструкция двигателя B5A200 (FF165) Вал двигателя 24x50 со шпонкой Подключение питания Клеммная коробка Подключение обратной связи Клеммная коробка Подключение вентилятора Without Защита двигателя KTY83 + PTC Feedback safety system not acc. to IEC 61800-5-2 Обратная связь Incr. encoder IK4096-5V-T Охлаждение Самовентиляция Тормоз, исполнение Тормоз с постоянными магнитами Тормоз, напряжение 24 V DC Момент тормоза 18 Нм Цвет RAL 9005 = Jet black матовый Surface/corrosion protection OKS-G (primed) Соответствие (стандарт) CSAUL | Lenze Operations GmbH |  | 3025.32 | шт
MCS14P14-ECNB0 | 15578337 | Синхронный серводвигатель MCS14P14-ECNB0, №15578337 | Синхронный серводвигатель Тип MCS14P14-ECNB0 Напряжение питания 400 V AC Расчетная мощность 4,200 кВт Расчетная частота вращения 1.350 об/мин Расчетный крутящий момент 30,00 Нм Расчетное напряжение 340 V Расчетная частота 90 Hz Расчетный ток 10,8 A КПД 0,75 Момент инерции 34,726 kgcm2 Степень защиты IP54 Класс нагревостойкости F Конструкция двигателя B5A200 (FF165) Вал двигателя 24x50 со шпонкой Подключение питания Штекер Подключение обратной связи Штекер Подключение вентилятора без Защита двигателя KTY83 + PTC Feedback safety system not acc. to IEC 61800-5-2 Обратная связь Abs. val. encoder AS2048-5V-E Охлаждение Самовентиляция Цвет RAL 9005 = Jet black матовый Защита поверхн. от коррозии OKS-G (загрунтованный) Соответствие (стандарт) CSAUL | Lenze Operations GmbH |  | 3179.63 | шт
MCS14P14-ECNP1 | 16031630 | Синхронный серводвигатель MCS14P14-ECNP1, №16031630 | Синхронный серводвигатель Тип MCS14P14-ECNP1 Напряжение питания 400 V AC Расчетная мощность 4,2 кВт Расчетная частота вращения 1350 об/мин Расчетный крутящий момент 30 Нм Расчетное напряжение 340 V Расчетная частота 90 Hz Расчетный ток 10,8 A КПД 0,75 Момент инерции 37,926 kgcm2 Степень защиты IP54 Класс нагревостойкости F Конструкция двигателя B5A200 (FF165) Вал двигателя 24x50 мм без шпонки Подключение питания Штекер Подключение обратной связи Штекер Подключение вентилятора без Защита двигателя KTY83 + PTC Feedback safety system not acc. to IEC 61800-5-2 Обратная связь Abs. val. encoder AS2048-5V-E Охлаждение Самовентиляция Тормоз, исполнение Тормоз с постоянными магнитами Тормоз, напряжение 24 V DC Момент тормоза 18 Нм Цвет RAL 9005 = Jet black матовый Защита поверхн. от коррозии OKS-G (загрунтованный) Соответствие (стандарт) CSAUL | Lenze Operations GmbH |  | 3561.53 | шт
MCS14P14-EQNP1 | 15256409 | Синхронный серводвигатель MCS14P14-EQNP1, №15256409 | Синхронный серводвигатель Тип MCS14P14-EQNP1 Напряжение питания 400 V AC Расчетная мощность 4,2 кВт Расчетная частота вращения 1350 об/мин Расчетный крутящий момент 30 Нм Расчетное напряжение 340 V Расчетная частота 90 Hz Расчетный ток 10,8 A КПД 0,75 Момент инерции 37,926 kgcm2 Степень защиты IP54 Класс нагревостойкости F Конструкция двигателя B5A200 (FF165) Вал двигателя 24x50 со шпонкой Подключение питания Штекер Подключение обратной связи Штекер Подключение вентилятора без Защита двигателя KTY83 + PTC Feedback safety system not acc. to IEC 61800-5-2 Обратная связь Abs. val. encoder AM2048-5V-E Охлаждение Самовентиляция Тормоз, исполнение Тормоз с постоянными магнитами Тормоз, напряжение 24 V DC Момент тормоза 18 Нм Цвет RAL 9005 = Jet black матовый Защита поверхн. от коррозии OKS-G (загрунтованный) Соответствие (стандарт) CSAUL | Lenze Operations GmbH |  | 4076.26 | шт
MCS14P14-RS0B0 | 15151969 | Синхронный серводвигатель MCS14P14-RS0B0, №15151969 | Синхронный серводвигатель Тип MCS14P14-RS0B0 Напряжение питания 400 V AC Расчетная мощность 4,200 кВт Расчетная частота вращения 1.350 об/мин Расчетный крутящий момент 30,00 Нм Расчетное напряжение 340 V Расчетная частота 90 Hz Расчетный ток 10,8 A КПД 0,75 Момент инерции 34,823 kgcm2 Степень защиты IP54 Класс нагревостойкости F Конструкция двигателя B5A200 (FF165) Вал двигателя 24x50 со шпонкой Подключение питания Клеммная коробка Подключение обратной связи Клеммная коробка Подключение вентилятора без Защита двигателя KTY83 + PTC Feedback safety system not acc. to IEC 61800-5-2 Обратная связь Резольвер RS0 Охлаждение Самовентиляция Цвет RAL 9005 = Jet black матовый Защита поверхн. от коррозии OKS-G (загрунтованный) Соответствие (стандарт) CSAUL | Lenze Operations GmbH |  | 2440.7 | шт
MCS14P14-RS0B0 | 15281292 | Двигатель MCS14P14-RS0B0, №15281292 | Двигатель MCS14P14-RS0B0 Mains voltage400VAC Расчетная мощность 4,2 кВт Расчетная частота вращения 1350 об/мин Расчетный крутящий момент 30 Нм Расчетное напряжение 340 V Расчетная частота 90 Hz Расчетный ток 10,8 A cos phi 0,75 Момент инерции 34,823 kgcm2 Степень защиты IP65 Temperature class F Конструкция двигателя B5A200 (FF165) Вал двигателя 24x50 со шпонкой Подключение питания Штекер Подключение обратной связи Штекер Подключение вентилятора Without Защита двигателя KTY83 + PTC Feedback safety system not acc. to IEC 61800-5-2 Обратная связь Резольвер RS0 Охлаждение Самовентиляция Цвет RAL 9005 = Jet black матовый Surface/corrosion protection OKS-G (primed) Соответствие (стандарт) CSAUL | Lenze Operations GmbH | /Артикул до обработки 15281292 | 2412.47 | шт
MCS14P14-RS0B0-B24N-ST5S00N-D0 | 16144735 | Синхронный серводвигатель MCS14P14-RS0B0-B24N-ST5S00N-D0, №16144735 | Синхронный серводвигатель Тип MCS14P14-RS0B0-B24N-ST5S00N-D0 Двигатель MCS 14P14- Код мотора MCS14P14-RS0B0 Расчетная мощность 4,2 кВт Расчетная частота вращения 1350 об/мин Расчетный крутящий момент 30 Нм Расчетное напряжение 340 V Расчетная частота 90 Hz Выходной ток 10,8 A cos phi 0,75 Operating mode S1 Конструкция двигателя B5 Фланец FF165 (A200) Вал двигателя 24x50 со шпонкой Тип подключения ICN M23 connector, 6-ти полюсн. Подключение питания В положении 2 Temperature class F Защита двигателя KTY83/PTC Степень защиты IP54 Цвет RAL 9005 = Jet black матовый Surface/corrosion protection OKS-G (primed) Охлаждение Самовентиляция Момент тормоза 0 Нм Обратная связь Резольвер RS0 Подключение обратной связи M23 12pole connector 0° coded Feedback connection In position 2 Approval - USA/Canada cURus Код двигателя C86 (для ПЧ) 1334 Момент инерции 34,736 kgcm2 Табличка 1-я/2-я Adhesive label / без | Lenze Operations GmbH |  | 2332.76 | шт
MCS14P14-RS0B0, 4,2квт 1350 об/мин №15033532 | 15033532 | Синхронный серводвигатель MCS14P14-RS0B0, 4,2квт 1350 об/мин №15033532 | Синхронный серводвигатель Тип MCS14P14-RS0B0 Напряжение питания 400 V AC Расчетная мощность 4,200 кВт Расчетный крутящий момент 30,00 Нм Расчетная частота вращения 1.350 r/min Расчетное напряжение 340 V Расчетная частота 90 Hz Расчетный ток 10,8 A КПД 0,75 Момент инерции 34,823 kgcm2 Степень защиты IP54 Класс нагревостойкости F Конструкция двигателя B5A200 (FF165) Вал двигателя 24x50 со шпонкой Подключение питания Штекер Подключение обратной связи Штекер Подключение вентилятора без Защита двигателя KTY83 + PTC Обратная связь Резольвер RS0 Охлаждение Самовентиляция Цвет RAL 9005 = Jet black матовый Защита поверхн. от коррозии OKS-G (загрунтованный) Соответствие (стандарт) CSAUL | Lenze Operations GmbH |  | 2332.76 | шт
MCS14P14-RS0P1 | 15031174 | Синхронный серводвигатель MCS14P14-RS0P1, №15031174 | Синхронный серводвигатель Тип MCS14P14-RS0P1 Напряжение питания 400 V AC Расчетная мощность 4,200 кВт Расчетный крутящий момент 30,00 Нм Расчетная частота вращения 1.350 об/мин Расчетное напряжение 340 V Расчетная частота 90 Hz Расчетный ток 10,8 A КПД 0,75 Момент инерции 38,023 kgcm2 Степень защиты IP54 Класс нагревостойкости F Конструкция двигателя B5A200 (FF165) Вал двигателя 24x50 со шпонкой Подключение питания Штекер Подключение обратной связи Штекер Подключение вентилятора без Защита двигателя KTY83 + PTC Feedback safety system not acc. to IEC 61800-5-2 Обратная связь Резольвер RS0 Охлаждение Самовентиляция Тормоз, исполнение Тормоз с постоянными магнитами Тормоз, напряжение 24 V DC Момент тормоза 18 Нм Цвет RAL 9005 = Jet black матовый Защита поверхн. от коррозии OKS-G (загрунтованный) Соответствие (стандарт) CSAUL | Lenze Operations GmbH |  | 2714.66 | шт
MCS14P14-RS0P2 | 15072653 | Синхронный серводвигатель MCS14P14-RS0P2, №15072653 | Синхронный серводвигатель Тип MCS14P14-RS0P2 Напряжение питания 400 V AC Расчетная мощность 4,200 кВт Расчетный крутящий момент 30,00 Нм Расчетная частота вращения 1.350 r/min Расчетное напряжение 340 V Расчетная частота 90 Hz Расчетный ток 10,8 A КПД 0,75 Момент инерции 47,223 kgcm2 Степень защиты IP54 Класс нагревостойкости F Конструкция двигателя B5A200 (FF165) Вал двигателя 24x50 со шпонкой Подключение питания Штекер Подключение обратной связи Штекер Подключение вентилятора без Защита двигателя KTY83 + PTC Обратная связь Резольвер RS0 Охлаждение Самовентиляция Тормоз, исполнение Тормоз с постоянными магнитами Тормоз, напряжение 24 V DC Момент тормоза 32 Нм Цвет RAL 9005 = Jet black матовый Защита поверхн. от коррозии OKS-G (загрунтованный) Соответствие (стандарт) CSAUL | Lenze Operations GmbH |  | 2781.07 | шт
MCS14P14-RS0P2-B24N-ST6S00N-R0SU, 4,2 kW, 1350/min, 30,0 Nm, IP 65, resolver, KTY83+PTC, brake 24 V, | 15493398 | Серводвигатель синхронный MCS14P14-RS0P2-B24N-ST6S00N-R0SU, 4,2 kW, 1350/min, 30,0 Nm, IP 65, resolver, KTY83+PTC, brake 24 V, 32 Nm, with key, with plug, Nr. 15493398 |  | Lenze Operations GmbH | /Артикул до обработки 15493398 | 2860.78 | шт
MCS14P14-SRMB0 | 15253479 | Синхронный серводвигатель MCS14P14-SRMB0, №15253479 | Синхронный серводвигатель Тип MCS14P14-SRMB0 Напряжение питания 400 V AC Расчетная мощность 4,2 кВт Расчетная частота вращения 1350 об/мин Расчетный крутящий момент 30 Нм Расчетное напряжение 340 V Расчетная частота 90 Hz Выходной ток 10,8 A cos phi 0,75 Момент инерции 34,73 kgcm2 Степень защиты IP54 Temperature class F Конструкция двигателя B5A200 (FF165) Вал двигателя 24x50 со шпонкой Подключение питания Штекер Подключение обратной связи Штекер Подключение вентилятора Without Защита двигателя KTY83 + PTC Feedback safety system not acc. to IEC 61800-5-2 Обратная связь Abs. val. encoder AM1024-8V-H Охлаждение Самовентиляция Цвет RAL 9005 = Jet black матовый Surface/corrosion protection OKS-G (primed) Соответствие (стандарт) CSAUL | Lenze Operations GmbH |  | 3212.81 | шт
MCS14P14-SVMP2 | 15994202 | Синхронный серводвигатель MCS14P14-SVMP2, №15994202 | Синхронный серводвигатель Тип MCS14P14-SVMP2 Напряжение питания 400 V AC Расчетная мощность 4,2 кВт Расчетная частота вращения 1350 об/мин Расчетный крутящий момент 30 Нм Расчетное напряжение 340 V Расчетная частота 90 Hz Выходной ток 10,8 A cos phi 0,75 Момент инерции 47,13 kgcm2 Степень защиты IP54 Temperature class F Конструкция двигателя B5A200 (FF165) Вал двигателя 24x50 мм без шпонки Подключение питания Штекер Подключение обратной связи Штекер Подключение вентилятора Without Защита двигателя KTY83 + PTC Feedback safety system Yes, acc. to IEC 61800-5-2 Обратная связь Abs. val. enc. AM1024-8V-K2 Охлаждение Самовентиляция Тормоз, исполнение Тормоз с постоянными магнитами Тормоз, напряжение 24 V DC Момент тормоза 32 Нм Цвет RAL 9005 = Jet black матовый Surface/corrosion protection OKS-G (primed) Соответствие (стандарт) CSAUL | Lenze Operations GmbH |  | 3745.26 | шт
MCS14P26-RS0B0 9,100 kW 2.625 r/min | 15251461 | Синхронный серводвигатель MCS14P26-RS0B0, 9,100 kW 2.625 r/min №15251461 | Синхронный серводвигатель Тип MCS14P26-RS0B0 Напряжение питания 400 V AC Расчетная мощность 9,100 kW Расчетный крутящий момент 33,00 Nm Расчетная частота вращения 2.625 r/min Расчетное напряжение 325 V Расчетная частота 175 Hz Расчетный ток 21,9 A КПД 0,73 Двигатель mass inertia 34,823 kgcm2 Степень защиты IP54 Класс нагревостойкости F Конструкция двигателя B5A200 (FF165) Двигатель shaft dxl 24x50 with keyway Подключение питания Штекер Подключение обратной связи Штекер Electr. connection cooling Штекер M17 Защита двигателя KTY83 + PTC Обратная связь Резольвер RS0 Охлаждение Blower 1~ 230 V +-10% Охлаждение connector position 2 - at the top Цвет RAL 9005 = Jet black матовый Защита поверхн. от коррозии OKS-G (primed) Соответствие (стандарт) CSAUL | Lenze Operations GmbH | /Артикул до обработки 15251461 | 2581.73 | шт
MCS14P26-RS0B0 9,1квт | 15231199 | Синхронный серводвигатель MCS14P26-RS0B0 9,1квт, №15231199 | Синхронный серводвигатель Тип MCS14P26-RS0B0 Напряжение питания 400 V AC Расчетная мощность 9,100 кВт Расчетный крутящий момент 33,00 Нм Расчетная частота вращения 2.625 r/min Расчетное напряжение 325 V Расчетная частота 175 Hz Расчетный ток 21,9 A КПД 0,73 Момент инерции 34,823 kgcm2 Степень защиты IP54 Класс нагревостойкости F Конструкция двигателя B5A200 (FF165) Вал двигателя 24x50 мм без шпонки Подключение питания Штекер Подключение обратной связи Штекер Подключение вентилятора Штекер M17 Защита двигателя KTY83 + PTC Обратная связь Резольвер RS0 Охлаждение Вентилятор 1~ 230 V +-10% Cooling connector position 2 - наверху Цвет RAL 9005 = Jet black матовый Защита поверхн. от коррозии OKS-G (загрунтованный) Соответствие (стандарт) CSAUL | Lenze Operations GmbH | /Артикул до обработки 15231199 | 2581.73 | шт
MCS14P26-RS0P1 9,1квт | 15341164 | Синхронный серводвигатель MCS14P26-RS0P1 9,1квт, №15341164 | Синхронный серводвигатель Тип MCS14P26-RS0P1 Напряжение питания 400 V AC Расчетная мощность 9,100 кВт Расчетный крутящий момент 33,00 Нм Расчетная частота вращения 2.625 r/min Расчетное напряжение 325 V Расчетная частота 175 Hz Расчетный ток 21,9 A КПД 0,73 Момент инерции 38,023 kgcm2 Степень защиты IP54 Класс нагревостойкости F Конструкция двигателя B5A200 (FF165) Вал двигателя 24x50 мм без шпонки Подключение питания Штекер Подключение обратной связи Штекер Подключение вентилятора Штекер M17 Защита двигателя KTY83 + PTC Обратная связь Резольвер RS0 Охлаждение Вентилятор 1~ 230 V +-10% Cooling connector position 2 - наверху Тормоз, исполнение Тормоз с постоянными магнитами Тормоз, напряжение 24 V DC Момент тормоза 18 Нм Цвет RAL 9005 = Jet black матовый Защита поверхн. от коррозии OKS-G (загрунтованный) Соответствие (стандарт) CSAUL | Lenze Operations GmbH | /Артикул до обработки 15341164 | 2963.63 | шт
MCS14P26-RS0P1, тормоз | 15637163 | Синхронный серводвигатель MCS14P26-RS0P1, тормоз №15637163 | Синхронный серводвигатель ( 1500об/мин, 37,5нм) Тип MCS14P26-RS0P1 Напряжение питания 400 V AC Расчетная мощность 9,100 кВт Расчетный крутящий момент 33,00 Нм Расчетная частота вращения 2.625 об/мин Расчетное напряжение 325 V Расчетная частота 175 Hz Расчетный ток 21,9 A КПД 0,73 Момент инерции 38,023 kgcm2 Степень защиты IP54 Класс нагревостойкости F Конструкция двигателя B5A200 (FF165) Вал двигателя 24x50 со шпонкой Подключение питания Штекер Подключение обратной связи Штекер Подключение вентилятора Штекер M17 Защита двигателя KTY83 + PTC Feedback safety system not acc. to IEC 61800-5-2 Обратная связь Резольвер RS0 Охлаждение Вентилятор 1~ 230 V +-10% Разъем вентилятора в положении 2 - наверху Тормоз, исполнение Тормоз с постоянными магнитами Тормоз, напряжение 24 V DC Момент тормоза 18 Нм Цвет RAL 9005 = Jet black матовый Защита поверхн. от коррозии OKS-G (загрунтованный) Соответствие (стандарт) CSAUL | Lenze Operations GmbH |  | 2963.63 | шт
MCS14P32-ECNB0 | 15173031 | Синхронный серводвигатель MCS14P32-ECNB0, №15173031 | Синхронный серводвигатель Тип MCS14P32-ECNB0 Напряжение питания 400 V AC Расчетная мощность 7,100 кВт Расчетный крутящий момент 21,00 Нм Расчетная частота вращения 3.225 об/мин Расчетное напряжение 315 V Расчетная частота 215 Hz Расчетный ток 15,6 A КПД 0,90 Момент инерции 34,726 kgcm2 Степень защиты IP54 Класс нагревостойкости F Конструкция двигателя B5A200 (FF165) Вал двигателя 24x50 со шпонкой Подключение питания Штекер Подключение обратной связи Штекер Подключение вентилятора без Защита двигателя KTY83 + PTC Feedback safety system not acc. to IEC 61800-5-2 Обратная связь Abs. val. encoder AS2048-5V-E Охлаждение Самовентиляция Цвет RAL 9005 = Jet black матовый Защита поверхн. от коррозии OKS-G (загрунтованный) Соответствие (стандарт) CSAUL | Lenze Operations GmbH |  | 3179.63 | шт
MCS14P32-ECNP1 | 16031631 | Синхронный серводвигатель MCS14P32-ECNP1, №16031631 | Синхронный серводвигатель Тип MCS14P32-ECNP1 Напряжение питания 400 V AC Расчетная мощность 7,1 кВт Расчетная частота вращения 3225 об/мин Расчетный крутящий момент 21 Нм Расчетное напряжение 315 V Расчетная частота 215 Hz Расчетный ток 15,6 A КПД 0,9 Момент инерции 37,926 kgcm2 Степень защиты IP54 Класс нагревостойкости F Конструкция двигателя B5A200 (FF165) Вал двигателя 24x50 мм без шпонки Подключение питания Штекер Подключение обратной связи Штекер Подключение вентилятора без Защита двигателя KTY83 + PTC Feedback safety system not acc. to IEC 61800-5-2 Обратная связь Abs. val. encoder AS2048-5V-E Охлаждение Самовентиляция Тормоз, исполнение Тормоз с постоянными магнитами Тормоз, напряжение 24 V DC Момент тормоза 18 Нм Цвет RAL 9005 = Jet black матовый Защита поверхн. от коррозии OKS-G (загрунтованный) Соответствие (стандарт) CSAUL | Lenze Operations GmbH |  | 3561.53 | шт
MCS14P32-EQNB0 | 15422386 | Синхронный серводвигатель MCS14P32-EQNB0, №15422386 | Синхронный серводвигатель Тип MCS14P32-EQNB0 Напряжение питания 400 V AC Расчетная мощность 7,100 кВт Расчетный крутящий момент 21,00 Нм Расчетная частота вращения 3.225 об/мин Расчетное напряжение 315 V Расчетная частота 215 Hz Расчетный ток 15,6 A КПД 0,90 Момент инерции 34,726 kgcm2 Степень защиты IP54 Класс нагревостойкости F Конструкция двигателя B5A200 (FF165) Вал двигателя 24x50 мм без featherkey Подключение питания Штекер Подключение обратной связи Штекер Подключение вентилятора без Защита двигателя KTY83 + PTC Feedback safety system not acc. to IEC 61800-5-2 Обратная связь Abs. val. encoder AM2048-5V-E Охлаждение Самовентиляция Цвет RAL 9005 = Jet black матовый Защита поверхн. от коррозии OKS-G (загрунтованный) Соответствие (стандарт) CSAUL | Lenze Operations GmbH |  | 3694.35 | шт
MCS14P32-EQNP1 | 15228900 | Синхронный серводвигатель MCS14P32-EQNP1, №15228900 | Синхронный серводвигатель Тип MCS14P32-EQNP1 Напряжение питания 400 V AC Расчетная мощность 7,100 кВт Расчетный крутящий момент 21,00 Нм Расчетная частота вращения 3.225 об/мин Расчетное напряжение 315 V Расчетная частота 215 Hz Расчетный ток 15,6 A КПД 0,90 Момент инерции 37,926 kgcm2 Степень защиты IP54 Класс нагревостойкости F Конструкция двигателя B5A200 (FF165) Вал двигателя 24x50 со шпонкой Подключение питания Штекер Подключение обратной связи Штекер Подключение вентилятора без Защита двигателя KTY83 + PTC Feedback safety system not acc. to IEC 61800-5-2 Обратная связь Abs. val. encoder AM2048-5V-E Охлаждение Самовентиляция Тормоз, исполнение Тормоз с постоянными магнитами Тормоз, напряжение 24 V DC Момент тормоза 18 Нм Цвет RAL 9005 = Jet black матовый Защита поверхн. от коррозии OKS-G (загрунтованный) Соответствие (стандарт) CSAUL | Lenze Operations GmbH |  | 4076.26 | шт
MCS14P32-RS0B0 | 15088123 | Синхронный серводвигатель MCS14P32-RS0B0, №15088123 | Синхронный серводвигатель Тип MCS14P32-RS0B0 Напряжение питания 400 V AC Расчетная мощность 7,100 кВт Расчетный крутящий момент 21,00 Нм Расчетная частота вращения 3.225 r/min Расчетное напряжение 315 V Расчетная частота 215 Hz Расчетный ток 15,6 A КПД 0,90 Момент инерции 34,823 kgcm2 Степень защиты IP54 Класс нагревостойкости F Конструкция двигателя B9A200 (FF165) Вал двигателя Конический под вал-шестерню Подключение питания Штекер Подключение обратной связи Штекер Подключение вентилятора без Защита двигателя KTY83 + PTC Feedback safety system not acc. to IEC 61800-5-2 Обратная связь Резольвер RS0 Охлаждение Самовентиляция Цвет RAL 9005 = Jet black матовый Защита поверхн. от коррозии OKS-G (загрунтованный) Соответствие (стандарт) CSAUL | Lenze Operations GmbH |  | 2671.77 | шт
MCS14P32-RS0B0 | 15022145 | Синхронный серводвигатель MCS14P32-RS0B0, №15022145 | Синхронный серводвигатель Тип MCS14P32-RS0B0 Напряжение питания 400 V AC Расчетная мощность 7,100 кВт Расчетный крутящий момент 21,00 Нм Расчетная частота вращения 3.225 об/мин Расчетное напряжение 315 V Расчетная частота 215 Hz Расчетный ток 15,6 A КПД 0,90 Момент инерции 34,823 kgcm2 Степень защиты IP54 Класс нагревостойкости F Конструкция двигателя B5A200 (FF165) Вал двигателя 24x50 со шпонкой Подключение питания Штекер Подключение обратной связи Штекер Подключение вентилятора без Защита двигателя KTY83 + PTC Feedback safety system not acc. to IEC 61800-5-2 Обратная связь Резольвер RS0 Охлаждение Самовентиляция Цвет RAL 9005 = Jet black матовый Защита поверхн. от коррозии OKS-G (загрунтованный) Соответствие (стандарт) CSAUL | Lenze Operations GmbH |  | 2332.76 | шт
MCS14P32-RS0B0 | 15037435 | Синхронный серводвигатель MCS14P32-RS0B0, №15037435 | Синхронный серводвигатель Тип MCS14P32-RS0B0 Напряжение питания 400 V AC Расчетная мощность 7,100 кВт Расчетная частота вращения 3.225 об/мин Расчетный крутящий момент 21,00 Нм Расчетное напряжение 315 V Расчетная частота 215 Hz Расчетный ток 15,6 A КПД 0,90 Момент инерции 34,823 kgcm2 Степень защиты IP54 Класс нагревостойкости F Конструкция двигателя B5A200 (FF165) Вал двигателя 24x50 со шпонкой Подключение питания Клеммная коробка Подключение обратной связи Клеммная коробка Подключение вентилятора без Защита двигателя KTY83 + PTC Feedback safety system not acc. to IEC 61800-5-2 Обратная связь Резольвер RS0 Охлаждение Самовентиляция Цвет RAL 9005 = Jet black матовый Защита поверхн. от коррозии OKS-G (загрунтованный) Соответствие (стандарт) CSAUL | Lenze Operations GmbH |  | 2440.7 | шт
MCS14P32-RS0B0 Z1 i=12,711 | 15859963 | Синхронный серводвигатель Z1 MCS14P32-RS0B0, i=12,711 №15859963 | Синхронный серводвигатель Тип MCS14P32-RS0B0 Для редуктора GKS07-3S, i=12,711 Напряжение питания 400 V AC Расчетная мощность 7,1 кВт Расчетная частота вращения 3225 об/мин Расчетный крутящий момент 21 Нм Расчетное напряжение 315 V Расчетная частота 215 Hz Выходной ток 15,6 A КПД 0,9 Степень защиты IP54 Temperature class F Момент инерции 34,823 kgcm2 Конструкция двигателя B9A200 (FF165) Вал двигателя Конический под вал-шестерню Подключение обратной связи Штекер Подключение В положении 2 Защита двигателя KTY83 + PTC Feedback safety system not acc. to IEC 61800-5-2 Обратная связь Резольвер RS0 Охлаждение Самовентиляция Цвет RAL 9005 = Jet black матовый Surface/corrosion protection OKS-G (primed) Соответствие (стандарт) CSAUL Передаточное число 1-й ступени 1,625 | Lenze Operations GmbH | 15124819 | 3042.28 | шт
MCS14P32-RS0B0-A24N-ST5S00N-R0SU, 7,1 kW, 3225/min, 21,0 Nm, resolver, KTY, without key, with plug, | 15031464 | Серводвигатель синхронный MCS14P32-RS0B0-A24N-ST5S00N-R0SU, 7,1 kW, 3225/min, 21,0 Nm, resolver, KTY, without key, with plug, Nr. 15031464 | Двигатель Тип MCS14P32-RS0B0 Напряжение питания 400 V AC Расчетная мощность 7,100 кВт Расчетный крутящий момент 21,00 Нм Расчетная частота вращения 3.225 r/min Расчетное напряжение 315 V Расчетная частота 215 Hz Расчетный ток 15,6 A КПД 0,90 Момент инерции 34,823 kgcm2 Степень защиты IP54 Класс нагревостойкости F Конструкция двигателя B5A200 (FF165) Вал двигателя 24x50 мм без шпонки Подключение питания Штекер Подключение обратной связи Штекер Подключение вентилятора без Защита двигателя KTY83 + PTC Feedback safety system not acc. to IEC 61800-5-2 Обратная связь Резольвер RS0 Охлаждение Самовентиляция Цвет RAL 9005 = Jet black матовый Защита поверхн. от коррозии OKS-G (загрунтованный) Соответствие (стандарт) CSAUL | Lenze Operations GmbH | /Артикул до обработки 15031464 | 2332.76 | шт
MCS14P32-RS0P1, 7,1 kW, 3225/min, 21,0 Nm, resolver, brake 24 V, 18 Nm, keyway, №15031807 | 15031807 | Серводвигатель синхронный MCS14P32-RS0P1-B24N-ST5S00N-R0SU, 7,1 kW, 3225/min, 21,0 Nm, resolver, brake 24 V, 18 Nm, KTY, witht key, with plug, Nr. 15031807 | Синхронный серводвигатель Тип MCS14P32-RS0P1 Mains voltage400VAC Расчетная мощность 7,100 кВт Расчетный крутящий момент 21,00 Нм Расчетная частота вращения 3.225 об/мин Расчетное напряжение 315 V Расчетная частота 215 Hz Расчетный ток 15,6 A КПД 0,90 Момент инерции 38,023 kgcm2 Степень защиты IP54 Класс нагревостойкости F Конструкция двигателя B5A200 (FF165) Вал двигателя 24x50 со шпонкой Подключение питания Штекер Подключение обратной связи Штекер Подключение вентилятора без Защита двигателя KTY83 + PTC Feedback safety system not acc. to IEC 61800-5-2 Обратная связь Резольвер RS0 Охлаждение Самовентиляция Тормоз, исполнение Тормоз с постоянными магнитами Тормоз, напряжение 24 V DC Момент тормоза 18 Нм Цвет RAL 9005 = Jet black матовый Защита поверхн. от коррозии OKS-G (загрунтованный) Соответствие (стандарт) CSAUL | Lenze Operations GmbH | /Артикул до обработки 15031807 | 2714.66 | шт
MCS14P32-RS0P2 | 16147349 | Двигатель синхронный MCS14P32-RS0P2, №16147349 | Двигатель синхронный Тип MCS14P32-RS0P2 Расчетная мощность 7,1 кВт Расчетная частота вращения 3225 об/мин Расчетный крутящий момент 21 Нм Расчетное напряжение 315 V Расчетная частота 215 Hz Расчетный ток 15,6 A cos phi 0,9 Operating mode S1 Конструкция двигателя B5 Фланец FF165 (A200) Вал двигателя 24x50 со шпонкой Тип подключения ICN M40 connector, 8-pole Подключение питания В положении 2 Temperature class F Защита двигателя KTY83/PTC Степень защиты IP54 Цвет RAL 9005 = Jet black матовый Surface/corrosion protection OKS-G (primed) Охлаждение Самовентиляция Тормоз, исполнение Тормоз с постоянными магнитами Brake supply voltage 24 V DC Момент тормоза 32 Нм Обратная связь Резольвер RS0 Подключение обратной связи M23 12pole connector 0° coded Feedback connection In position 2 Approval - USA/Canada cURus Код двигателя C86 (для ПЧ) 1335 Момент инерции 47,136 kgcm2 Табличка 1-я/2-я Adhesive label / без | Lenze Operations GmbH |  | 2781.07 | шт
MCS14P32-RS0P2 | 15059304 | Синхронный серводвигатель MCS14P32-RS0P2, №15059304 | Синхронный серводвигатель Тип MCS14P32-RS0P2 Напряжение питания 400 V AC Расчетная мощность 7,100 кВт Расчетный крутящий момент 21,00 Нм Расчетная частота вращения 3.225 об/мин Расчетное напряжение 315 V Расчетная частота 215 Hz Расчетный ток 15,6 A КПД 0,90 Момент инерции 47,223 kgcm2 Степень защиты IP54 Класс нагревостойкости F Конструкция двигателя B5A200 (FF165) Вал двигателя 24x50 со шпонкой Подключение питания Штекер Подключение обратной связи Штекер Подключение вентилятора без Защита двигателя KTY83 + PTC Feedback safety system not acc. to IEC 61800-5-2 Обратная связь Резольвер RS0 Охлаждение Самовентиляция Тормоз, исполнение Тормоз с постоянными магнитами Тормоз, напряжение 24 V DC Момент тормоза 32 Нм Цвет RAL 9005 = Jet black матовый Защита поверхн. от коррозии OKS-G (загрунтованный) Соответствие (стандарт) CSAUL | Lenze Operations GmbH |  | 2781.07 | шт
MCS14P32-RS0P2 | 16099663 | Синхронный серводвигатель Z1 MCS14P32-RS0P2, №16099663 | Синхронный серводвигатель Z1 Тип MCS14P32-RS0P2 Для редуктора GKS06-3S, i=6,485 Напряжение питания 400 V AC Расчетная мощность 7,1 кВт Расчетная частота вращения 3225 об/мин Расчетный крутящий момент 21 Нм Расчетное напряжение 315 V Расчетная частота 215 Hz Выходной ток 15,6 A cos phi 0,9 Степень защиты IP54 Temperature class F Момент инерции 47,223 kgcm2 Конструкция двигателя B9A200 (FF165) Вал двигателя Конический под вал-шестерню Подключение обратной связи Штекер Подключение В положении 2 Защита двигателя KTY83 + PTC Feedback safety system not acc. to IEC 61800-5-2 Обратная связь Резольвер RS0 Охлаждение Самовентиляция Цвет RAL 9005 = Jet black матовый Surface/corrosion protection OKS-S (Small; C1) Тормоз, исполнение Тормоз с постоянными магнитами Тормоз, напряжение 24 V DC Момент тормоза 32 Нм Соответствие (стандарт) CSAUL Передаточное число 1-й ступени 1,167 | Lenze Operations GmbH | 15177439 | 3528.8 | шт
MCS14P32-SVMP1 | 13009538 | Двигатель MCS14P32-SVMP1, №13009538 | Двигатель MCS14P32-SVMP1 Напряжение питания 400 V AC Расчетная мощность 7,1 кВт Расчетный крутящий момент 21 Нм Расчетная частота вращения 3.225 об/мин Расчетное напряжение 315 V Расчетная частота 215 Гц Расчетный ток 15,60 A Степень защиты IP54 Температурный класс F Конструкция двигателя B5A200 (FF165) Вал двигателя 24x50 мм без шпонки Подключение питания Штекер Подключение обратной связи Штекер Защита двигателя KTY83 + 2PTC Feedback safety system Yes, acc. to IEC 61800-5-2 Обратная связь Abs. val. enc. AM1024-8V-K2 Охлаждение Самовентиляция Тормоз, напряжение 24 В постоянного тока Момент тормоза 18 Нм Цвет RAL 9005 = Jet black Соответствие (стандарт) CSA/UL electronic nameplate ETS 2. motor nameplate supplied loose OEM код QEV111ACSJNW | Lenze Operations GmbH |  | 3636.25 | шт
MCS19F12-C40P1 | 15600910 | Синхронный серводвигатель MCS19F12-C40P1, №15600910 | Синхронный серводвигатель Тип MCS19F12-C40P1 Напряжение питания 400 V AC Расчетная мощность 4,800 кВт Расчетный крутящий момент 38,00 Нм Расчетная частота вращения 1.200 r/min Расчетное напряжение 320 V Расчетная частота 80 Hz Расчетный ток 11,3 A КПД 0,92 Момент инерции 77,401 kgcm2 Степень защиты IP54 Класс нагревостойкости F Конструкция двигателя B5A250 (FF215) Вал двигателя 28x60 мм без шпонки Подключение питания Штекер Подключение обратной связи Штекер Подключение вентилятора Штекер M17 Защита двигателя KTY83 + PTC Обратная связь Инкр. энкодер IK4096-5V-T Охлаждение Вентилятор 1~ 230 V +-10% Cooling connector position 2 - наверху Тормоз, исполнение Тормоз с постоянными магнитами Тормоз, напряжение 24 V DC Момент тормоза 32 Нм Цвет RAL 9005 = Jet black матовый Защита поверхн. от коррозии OKS-G (загрунтованный) Соответствие (стандарт) CSAUL | Lenze Operations GmbH |  | 3439.49 | шт
MCS19F12-RS0P1 | 16116240 | Синхронный серводвигатель MCS19F12-RS0P1, №16116240 | Синхронный серводвигатель Тип MCS19F12-RS0P1 Расчетная мощность 4,8 кВт Расчетная частота вращения 1200 об/мин Расчетный крутящий момент 38 Нм Расчетное напряжение 320 V Расчетная частота 80 Hz Выходной ток 11,3 A cos phi 0,78 Operating mode S1 Конструкция двигателя B5 Фланец FF215 (A250) Вал двигателя 28x60 со шпонкой Тип подключения ICN M23 connector, 6-ти полюсн. Подключение питания В положении 2 Temperature class F Защита двигателя KTY83/PTC Степень защиты IP54 Цвет RAL 9005 = Jet black матовый Surface/corrosion protection OKS-G (primed) Охлаждение Вентилятор Blower circuit 1~ 230 V +-10% Blower connection ICN M17 1~ connector Blower connection In position 2 Тормоз, исполнение Тормоз с постоянными магнитами Brake supply voltage 24 V DC Момент тормоза 32 Нм Обратная связь Резольвер RS0 Подключение обратной связи M23 12pole connector 0° coded Feedback connection In position 2 Approval - USA/Canada cURus Код двигателя C86 (для ПЧ) 1457 Момент инерции 77,436 kgcm2 Табличка 1-я/2-я Adhesive label / без | Lenze Operations GmbH |  | 3236.79 | шт
MCS19F14-C40B0 | 15454306 | Синхронный серводвигатель MCS19F14-C40B0, №15454306 | Синхронный серводвигатель Тип MCS19F14-C40B0 Напряжение питания 400 V AC Расчетная мощность 4,000 кВт Расчетный крутящий момент 27,00 Нм Расчетная частота вращения 1.425 r/min Расчетное напряжение 335 V Расчетная частота 95 Hz Расчетный ток 8,6 A КПД 0,92 Момент инерции 65,001 kgcm2 Степень защиты IP54 Класс нагревостойкости F Конструкция двигателя B5A250 (FF215) Вал двигателя 28x60 со шпонкой Подключение питания Штекер Подключение обратной связи Штекер Подключение вентилятора без Защита двигателя KTY83 + PTC Feedback safety system not acc. to IEC 61800-5-2 Обратная связь Инкр. энкодер IK4096-5V-T Охлаждение Самовентиляция Цвет RAL 9005 = Jet black матовый Защита поверхн. от коррозии OKS-G (загрунтованный) Соответствие (стандарт) CSAUL | Lenze Operations GmbH |  | 2485.12 | шт
MCS19F14-C40B0 | 15601585 | Синхронный серводвигатель MCS19F14-C40B0, №15601585 | Синхронный серводвигатель Тип MCS19F14-C40B0 Напряжение питания 400 V AC Расчетная мощность 4,000 кВт Расчетный крутящий момент 27,00 Нм Расчетная частота вращения 1.425 r/min Расчетное напряжение 335 V Расчетная частота 95 Hz Расчетный ток 8,6 A КПД 0,92 Момент инерции 65,001 kgcm2 Степень защиты IP54 Класс нагревостойкости F Конструкция двигателя B5A250 (FF215) Вал двигателя 28x60 мм без шпонки Подключение питания Штекер Подключение обратной связи Штекер Подключение вентилятора без Защита двигателя KTY83 + PTC Обратная связь Инкр. энкодер IK4096-5V-T Охлаждение Самовентиляция Цвет RAL 9005 = Jet black матовый Защита поверхн. от коррозии OKS-G (загрунтованный) Соответствие (стандарт) CSAUL | Lenze Operations GmbH |  | 2485.12 | шт
MCS19F14-C40P1 | 15513077 | Синхронный серводвигатель MCS19F14-C40P1, №15513077 | Синхронный серводвигатель Тип MCS19F14-C40P1 Напряжение питания 400 V AC Расчетная мощность 4,000 кВт Расчетный крутящий момент 27,00 Нм Расчетная частота вращения 1.425 r/min Расчетное напряжение 335 V Расчетная частота 95 Hz Расчетный ток 8,6 A КПД 0,92 Момент инерции 77,401 kgcm2 Степень защиты IP54 Класс нагревостойкости F Конструкция двигателя B5A250 (FF215) Вал двигателя 28x60 со шпонкой Подключение питания Штекер Подключение обратной связи Штекер Подключение вентилятора без Защита двигателя KTY83 + PTC Feedback safety system not acc. to IEC 61800-5-2 Обратная связь Инкр. энкодер IK4096-5V-T Охлаждение Самовентиляция Тормоз, исполнение Тормоз с постоянными магнитами Тормоз, напряжение 24 V DC Момент тормоза 32 Нм Цвет RAL 9005 = Jet black матовый Защита поверхн. от коррозии OKS-G (загрунтованный) Соответствие (стандарт) CSAUL | Lenze Operations GmbH |  | 2933.43 | шт
MCS19F14-C40P1 | 15665593 | Синхронный серводвигатель MCS19F14-C40P1, №15665593 | Синхронный серводвигатель Тип MCS19F14-C40P1 Напряжение питания 400 V AC Расчетная мощность 4,000 кВт Расчетный крутящий момент 27,00 Нм Расчетная частота вращения 1.425 r/min Расчетное напряжение 335 V Расчетная частота 95 Hz Расчетный ток 8,6 A КПД 0,92 Момент инерции 77,401 kgcm2 Степень защиты IP54 Класс нагревостойкости F Конструкция двигателя B5A250 (FF215) Вал двигателя 28x60 мм без шпонки Подключение питания Штекер Подключение обратной связи Штекер Подключение вентилятора без Защита двигателя KTY83 + PTC Feedback safety system not acc. to IEC 61800-5-2 Обратная связь Инкр. энкодер IK4096-5V-T Охлаждение Самовентиляция Тормоз, исполнение Тормоз с постоянными магнитами Тормоз, напряжение 24 V DC Момент тормоза 32 Нм Цвет RAL 9005 = Jet black матовый Защита поверхн. от коррозии OKS-G (загрунтованный) Соответствие (стандарт) CSAUL | Lenze Operations GmbH |  | 2933.43 | шт
MCS19F14-RS0B0 | 15270662 | Двигатель MCS19F14-RS0B0, №15270662 | Двигатель Тип MCS19F14-RS0B0 Напряжение питания 400 V AC Расчетная мощность 4,000 кВт Расчетный крутящий момент 27,00 Нм Расчетная частота вращения 1.425 r/min Расчетное напряжение 335 V Расчетная частота 95 Hz Расчетный ток 8,6 A КПД 0,92 Момент инерции 65,123 kgcm2 Степень защиты IP65 Класс нагревостойкости F Конструкция двигателя B5A250 (FF215) Вал двигателя 28x60 мм без шпонки Подключение питания Штекер Подключение обратной связи Штекер Подключение вентилятора без Защита двигателя KTY83 + PTC Feedback safety system not acc. to IEC 61800-5-2 Обратная связь Резольвер RS0 Охлаждение Самовентиляция Цвет RAL 9005 = Jet black матовый Защита поверхн. от коррозии OKS-G (загрунтованный) Соответствие (стандарт) CSAUL | Lenze Operations GmbH |  | 2362.13 | шт
MCS19F14-RS0B0 | 15562786 | Синхронный серводвигатель MCS19F14-RS0B0, №15562786 | Синхронный серводвигатель Тип MCS19F14-RS0B0 Напряжение питания 400 V AC Расчетная мощность 4,000 кВт Расчетный крутящий момент 27,00 Нм Расчетная частота вращения 1.425 об/мин Расчетное напряжение 335 V Расчетная частота 95 Hz Расчетный ток 8,6 A КПД 0,92 Момент инерции 65,123 kgcm2 Степень защиты IP65 Класс нагревостойкости F Конструкция двигателя B5A250 (FF215) Вал двигателя 28x60 со шпонкой Подключение питания Штекер Подключение обратной связи Штекер Подключение вентилятора без Защита двигателя KTY83 + PTC Feedback safety system not acc. to IEC 61800-5-2 Обратная связь Резольвер RS0 Охлаждение Самовентиляция Цвет RAL 9005 = Jet black матовый Защита поверхн. от коррозии OKS-G (загрунтованный) Соответствие (стандарт) CSAUL | Lenze Operations GmbH |  | 2362.13 | шт
MCS19F14-RS0B0, 4квт, 1425об/мин | 15031994 | Синхронный серводвигатель MCS19F14-RS0B0, 4квт, 1425об/мин №15031994 | Синхронный серводвигатель Тип MCS19F14-RS0B0 Напряжение питания 400VAC Расчетная мощность 4,000 кВт Расчетный крутящий момент 27,00 Нм Расчетная частота вращения 1.425 r/min Расчетное напряжение 335 V Расчетная частота 95 Hz Расчетный ток 8,6 A КПД 0,92 Момент инерции 65,123 kgcm2 Степень защиты IP54 Класс нагревостойкости F Конструкция двигателя B5A250 (FF215) Вал двигателя 28x60 со шпонкой Подключение питания Штекер Подключение обратной связи Штекер Подключение вентилятора без Защита двигателя KTY83 + PTC Обратная связь Резольвер RS0 Охлаждение Самовентиляция Цвет RAL 9005 = Jet black матовый Защита поверхн. от коррозии OKS-G (загрунтованный) Соответствие (стандарт) CSAUL | Lenze Operations GmbH |  | 2282.4 | шт
MCS19F14-RS0P1 | 16246789 | Двигатель синхронный MCS19F14-RS0P1, №16246789 | Двигатель синхронный Двигатель MCS19F14- Код мотора MCS19F14-RS0P1 Расчетная мощность 4 кВт Расчетная частота вращения 1425 об/мин Расчетный крутящий момент 27 Нм Расчетное напряжение 335 V Расчетная частота 95 Гц Расчетный ток 8,6 A косинус ϕ (коэффициент мощности) 0,92 Режим работы S1 Конструкция двигателя B5 Фланец FF215 (A250) Вал двигателя 28x60 со шпонкой Тип подключения разъём ICN M23 6 контактныйle Подключение питания Позиция 2 Температурный класс F Защита двигателя PT1k+2PTC Степень защиты IP54 Цвет цвет по RAL = 9005 (чёрный)ll Антикоррозийное покрытие OKS-L (Large; C3) Охлаждение Самовентиляция Тормоз, исполнение Тормоз с постоянными магнитами Напряжение управления тормозом 24 В постоянного тока Момент тормоза 32 Нм Обратная связь Резольвер RS0 Подключение обратной связи разъём M23 12 контактный 0° coded Подключение обратной связи Позиция 2 Разрешение США/КАНАДА cURus Код двигателя C86 (для ПЧ) 1336 Момент инерции 77,436 kgcm2 Табличка 1-я/2-я Наклейка / без | Lenze Operations GmbH |  | 2864.55 | шт
MCS19F14-RS0P1 | 15621896 | Двигатель MCS19F14-RS0P1, №15621896 | Двигатель Тип MCS19F14-RS0P1 Напряжение питания 400 V AC Расчетная мощность 4,000 кВт Расчетный крутящий момент 27,00 Нм Расчетная частота вращения 1.425 r/min Расчетное напряжение 335 V Расчетная частота 95 Hz Расчетный ток 8,6 A КПД 0,92 Момент инерции 77,523 kgcm2 Степень защиты IP65 Класс нагревостойкости F Конструкция двигателя B5A250 (FF215) Вал двигателя 28x60 мм без шпонки Подключение питания Штекер Подключение обратной связи Штекер Подключение вентилятора без Защита двигателя KTY83 + PTC Feedback safety system not acc. to IEC 61800-5-2 Обратная связь Резольвер RS0 Охлаждение Самовентиляция Тормоз, исполнение Тормоз с постоянными магнитами Тормоз, напряжение 24 V DC Момент тормоза 32 Нм Цвет RAL 9005 = Jet black матовый Защита поверхн. от коррозии OKS-G (загрунтованный) Соответствие (стандарт) CSAUL | Lenze Operations GmbH |  | 2810.44 | шт
MCS19F14-RS0P1 | 15032209 | Синхронный серводвигатель MCS19F14-RS0P1, №15032209 | Синхронный серводвигатель Тип MCS19F14-RS0P1 Напряжение питания 400 V AC Расчетная мощность 4,000 кВт Расчетный крутящий момент 27,00 Нм Расчетная частота вращения 1.425 об/мин Расчетное напряжение 335 V Расчетная частота 95 Hz Расчетный ток 8,6 A КПД 0,92 Момент инерции 77,523 kgcm2 Степень защиты IP54 Класс нагревостойкости F Конструкция двигателя B5A250 (FF215) Вал двигателя 28x60 со шпонкой Подключение питания Штекер Подключение обратной связи Штекер Подключение вентилятора без Защита двигателя KTY83 + PTC Feedback safety system not acc. to IEC 61800-5-2 Обратная связь Резольвер RS0 Охлаждение Самовентиляция Тормоз, исполнение Тормоз с постоянными магнитами Тормоз, напряжение 24 V DC Момент тормоза 32 Нм Цвет RAL 9005 = Jet black матовый Защита поверхн. от коррозии OKS-G (загрунтованный) Соответствие (стандарт) CSAUL | Lenze Operations GmbH |  | 2730.71 | шт
MCS19F14-SRMB0 | 15180961 | Синхронный серводвигатель MCS19F14-SRMB0, №15180961 | Синхронный серводвигатель Тип MCS19F14-SRMB0 Напряжение питания 400 V AC Расчетная мощность 4,000 кВт Расчетный крутящий момент 27,00 Нм Расчетная частота вращения 1.425 об/мин Расчетное напряжение 335 V Расчетная частота 95 Hz Расчетный ток 8,6 A КПД 0,92 Момент инерции 65,030 kgcm2 Степень защиты IP54 Класс нагревостойкости F Конструкция двигателя B5A250 (FF215) Вал двигателя 28x60 со шпонкой Подключение питания Штекер Подключение обратной связи Штекер Подключение вентилятора без Защита двигателя KTY83 + PTC Feedback safety system not acc. to IEC 61800-5-2 Обратная связь Abs. val. encoder AM1024-8V-H Охлаждение Самовентиляция Цвет RAL 9005 = Jet black матовый Защита поверхн. от коррозии OKS-G (загрунтованный) Соответствие (стандарт) CSAUL | Lenze Operations GmbH |  | 3162.46 | шт
MCS19F29-RS0B0 | 15340525 | Синхронный серводвигатель MCS19F29-RS0B0, №15340525 | Синхронный серводвигатель Тип MCS19F29-RS0B0 Напряжение питания 400 V AC Расчетная мощность 9,700 кВт Расчетный крутящий момент 32,50 Нм Расчетная частота вращения 2.850 об/мин Расчетное напряжение 320 V Расчетная частота 190 Hz Расчетный ток 20,1 A КПД 1,00 Момент инерции 65,123 kgcm2 Степень защиты IP54 Класс нагревостойкости F Конструкция двигателя B5A250 (FF215) Вал двигателя 28x60 со шпонкой Подключение питания Штекер Подключение обратной связи Штекер Подключение вентилятора Штекер M17 Защита двигателя KTY83 + PTC Feedback safety system not acc. to IEC 61800-5-2 Обратная связь Резольвер RS0 Охлаждение Вентилятор 1~ 230 V +-10% Разъем вентилятора в положении 2 - наверху Цвет RAL 9005 = Jet black матовый Защита поверхн. от коррозии OKS-G (загрунтованный) Соответствие (стандарт) CSAUL | Lenze Operations GmbH |  | 2788.48 | шт
MCS19F30-RS0B0 | 15014558 | Двигатель MCS19F30-RS0B0, №15014558 | Двигатель MCS19F30-RS0B0 Mains voltage400VAC Расчетная мощность 6,6 кВт Расчетная частота вращения 3000 об/мин Расчетный крутящий момент 21 Нм Расчетное напряжение 300 V Расчетная частота 200 Гц Расчетный ток 14 A косинус ϕ (коэффициент мощности) 1 Момент инерции 65,123 kgcm2 Степень защиты IP54 Температурный класс F Конструкция двигателя B5A250 (FF215) Вал двигателя 28x60 мм без шпонки Подключение питания Штекер Подключение обратной связи Штекер Подключение вентилятора Without Защита двигателя KTY83 + PTC Feedback safety system not acc. to IEC 61800-5-2 Обратная связь Резольвер RS0 Охлаждение Самовентиляция Цвет цвет по RAL = 9005 (чёрный)ll Surface/corrosion protection OKS-G (primed) | Lenze Operations GmbH |  | 2282.4 | шт
MCS19F30-RS0B0 | 15032046 | Синхронный серводвигатель MCS19F30-RS0B0, №15032046 | Синхронный серводвигатель Тип MCS19F30-RS0B0 Напряжение питания 400 V AC Расчетная мощность 6,600 кВт Расчетный крутящий момент 21,00 Нм Расчетная частота вращения 3.000 об/мин Расчетное напряжение 300 V Расчетная частота 200 Hz Расчетный ток 14 A КПД 1,00 Момент инерции 65,123 kgcm2 Степень защиты IP54 Класс нагревостойкости F Конструкция двигателя B5A250 (FF215) Вал двигателя 28x60 мм без шпонки Подключение питания Штекер Подключение обратной связи Штекер Подключение вентилятора без Защита двигателя KTY83 + PTC Feedback safety system not acc. to IEC 61800-5-2 Обратная связь Резольвер RS0 Охлаждение Самовентиляция Цвет RAL 9005 = Jet black матовый Защита поверхн. от коррозии OKS-G (загрунтованный) Соответствие (стандарт) CSAUL | Lenze Operations GmbH |  | 2282.4 | шт
MCS19F30-RS0B0 | 15549257 | Синхронный серводвигатель MCS19F30-RS0B0, №15549257 | Синхронный серводвигатель Тип MCS19F30-RS0B0 Напряжение питания 400 V AC Расчетная мощность 6,6 кВт Расчетная частота вращения 3000 об/мин Расчетный крутящий момент 21 Нм Расчетное напряжение 300 V Расчетная частота 200 Hz Выходной ток 14 A КПД 1 Момент инерции 65,123 kgcm2 Степень защиты IP54 Temperature class F Конструкция двигателя B5A250 (FF215) Вал двигателя 28x60 со шпонкой Подключение питания Штекер Подключение обратной связи Штекер Подключение вентилятора Without Защита двигателя KTY83 + PTC Feedback safety system not acc. to IEC 61800-5-2 Обратная связь Резольвер RS0 Охлаждение Самовентиляция Цвет RAL 9005 = Jet black матовый Surface/corrosion protection OKS-G (primed) Соответствие (стандарт) CSAUL | Lenze Operations GmbH |  | 2282.4 | шт
MCS19J12-RS0B0 | 15259159 | Синхронный серводвигатель MCS19J12-RS0B0, №15259159 | Синхронный серводвигатель Тип MCS19J12-RS0B0 Напряжение питания 400 V AC Расчетная мощность 7,900 кВт Расчетный крутящий момент 62,50 Нм Расчетная частота вращения 1.200 r/min Расчетное напряжение 320 V Расчетная частота 80 Hz Расчетный ток 18,3 A КПД 0,94 Момент инерции 105,123 kgcm2 Степень защиты IP54 Класс нагревостойкости F Конструкция двигателя B5A250 (FF215) Вал двигателя 28x60 со шпонкой Подключение питания Штекер Подключение обратной связи Штекер Подключение вентилятора Штекер M17 Защита двигателя KTY83 + PTC Обратная связь Резольвер RS0 Охлаждение Вентилятор 1~ 230 V +-10% Cooling connector position 2 - наверху Цвет RAL 9005 = Jet black матовый Защита поверхн. от коррозии OKS-G (загрунтованный) Соответствие (стандарт) CSAUL | Lenze Operations GmbH |  | 3526.92 | шт
MCS19J14-C40P2 | 15600938 | Синхронный серводвигатель MCS19J14-C40P2, №15600938 | Синхронный серводвигатель Тип MCS19J14-C40P2 Напряжение питания 400 V AC Расчетная мощность 6,000 кВт Расчетный крутящий момент 40,00 Нм Расчетная частота вращения 1.425 r/min Расчетное напряжение 330 V Расчетная частота 95 Hz Расчетный ток 12,3 A КПД 0,94 Момент инерции 135,001 kgcm2 Степень защиты IP54 Класс нагревостойкости F Конструкция двигателя B5A250 (FF215) Вал двигателя 28x60 мм без шпонки Подключение питания Штекер Подключение обратной связи Штекер Подключение вентилятора без Защита двигателя KTY83 + PTC Обратная связь Инкр. энкодер IK4096-5V-T Охлаждение Самовентиляция Тормоз, исполнение Тормоз с постоянными магнитами Тормоз, напряжение 24 V DC Момент тормоза 80 Нм Цвет RAL 9005 = Jet black матовый Защита поверхн. от коррозии OKS-G (загрунтованный) Соответствие (стандарт) CSAUL | Lenze Operations GmbH |  | 4003.98 | шт
MCS19J14-ECNB0 | 15340842 | Синхронный серводвигатель MCS19J14-ECNB0, №15340842 | Синхронный серводвигатель Тип MCS19J14-ECNB0 Напряжение питания 400 V AC Расчетная мощность 6,000 кВт Расчетный крутящий момент 40,00 Нм Расчетная частота вращения 1.425 r/min Расчетное напряжение 330 V Расчетная частота 95 Hz Расчетный ток 12,3 A КПД 0,94 Момент инерции 105,026 kgcm2 Степень защиты IP54 Класс нагревостойкости F Конструкция двигателя B5A250 (FF215) Вал двигателя 28x60 со шпонкой Подключение питания Штекер Подключение обратной связи Штекер Подключение вентилятора без Защита двигателя KTY83 + PTC Feedback safety system not acc. to IEC 61800-5-2 Обратная связь Abs. val. encoder AS2048-5V-E Охлаждение Самовентиляция Цвет RAL 9005 = Jet black матовый Защита поверхн. от коррозии OKS-G (загрунтованный) Соответствие (стандарт) CSAUL | Lenze Operations GmbH |  | 3867.73 | шт
MCS19J14-ECNP2 | 15340771 | Синхронный серводвигатель MCS19J14-ECNP2, №15340771 | Синхронный серводвигатель Тип MCS19J14-ECNP2 Напряжение питания 400 V AC Расчетная мощность 6,000 кВт Расчетный крутящий момент 40,00 Нм Расчетная частота вращения 1.425 r/min Расчетное напряжение 330 V Расчетная частота 95 Hz Расчетный ток 12,3 A КПД 0,94 Момент инерции 135,026 kgcm2 Степень защиты IP54 Класс нагревостойкости F Конструкция двигателя B5A250 (FF215) Вал двигателя 28x60 со шпонкой Подключение питания Штекер Подключение обратной связи Штекер Подключение вентилятора без Защита двигателя KTY83 + PTC Feedback safety system not acc. to IEC 61800-5-2 Обратная связь Abs. val. encoder AS2048-5V-E Охлаждение Самовентиляция Тормоз, исполнение Тормоз с постоянными магнитами Тормоз, напряжение 24 V DC Момент тормоза 80 Нм Цвет RAL 9005 = Jet black матовый Защита поверхн. от коррозии OKS-G (загрунтованный) Соответствие (стандарт) CSAUL | Lenze Operations GmbH |  | 4648.13 | шт
MCS19J14-RS0B0 | 16166661 | Двигатель синхронный MCS19J14-RS0B0, №16166661 | Двигатель синхронный Двигатель MCS19J14- Код мотора MCS19J14-RS0B0 Расчетная мощность 6 кВт Расчетная частота вращения 1425 об/мин Расчетный крутящий момент 40 Нм Расчетное напряжение 330 V Расчетная частота 95 Гц Расчетный ток 12,3 A косинус ϕ (коэффициент мощности) 0,94 Режим работы S1 Конструкция двигателя B5 Фланец FF215 (A250) Вал двигателя 28x60 со шпонкой Тип подключения разъём ICN M23 6 контактныйle Подключение питания Позиция 2 Температурный класс F Защита двигателя PT1k+2PTC Степень защиты IP54 Цвет цвет по RAL = 9005 (чёрный)ll Surface/corrosion protection OKS-G (primed) Охлаждение Самовентиляция Момент тормоза 0 Нм Обратная связь Резольвер RS0 Подключение обратной связи разъём M23 12 контактный 0° coded Подключение обратной связи Позиция 2 Разрешение США/КАНАДА cURus Код двигателя C86 (для ПЧ) 1338 Момент инерции 105,036 kgcm2 Табличка 1-я/2-я Наклейка / без | Lenze Operations GmbH |  | 3020.86 | шт
MCS19J14-RS0B0 | 15701860 | Синхронный серводвигатель MCS19J14-RS0B0, №15701860 | Синхронный серводвигатель Тип MCS19J14-RS0B0 Напряжение питания 400 V AC Расчетная мощность 6,000 кВт Расчетный крутящий момент 40,00 Нм Расчетная частота вращения 1.425 об/мин Расчетное напряжение 330 V Расчетная частота 95 Hz Расчетный ток 12,3 A КПД 0,94 Момент инерции 105,123 kgcm2 Степень защиты IP65 Класс нагревостойкости F Конструкция двигателя B5A250 (FF215) Вал двигателя 28x60 мм без featherkey Подключение питания Штекер Подключение обратной связи Штекер Подключение вентилятора без Защита двигателя KTY83 + PTC Feedback safety system not acc. to IEC 61800-5-2 Обратная связь Резольвер RS0 Охлаждение Самовентиляция Цвет RAL 9005 = Jet black матовый Защита поверхн. от коррозии OKS-G (загрунтованный) Соответствие (стандарт) CSAUL | Lenze Operations GmbH |  | 3100.57 | шт
MCS19J14-RS0B0 | 15014711 | Синхронный серводвигатель MCS19J14-RS0B0, №15014711 | Синхронный серводвигатель Тип MCS19J14-RS0B0 Напряжение питания 400 V AC Расчетная мощность 6 кВт Расчетная частота вращения 1425 об/мин Расчетный крутящий момент 40 Нм Расчетное напряжение 330 V Расчетная частота 95 Hz Выходной ток 12,3 A cos phi 0,94 Момент инерции 105,123 kgcm2 Степень защиты IP54 Temperature class F Конструкция двигателя B5A250 (FF215) Вал двигателя 28x60 без шпонки Подключение питания Штекер Подключение обратной связи Штекер Подключение вентилятора Without Защита двигателя KTY83 + PTC Feedback safety system not acc. to IEC 61800-5-2 Обратная связь Резольвер RS0 Охлаждение Самовентиляция Цвет RAL 9005 = Jet black матовый Surface/corrosion protection OKS-G (primed) Соответствие (стандарт) CSAUL | Lenze Operations GmbH |  | 3020.86 | шт
MCS19J14-RS0B0 | 15034504 | Синхронный серводвигатель MCS19J14-RS0B0, №15034504 | Синхронный серводвигатель Тип MCS19J14-RS0B0 Напряжение питания 400 V AC Расчетная мощность 6,000 кВт Расчетный крутящий момент 40,00 Нм Расчетная частота вращения 1.425 r/min Расчетное напряжение 330 V Расчетная частота 95 Hz Расчетный ток 12,3 A КПД 0,94 Момент инерции 105,123 kgcm2 Степень защиты IP54 Класс нагревостойкости F Конструкция двигателя B5A250 (FF215) Вал двигателя 28x60 со шпонкой Подключение питания Штекер Подключение обратной связи Штекер Подключение вентилятора без Защита двигателя KTY83 + PTC Feedback safety system not acc. to IEC 61800-5-2 Обратная связь Резольвер RS0 Охлаждение Самовентиляция Цвет RAL 9005 = Jet black матовый Защита поверхн. от коррозии OKS-G (загрунтованный) Соответствие (стандарт) CSAUL | Lenze Operations GmbH | /Артикул до обработки 15034504 | 3020.86 | шт
MCS19J14-RS0B0 | 15012528 | Синхронный серводвигатель MCS19J14-RS0B0, №15012528 | Синхронный серводвигатель Тип MCS19J14-RS0B0 Напряжение питания 400VAC Расчетная мощность 6,000 кВт Расчетный крутящий момент 40,00 Нм Расчетная частота вращения 1.425 об/мин Расчетное напряжение 330 V Расчетная частота 95 Hz Расчетный ток 12,3 A КПД 0,94 Момент инерции 105,123 kgcm2 Степень защиты IP65 Класс нагревостойкости F Конструкция двигателя B5A250 (FF215) Вал двигателя 28x60 со шпонкой Подключение питания Штекер Подключение обратной связи Штекер Подключение вентилятора без Защита двигателя KTY83 + PTC Feedback safety system not acc. to IEC 61800-5-2 Обратная связь Резольвер RS0 Охлаждение Самовентиляция Цвет RAL 9005 = Jet black матовый Защита поверхн. от коррозии OKS-G (загрунтованный) Соответствие (стандарт) CSAUL | Lenze Operations GmbH |  | 3100.57 | шт
MCS19J14-RS0B0-B28N-ST5S00N-D0 | 16117341 | Синхронный серводвигатель MCS19J14-RS0B0-B28N-ST5S00N-D0 | Двигатель MCS19J14- Код мотора MCS19J14-RS0B0 Расчетная мощность 6 кВт Расчетная частота вращения 1425 об/мин Расчетный крутящий момент 40 Нм Расчетное напряжение 330 V Расчетная частота 95 Hz Выходной ток 12,3 A cos phi 0,94 Operating mode S1 Конструкция двигателя B5 Фланец FF215 (A250) Вал двигателя 28x60 со шпонкой Тип подключения ICN M23 connector, 6-po Подключение питания В положении 2 Temperature class F Защита двигателя KTY83/PTC Степень защиты IP54 Цвет RAL 9005 = Jet black du Surface/corrosion protection OKS-G (primed) Охлаждение Самовентиляция Момент тормоза 0 Нм Обратная связь Резольвер RS0 Подключение обратной связи M23 12pole connector 0° Feedback connection In position 2 Approval - USA/Canada cURus Код двигателя C86 (для ПЧ) 1338 Момент инерции 105,036 kgcm2 Табличка 1-я/2-я Adhesive label / withou | Lenze Operations GmbH |  | 3020.86 | шт
MCS19J14-RS0P2 | 15014713 | Синхронный серводвигатель MCS19J14-RS0P2, №15014713 | Синхронный серводвигатель Тип MCS19J14-RS0P2 Напряжение питания 400 V AC Расчетная мощность 6 кВт Расчетная частота вращения 1425 об/мин Расчетный крутящий момент 40 Нм Расчетное напряжение 330 V Расчетная частота 95 Hz Выходной ток 12,3 A cos phi 0,94 Момент инерции 135,123 kgcm2 Степень защиты IP54 Temperature class F Конструкция двигателя B5A250 (FF215) Вал двигателя 28x60 без шпонки Подключение питания Штекер Подключение обратной связи Штекер Подключение вентилятора Without Защита двигателя KTY83 + PTC Feedback safety system not acc. to IEC 61800-5-2 Обратная связь Резольвер RS0 Охлаждение Самовентиляция Тормоз, исполнение Тормоз с постоянными магнитами Тормоз, напряжение 24 V DC Момент тормоза 80 Нм Цвет RAL 9005 = Jet black матовый Surface/corrosion protection OKS-G (primed) Соответствие (стандарт) CSAUL | Lenze Operations GmbH |  | 3801.28 | шт
MCS19J14-RS0P2 | 15014714 | Синхронный серводвигатель MCS19J14-RS0P2, №15014714 | Синхронный серводвигатель Тип MCS19J14-RS0P2 Напряжение питания 400 V AC Расчетная мощность 6,000 кВт Расчетный крутящий момент 40,00 Нм Расчетная частота вращения 1.425 r/min Расчетное напряжение 330 V Расчетная частота 95 Hz Расчетный ток 12,3 A КПД 0,94 Момент инерции 135,123 kgcm2 Степень защиты IP54 Класс нагревостойкости F Конструкция двигателя B5A250 (FF215) Вал двигателя 28x60 со шпонкой Подключение питания Штекер Подключение обратной связи Штекер Подключение вентилятора без Защита двигателя KTY83 + PTC Feedback safety system not acc. to IEC 61800-5-2 Обратная связь Резольвер RS0 Охлаждение Самовентиляция Тормоз, исполнение Тормоз с постоянными магнитами Тормоз, напряжение 24 V DC Момент тормоза 80 Нм Цвет RAL 9005 = Jet black матовый Защита поверхн. от коррозии OKS-G (загрунтованный) Соответствие (стандарт) CSAUL | Lenze Operations GmbH |  | 3801.28 | шт
MCS19J14-RS0P2 | 15423781 | Синхронный серводвигатель MCS19J14-RS0P2, №15423781 | Синхронный серводвигатель Тип MCS19J14-RS0P2 Mains voltage400VAC Расчетная мощность 6,000 кВт Расчетный крутящий момент 40,00 Нм Расчетная частота вращения 1.425 об/мин Расчетное напряжение 330 V Расчетная частота 95 Hz Расчетный ток 12,3 A КПД 0,94 Момент инерции 135,123 kgcm2 Степень защиты IP65 Класс нагревостойкости F Конструкция двигателя B5A250 (FF215) Вал двигателя 28x60 со шпонкой Подключение питания Штекер Подключение обратной связи Штекер Подключение вентилятора без Защита двигателя KTY83 + PTC Feedback safety system not acc. to IEC 61800-5-2 Обратная связь Резольвер RS0 Охлаждение Самовентиляция Тормоз, исполнение Тормоз с постоянными магнитами Тормоз, напряжение 24 V DC Момент тормоза 80 Нм Цвет RAL 9005 = Jet black матовый Защита поверхн. от коррозии OKS-G (загрунтованный) Соответствие (стандарт) CSAUL | Lenze Operations GmbH | /Артикул до обработки 15423781 | 3880.99 | шт
MCS19J29-ECNB0 | 15802070 | Синхронный серводвигатель MCS19J29-ECNB0, №15802070 | Синхронный серводвигатель Тип MCS19J29-ECNB0 Напряжение питания 400 V AC Расчетная мощность 15,1 кВт Расчетная частота вращения 2850 об/мин Расчетный крутящий момент 50,5 Нм Расчетное напряжение 315 V Расчетная частота 190 Hz Расчетный ток 31 A КПД 1 Момент инерции 105,026 kgcm2 Степень защиты IP54 Класс нагревостойкости F Конструкция двигателя B5A250 (FF215) Вал двигателя 28x60 со шпонкой Подключение питания Штекер Подключение обратной связи Штекер Подключение вентилятора Штекер M17 Защита двигателя KTY83 + PTC Feedback safety system not acc. to IEC 61800-5-2 Обратная связь Abs. val. encoder AS2048-5V-E Охлаждение Вентилятор 1~ 230 V +-10% Разъем вентилятора в положении 2 - наверху Цвет RAL 9005 = Jet black матовый Защита поверхн. от коррозии OKS-G (загрунтованный) Соответствие (стандарт) CSAUL | Lenze Operations GmbH |  | 4373.79 | шт
MCS19J29-RS0B0-B28N-ST5F10N | 16122759 | Двигатель синхронный MCS19J29-RS0B0-B28N-ST5F10N, №16122759 | Двигатель синхронный Тип MCS19J29-RS0B0-B28N-ST5F10N Двигатель MCS 19J29- Код мотора MCS19J29-RS0B0 Расчетная мощность 15,1 кВт Расчетная частота вращения 2850 об/мин Расчетный крутящий момент 50,5 Нм Расчетное напряжение 315 V Расчетная частота 190 Hz Выходной ток 31 A cos phi 0,89 Operating mode S1 Конструкция двигателя B5 Фланец FF215 (A250) Вал двигателя 28x60 со шпонкой Тип подключения ICN M40 connector, 8-pole Подключение питания В положении 2 Temperature class F Защита двигателя KTY83/PTC Степень защиты IP54 Цвет RAL 9005 = Jet black матовый Surface/corrosion protection OKS-G (primed) Охлаждение Вентилятор Blower circuit 1~ 230 V +-10% Blower connection ICN M17 1~ connector Blower connection In position 2 Момент тормоза 0 Нм Обратная связь Резольвер RS0 Подключение обратной связи M23 12pole connector 0° coded Feedback connection In position 2 Approval - USA/Canada cURus Код двигателя C86 (для ПЧ) 1460 Момент инерции 105,036 kgcm2 Табличка 1-я/2-я Adhesive label / без | Lenze Operations GmbH |  | 3526.92 | шт
MCS19J29-RS0P2 | 15255753 | Синхронный серводвигатель MCS19J29-RS0P2, №15255753 | Синхронный серводвигатель Тип MCS19J29-RS0P2 Напряжение питания 400 V AC Расчетная мощность 15,100 кВт Расчетный крутящий момент 50,50 Нм Расчетная частота вращения 2.850 об/мин Расчетное напряжение 315 V Расчетная частота 190 Hz Расчетный ток 31 A КПД 1,00 Момент инерции 135,123 kgcm2 Степень защиты IP54 Класс нагревостойкости F Конструкция двигателя B5A250 (FF215) Вал двигателя 28x60 со шпонкой Подключение питания Штекер Подключение обратной связи Штекер Подключение вентилятора Штекер M17 Защита двигателя KTY83 + PTC Feedback safety system not acc. to IEC 61800-5-2 Обратная связь Резольвер RS0 Охлаждение Вентилятор 1~ 230 V +-10% Разъем вентилятора в положении 2 - наверху Тормоз, исполнение Тормоз с постоянными магнитами Тормоз, напряжение 24 V DC Момент тормоза 80 Нм Цвет RAL 9005 = Jet black матовый Защита поверхн. от коррозии OKS-G (загрунтованный) Соответствие (стандарт) CSAUL | Lenze Operations GmbH |  | 4307.34 | шт
MCS19J29-RS0P2 | 15310438 | Двигатель MCS19J29-RS0P2, №15310438 | Двигатель Тип MCS19J29-RS0P2 Напряжение питания 400 V AC Расчетная мощность 15,1 кВт Расчетная частота вращения 2850 об/мин Расчетный крутящий момент 50,5 Нм Расчетное напряжение 315 V Расчетная частота 190 Hz Выходной ток 31 A КПД 1 Момент инерции 135,123 kgcm2 Степень защиты IP54 Temperature class F Конструкция двигателя B5A250 (FF215) Вал двигателя 28x60 мм без шпонки Подключение питания Штекер Подключение обратной связи Штекер Подключение вентилятора M17 plug Защита двигателя KTY83 + PTC Feedback safety system not acc. to IEC 61800-5-2 Обратная связь Резольвер RS0 Охлаждение Вентилятор 1~ 230 V +-10% Разъем вентилятора в положении 2 - наверху Тормоз, исполнение Тормоз с постоянными магнитами Тормоз, напряжение 24 V DC Момент тормоза 80 Нм Цвет RAL 9005 = Jet black матовый Surface/corrosion protection OKS-G (primed) Соответствие (стандарт) CSAUL | Lenze Operations GmbH | 19 дней | 4307.34 | шт
MCS19J30-RS0B0 | 16218526 | Двигатель MCS19J30-RS0B0, №16218526 | Двигатель Тип MCS19J30-RS0B0 Расчетная мощность 9,1 кВт Расчетная частота вращения 3000 об/мин Расчетный крутящий момент 29 Нм Расчетное напряжение 300 V Расчетная частота 200 Гц Расчетный ток 18,5 A косинус ϕ (коэффициент мощности) 1 Режим работы S1 Конструкция двигателя B5 Фланец FF215 (A250) Вал двигателя 28x60 со шпонкой Сальник вала Oil-proof Тип подключения ICN M40 connector, 8-pole Подключение питания Позиция 2 Температурный класс F Защита двигателя PT1k+2PTC Степень защиты IP65 Цвет цвет по RAL = 9005 (чёрный)ll Surface/corrosion protection OKS-G (primed) Охлаждение Самовентиляция Момент тормоза 0 Нм Обратная связь Резольвер RS0 Подключение обратной связи разъём M23 12 контактный 0° coded Подключение обратной связи Позиция 2 Разрешение США/КАНАДА cURus Код двигателя C86 (для ПЧ) 1339 Момент инерции 105,036 kgcm2 Табличка 1-я/2-я Наклейка / без | Lenze Operations GmbH |  | 3123.83 | шт
MCS19J30-RS0B0 | 15084122 | Синхронный серводвигатель MCS19J30-RS0B0, №15084122 | Синхронный серводвигатель Тип MCS19J30-RS0B0 Напряжение питания 400 V AC Расчетная мощность 9,100 кВт Расчетный крутящий момент 29,00 Нм Расчетная частота вращения 3.000 об/мин Расчетное напряжение 300 V Расчетная частота 200 Hz Расчетный ток 18,5 A КПД 1,00 Двигатель mass inertia 105,123 kgcm2 Степень защиты IP54 Класс нагревостойкости F Конструкция двигателя B5A250 (FF215) Вал двигателя 28x60 со шпонкой Подключение питания Штекер Подключение обратной связи Штекер Подключение вентилятора без Защита двигателя KTY83 + PTC Обратная связь Резольвер RS0 Охлаждение Самовентиляция Цвет RAL 9005 = Jet black матовый Защита поверхн. от коррозии OKS-G (загрунтованный) Соответствие (стандарт) CSAUL | Lenze Operations GmbH |  | 3020.86 | шт
MCS19J30-RS0B0-A28N-ST5S00N-R0SU, 400 V, 9,1 kW, 3000/min, 29 Nm, B5A250(FF215), resolver, IP54, KTY | 15085455 | Серводвигатель синхронный MCS19J30-RS0B0-A28N-ST5S00N-R0SU, 400 V, 9,1 kW, 3000/min, 29 Nm, B5A250(FF215), resolver, IP54, KTY83+PTC, without keyway, with plug, Nr. 15085455 | Двигатель Тип MCS19J30-RS0B0 Напряжение питания 400 V AC Расчетная мощность 9,100 кВт Расчетный крутящий момент 29,00 Нм Расчетная частота вращения 3.000 r/min Расчетное напряжение 300 V Расчетная частота 200 Hz Расчетный ток 18,5 A КПД 1,00 Момент инерции 105,123 kgcm2 Степень защиты IP54 Класс нагревостойкости F Конструкция двигателя B5A250 (FF215) Вал двигателя 28x60 мм без шпонки Подключение питания Штекер Подключение обратной связи Штекер Подключение вентилятора без Защита двигателя KTY83 + PTC Обратная связь Резольвер RS0 Охлаждение Самовентиляция Цвет RAL 9005 = Jet black матовый Защита поверхн. от коррозии OKS-G (загрунтованный) Соответствие (стандарт) CSAUL | Lenze Operations GmbH | /Артикул до обработки 15085455 | 3020.86 | шт
MCS19J30-RS0P2 | 16198978 | Синхронный серводвигатель MCS19J30-RS0P2, №16198978 | Синхронный серводвигатель Тип MCS19J30-RS0P2 Расчетная мощность 9,1 кВт Расчетная частота вращения 3000 об/мин Расчетный крутящий момент 29 Нм Расчетное напряжение 300 V Расчетная частота 200 Гц Расчетный ток 18,5 A косинус ϕ (коэффициент мощности) 1 Режим работы S1 Конструкция двигателя B5 Фланец FF215 (A250) Вал двигателя 28x60 со шпонкой Тип подключения ICN M40 connector, 8-pole Подключение питания Позиция 2 Температурный класс F Защита двигателя PT1k+2PTC Степень защиты IP54 Цвет цвет по RAL = 9005 (чёрный)ll Surface/corrosion protection OKS-G (primed) Охлаждение Самовентиляция Тормоз, исполнение Тормоз с постоянными магнитами Напряжение управления тормозом 24 В постоянного тока Момент тормоза 80 Нм Обратная связь Резольвер RS0 Подключение обратной связи разъём M23 12 контактный 0° coded Подключение обратной связи Позиция 2 Разрешение США/КАНАДА cURus Код двигателя C86 (для ПЧ) 1339 Момент инерции 135,036 kgcm2 Табличка 1-я/2-я Наклейка / без | Lenze Operations GmbH |  | 3801.28 | шт
MCS19J30-RS0P2 | 13059391 | Синхронный серводвигатель MCS19J30-RS0P2, №13059391 | Синхронный серводвигатель Тип MCS19J30-RS0P2 Расчетная мощность 9,1 кВт Расчетный крутящий момент 29 Нм Расчетная частота вращения 3.000 об/мин Расчетное напряжение 300 V Расчетная частота 200 Hz Расчетный ток 18,50 A Степень защиты IP54 Класс нагревостойкости F Конструкция двигателя B5 FF215 (A250) Вал двигателя 28x60 мм без шпонки Подключение питания Штекер Подключение обратной связи Штекер Защита двигателя KTY83 + 2PTC Обратная связь Резольвер RS0 Охлаждение Самовентиляция Тормоз, напряжение 24 V DC Момент тормоза 80 Нм Цвет RAL 7043 = Traffic grey B Соответствие (стандарт) UL | Lenze Operations GmbH |  | 3931.17 | шт
MCS19J30-RS0P2 | 15014575 | Синхронный серводвигатель MCS19J30-RS0P2, №15014575 | Синхронный серводвигатель Тип MCS19J30-RS0P2 Напряжение питания 400 V AC Расчетная мощность 9,1 кВт Расчетная частота вращения 3000 об/мин Расчетный крутящий момент 29 Нм Расчетное напряжение 300 V Расчетная частота 200 Hz Расчетный ток 18,5 A КПД 1 Момент инерции 135,123 kgcm2 Степень защиты IP54 Класс нагревостойкости F Конструкция двигателя B5A250 (FF215) Вал двигателя 28x60 мм без шпонки Подключение питания Штекер Подключение обратной связи Штекер Подключение вентилятора без Защита двигателя KTY83 + PTC Feedback safety system not acc. to IEC 61800-5-2 Обратная связь Резольвер RS0 Охлаждение Самовентиляция Тормоз, исполнение Тормоз с постоянными магнитами Тормоз, напряжение 24 V DC Момент тормоза 80 Нм Цвет RAL 9005 = Jet black матовый Защита поверхн. от коррозии OKS-G (загрунтованный) Соответствие (стандарт) CSAUL | Lenze Operations GmbH |  | 3801.28 | шт
MCS19J30-RS0P2 | 15084126 | Синхронный серводвигатель MCS19J30-RS0P2, №15084126 | Синхронный серводвигатель Тип MCS19J30-RS0P2 Напряжение питания 400 V AC Расчетная мощность 9,1 кВт Расчетная частота вращения 3000 об/мин Расчетный крутящий момент 29 Нм Расчетное напряжение 300 V Расчетная частота 200 Hz Выходной ток 18,5 A cos phi 1 Момент инерции 135,123 kgcm2 Степень защиты IP54 Temperature class F Конструкция двигателя B5A250 (FF215) Вал двигателя 28x60 со шпонкой Подключение питания Штекер Подключение обратной связи Штекер Подключение вентилятора Without Защита двигателя KTY83 + PTC Feedback safety system not acc. to IEC 61800-5-2 Обратная связь Резольвер RS0 Охлаждение Самовентиляция Тормоз, исполнение Тормоз с постоянными магнитами Тормоз, напряжение 24 V DC Момент тормоза 80 Нм Цвет RAL 9005 = Jet black матовый Surface/corrosion protection OKS-G (primed) Соответствие (стандарт) CSAUL | Lenze Operations GmbH |  | 3801.28 | шт
MCS19J30-RS0P2 | 16126872 | Двигатель MCS19J30-RS0P2, №16126872 | Двигатель MCS19J30-RS0P2 Номинальная мощность 9,1 Расчетная частота вращения 3000 Расчетный момент 29 Номинальное напряжение 300 В Расчетная частота 200 Номинальный ток 18,5 Коэффициент мощности 1 Режим работы S1 Конструкция двигателя B5 Фланец FF215 (A250) Вал двигателя dxl 28x60 со шпон.пазом Вид подключения I6B Электр. подключение мощности в положении 2 Класс изоляционного материала F Защита двигателя KTY83/PTC Степень защиты IP54 Цвет RAL 9005 = черн.темн. матовый Защита поверх. от коррозии OKS-G (с грунтовкой) Охлаждение самовентиляция Исполнение тормоза Тормоз с постоянным магнитом Тормоз - напряжение подключ. 24 В DC Тормозной момент 80 Обратная связь Резольвер RS0 Электр. подкл. обратной связи M23 12пол коннектор 0° кодир. Подключение ОС в положении 2 Апробация USA/Kanada cURus Код двигателя C86 1339 Момент инерции масс 135 Маркировочная табличка 1./2. наклейка/нет Вес 0.0 KG | Lenze Operations GmbH |  | 3801.28 | шт
MCS19P12-RS0B0 | 16156520 | Синхронный серводвигатель MCS19P12-RS0B0, №16156520 | Синхронный серводвигатель Тип MCS19P12-RS0B0 Расчетная мощность 9 кВт Расчетная частота вращения 1200 об/мин Расчетный крутящий момент 72 Нм Расчетное напряжение 310 V Расчетная частота 80 Гц Расчетный ток 21,3 A косинус ϕ (коэффициент мощности) 0,88 Режим работы S1 Конструкция двигателя B5 Фланец FF215 (A250) Вал двигателя 28x60 со шпонкой Тип подключения ICN M40 connector, 8-pole Подключение питания Позиция 2 Температурный класс F Защита двигателя PT1k+2PTC Степень защиты IP54 Цвет цвет по RAL = 9005 (чёрный)ll Surface/corrosion protection OKS-G (primed) Охлаждение Вентилятор Цепь вентилятора 1~ 230 V +-10% Подключение вентилятора ICN M17 1~ connector Подключение вентилятора Позиция 2 Момент тормоза 0 Нм Обратная связь Резольвер RS0 Подключение обратной связи разъём M23 12 контактный 0° coded Подключение обратной связи Позиция 2 Разрешение США/КАНАДА cURus Код двигателя C86 (для ПЧ) 1461 Момент инерции 160,036 kgcm2 Табличка 1-я/2-я Наклейка / без | Lenze Operations GmbH |  | 4231.79 | шт
MCS19P12-RS0B0 | 15287914 | Синхронный серводвигатель MCS19P12-RS0B0, №15287914 | Синхронный серводвигатель Тип MCS19P12-RS0B0 Напряжение питания 400 V AC Расчетная мощность 9,000 кВт Расчетный крутящий момент 72,00 Нм Расчетная частота вращения 1.200 об/мин Расчетное напряжение 310 V Расчетная частота 80 Hz Расчетный ток 21,3 A КПД 0,97 Момент инерции 160,123 kgcm2 Степень защиты IP54 Класс нагревостойкости F Конструкция двигателя B5A250 (FF215) Вал двигателя 28x60 with featherkey Подключение питания Штекер Подключение обратной связи Штекер Подключение вентилятора Штекер M17 Защита двигателя KTY83 + PTC Feedback safety system not acc. to IEC 61800-5-2 Обратная связь Резольвер RS0 Охлаждение Вентилятор 1~ 230 V +-10% Разъем вентилятора в положении 2 - наверху Цвет RAL 9005 = Jet black матовый Защита поверхн. от коррозии OKS-G (загрунтованный) Соответствие (стандарт) CSAUL | Lenze Operations GmbH |  | 4231.79 | шт
MCS19P12-RS0B0-B28N-ST5F10N | 16110187 | Двигатель синхронный MCS19P12-RS0B0-B28N-ST5F10N, №16110187 | Двигатель синхронный Двигатель MCS19P12- Код мотора MCS19P12-RS0B0 Расчетная мощность 9 кВт Расчетная частота вращения 1200 об/мин Расчетный крутящий момент 72 Нм Расчетное напряжение 310 V Расчетная частота 80 Hz Выходной ток 21,3 A cos phi 0,88 Operating mode S1 Конструкция двигателя B5 Фланец FF215 (A250) Вал двигателя 28x60 со шпонкой Тип подключения ICN M40 connector, 8-pole Подключение питания В положении 2 Temperature class F Защита двигателя KTY83/PTC Степень защиты IP54 Цвет RAL 9005 = Jet black матовый Поверхность/corrosion protection OKS-G (загрунтованный) Охлаждение Вентилятор Вентилятор circuit 1~ 230 V +-10% Вентилятор connection ICN M17 1~ connector Вентилятор connection В положении 2 Момент тормоза 0 Нм Обратная связь Резольвер RS0 Подключение обратной связи M23 12pole connector 0° coded Обратная связь connection В положении 2 Соответствие (стандарт) - USA/Canada cURus Код двигателя C86 (для ПЧ) 1461 Момент инерции 160,036 kgcm2 Табличка 1-я/2-я Adhesive label / без | Lenze Operations GmbH |  | 4231.79 | шт
MCS19P12-RS0P2 | 15437974 | Синхронный серводвигатель MCS19P12-RS0P2, №15437974 | Синхронный серводвигатель Тип MCS19P12-RS0P2 Напряжение питания 400 V AC Расчетная мощность 9,000 кВт Расчетный крутящий момент 72,00 Нм Расчетная частота вращения 1.200 об/мин Расчетное напряжение 310 V Расчетная частота 80 Hz Расчетный ток 21,3 A КПД 0,97 Момент инерции 190,123 kgcm2 Степень защиты IP54 Класс нагревостойкости F Конструкция двигателя B5A250 (FF215) Вал двигателя 28x60 со шпонкой Подключение питания Штекер Подключение обратной связи Штекер Подключение вентилятора Штекер M17 Защита двигателя KTY83 + PTC Feedback safety system not acc. to IEC 61800-5-2 Обратная связь Резольвер RS0 Охлаждение Вентилятор 1~ 230 V +-10% Разъем вентилятора в положении 2 - наверху Тормоз, исполнение Тормоз с постоянными магнитами Тормоз, напряжение 24 V DC Момент тормоза 80 Нм Цвет RAL 9005 = Jet black матовый Защита поверхн. от коррозии OKS-G (загрунтованный) Соответствие (стандарт) CSAUL | Lenze Operations GmbH |  | 5012.21 | шт
MCS19P12-RS0P2 | 16116238 | Синхронный серводвигатель MCS19P12-RS0P2, №16116238 | Синхронный серводвигатель Тип MCS19P12-RS0P2 Напряжение питания 400 V AC Расчетная мощность 9 кВт Расчетная частота вращения 1200 об/мин Расчетный крутящий момент 72 Нм Расчетное напряжение 310 V Расчетная частота 80 Hz Выходной ток 21,3 A cos phi 0,97 Момент инерции 190,123 kgcm2 Степень защиты IP54 Temperature class F Конструкция двигателя B5A250 (FF215) Вал двигателя 28x60 со шпонкой Подключение питания Штекер Подключение обратной связи Штекер Подключение вентилятора M17 plug Защита двигателя KTY83 + PTC Feedback safety system not acc. to IEC 61800-5-2 Обратная связь Резольвер RS0 Охлаждение Вентилятор 1~ 230 V +-10% Разъем вентилятора в положении 2 - наверху Тормоз, исполнение Тормоз с постоянными магнитами Тормоз, напряжение 24 V DC Момент тормоза 80 Нм Цвет RAL 9005 = Jet black матовый Surface/corrosion protection OKS-G (primed) Соответствие (стандарт) CSAUL Motor nameplate Standard nameplate +ENP electronic nameplate ETS | Lenze Operations GmbH |  | 5053.73 | шт
MCS19P12-RS0P2-B28N-STBF10N-D0 | 16150377 | Двигатель синхронный MCS19P12-RS0P2-B28N-STBF10N-D0, №16150377 | Двигатель синхронный Тип MCS19P12-RS0P2-B28N-STBF10N-D0 Двигатель MCS 19P12- Код мотора MCS19P12-RS0P2 Расчетная мощность 9 кВт Расчетная частота вращения 1200 об/мин Расчетный крутящий момент 72 Нм Расчетное напряжение 310 V Расчетная частота 80 Hz Выходной ток 21,3 A cos phi 0,88 Operating mode S1 Конструкция двигателя B5 Фланец FF215 (A250) Вал двигателя 28x60 со шпонкой Сальник вала Oil-proof Тип подключения ICN M40 connector, 8-pole Подключение питания В положении 2 Temperature class F Защита двигателя KTY83/PTC Степень защиты IP54 Цвет RAL 9005 = Jet black матовый Surface/corrosion protection OKS-G (primed) Охлаждение Вентилятор Blower circuit 1~ 230 V +-10% Blower connection ICN M17 1~ connector Blower connection In position 2 Тормоз, исполнение Тормоз с постоянными магнитами Brake supply voltage 24 V DC Момент тормоза 80 Нм Обратная связь Резольвер RS0 Подключение обратной связи M23 12pole connector 0° coded Feedback connection In position 2 Approval - USA/Canada cURus Код двигателя C86 (для ПЧ) 1461 Момент инерции 190,036 kgcm2 Табличка 1-я/2-я Adhesive label / без | Lenze Operations GmbH |  | 5035.47 | шт
MCS19P12-SRSB0 | 15375844 | Двигатель MCS19P12-SRSB0, №15375844 | Двигатель Тип MCS19P12-SRSB0 Mains voltage400VAC Расчетная мощность 9 кВт Расчетная частота вращения 1200 об/мин Расчетный крутящий момент 72 Нм Расчетное напряжение 310 V Расчетная частота 80 Hz Расчетный ток 21,3 A КПД 0,97 Момент инерции 160,03 kgcm2 Степень защиты IP54 Класс нагревостойкости F Конструкция двигателя B5A250 (FF215) Вал двигателя 28x60 мм без шпонки Подключение питания Штекер Подключение обратной связи Штекер Подключение вентилятора Штекер M17 Защита двигателя KTY83 + PTC Feedback safety system not acc. to IEC 61800-5-2 Обратная связь Abs. val. encoder AS1024-8V-H Охлаждение Вентилятор 1~ 230 V +-10% Разъем вентилятора в положении 2 - наверху Цвет RAL 9005 = Jet black матовый Защита поверхн. от коррозии OKS-G (загрунтованный) Соответствие (стандарт) CSAUL | Lenze Operations GmbH |  | 4613.69 | шт
MCS19P14-C40B0 | 15121436 | Синхронный серводвигатель MCS19P14-C40B0, №15121436 | Синхронный серводвигатель Тип MCS19P14-C40B0 Напряжение питания 400 V AC Расчетная мощность 7,200 кВт Расчетный крутящий момент 51,00 Нм Расчетная частота вращения 1.350 r/min Расчетное напряжение 330 V Расчетная частота 90 Hz Расчетный ток 14,3 A КПД 0,97 Момент инерции 160,001 kgcm2 Степень защиты IP54 Класс нагревостойкости F Конструкция двигателя B5A250 (FF215) Вал двигателя 28x60 со шпонкой Подключение питания Штекер Подключение обратной связи Штекер Подключение вентилятора без Защита двигателя KTY83 + PTC Feedback safety system not acc. to IEC 61800-5-2 Обратная связь Инкр. энкодер IK4096-5V-T Охлаждение Самовентиляция Цвет RAL 9005 = Jet black матовый Защита поверхн. от коррозии OKS-G (загрунтованный) Соответствие (стандарт) CSAUL | Lenze Operations GmbH |  | 3928.44 | шт
MCS19P14-C40B0 | 15084196 | Синхронный серводвигатель MCS19P14-C40B0, №15084196 | Синхронный серводвигатель Тип MCS19P14-C40B0 Напряжение питания 400 V AC Расчетная мощность 7,200 кВт Расчетный крутящий момент 51,00 Нм Расчетная частота вращения 1.350 r/min Расчетное напряжение 330 V Расчетная частота 90 Hz Расчетный ток 14,3 A КПД 0,97 Момент инерции 160,001 kgcm2 Степень защиты IP54 Класс нагревостойкости F Конструкция двигателя B5A250 (FF215) Вал двигателя 28x60 мм без шпонки Подключение питания Штекер Подключение обратной связи Штекер Подключение вентилятора без Защита двигателя KTY83 + PTC Feedback safety system not acc. to IEC 61800-5-2 Обратная связь Инкр. энкодер IK4096-5V-T Охлаждение Самовентиляция Цвет RAL 9005 = Jet black матовый Защита поверхн. от коррозии OKS-G (загрунтованный) Соответствие (стандарт) CSAUL | Lenze Operations GmbH |  | 3928.44 | шт
MCS19P14-C40P2 | 15611304 | Серводигатель MCS19P14-C40P2, №15611304 | Серводигатель Тип MCS19P14-C40P2 Напряжение питания 400 V AC Расчетная мощность 7,200 кВт Расчетный крутящий момент 51,00 Нм Расчетная частота вращения 1.350 r/min Расчетное напряжение 330 V Расчетная частота 90 Hz Расчетный ток 14,3 A КПД 0,97 Момент инерции 190,001 kgcm2 Степень защиты IP54 Класс нагревостойкости F Конструкция двигателя B5A250 (FF215) Вал двигателя 28x60 со шпонкой Подключение питания Штекер Подключение обратной связи Штекер Подключение вентилятора без Защита двигателя KTY83 + PTC T_feedback_safety_test not acc. to IEC 61800-5-2 Обратная связь Инкр. энкодер IK4096-5V-T Охлаждение Самовентиляция Тормоз, исполнение Тормоз с постоянными магнитами Тормоз, напряжение 24 V DC Момент тормоза 80 Нм Цвет RAL 9005 = Jet black матовый Защита поверхн. от коррозии OKS-G (загрунтованный) Соответствие (стандарт) CSAUL | Lenze Operations GmbH |  | 4708.86 | шт
MCS19P14-C40P2 | 15601059 | Синхронный серводвигатель MCS19P14-C40P2, №15601059 | Синхронный серводвигатель Тип MCS19P14-C40P2 Напряжение питания 400 V AC Расчетная мощность 7,200 кВт Расчетный крутящий момент 51,00 Нм Расчетная частота вращения 1.350 r/min Расчетное напряжение 330 V Расчетная частота 90 Hz Расчетный ток 14,3 A КПД 0,97 Момент инерции 190,001 kgcm2 Степень защиты IP54 Класс нагревостойкости F Конструкция двигателя B5A250 (FF215) Вал двигателя 28x60 мм без шпонки Подключение питания Штекер Подключение обратной связи Штекер Подключение вентилятора без Защита двигателя KTY83 + PTC Обратная связь Инкр. энкодер IK4096-5V-T Охлаждение Самовентиляция Тормоз, исполнение Тормоз с постоянными магнитами Тормоз, напряжение 24 V DC Момент тормоза 80 Нм Цвет RAL 9005 = Jet black матовый Защита поверхн. от коррозии OKS-G (загрунтованный) Соответствие (стандарт) CSAUL | Lenze Operations GmbH | такой же с терминальной коробкой - 15601252 | 4708.86 | шт
MCS19P14-RS0B0 | 15022151 | Синхронный серводвигатель MCS19P14-RS0B0, №15022151 | Синхронный серводвигатель Тип MCS19P14-RS0B0 Напряжение питания 400 V AC Расчетная мощность 7,200 кВт Расчетный крутящий момент 51,00 Нм Расчетная частота вращения 1.350 r/min Расчетное напряжение 330 V Расчетная частота 90 Hz Расчетный ток 14,3 A КПД 0,97 Момент инерции 160,123 kgcm2 Степень защиты IP54 Класс нагревостойкости F Конструкция двигателя B5A250 (FF215) Вал двигателя 28x60 со шпонкой Подключение питания Штекер Подключение обратной связи Штекер Подключение вентилятора без Защита двигателя KTY83 + PTC T_feedback_safety_test not acc. to IEC 61800-5-2 Обратная связь Резольвер RS0 Охлаждение Самовентиляция Цвет RAL 9005 = Jet black матовый Защита поверхн. от коррозии OKS-G (загрунтованный) Соответствие (стандарт) CSAUL | Lenze Operations GmbH |  | 3725.73 | шт
MCS19P14-RS0B0 | 15064563 | Двигатель MCS19P14-RS0B0, №15064563 | Двигатель Тип MCS19P14-RS0B0 Mains voltage400VAC Расчетная мощность 7,2 кВт Расчетная частота вращения 1350 об/мин Расчетный крутящий момент 51 Нм Расчетное напряжение 330 V Расчетная частота 90 Hz Выходной ток 14,3 A cos phi 0,97 Момент инерции 160,123 kgcm2 Степень защиты IP54 Temperature class F Конструкция двигателя B5A250 (FF215) Вал двигателя 28x60 мм без шпонки Подключение питания Штекер Подключение обратной связи Штекер Подключение вентилятора Without Защита двигателя KTY83 + PTC Feedback safety system not acc. to IEC 61800-5-2 Обратная связь Резольвер RS0 Охлаждение Самовентиляция Цвет RAL 9005 = Jet black матовый Surface/corrosion protection OKS-G (primed) Соответствие (стандарт) CSAUL | Lenze Operations GmbH |  | 3725.73 | шт
MCS19P14-RS0B0 | 16124762 | Синхронный серводвигатель MCS19P14-RS0B0, №16124762 | Синхронный серводвигатель Тип MCS19P14-RS0B0 Двигатель MCS 19P14- Расчетная мощность 7,2 кВт Расчетная частота вращения 1350 об/мин Расчетный крутящий момент 51 Нм Расчетное напряжение 330 V Расчетная частота 90 Hz Выходной ток 14,3 A cos phi 0,97 Operating mode S1 Конструкция двигателя B5 Фланец FF215 (A250) Вал двигателя 28x60 со шпонкой Тип подключения ICN M40 connector, 8-pole Подключение питания В положении 2 Temperature class F Защита двигателя KTY83/PTC Степень защиты IP54 Цвет RAL 9005 = Jet black матовый Surface/corrosion protection OKS-G (primed) Охлаждение Самовентиляция Момент тормоза 0 Нм Обратная связь Резольвер RS0 Подключение обратной связи M23 12pole connector 0° coded Feedback connection In position 2 Approval - USA/Canada cURus Код двигателя C86 (для ПЧ) 1340 Момент инерции 160,036 kgcm2 Табличка 1-я/2-я Adhesive label / без | Lenze Operations GmbH |  | 3725.73 | шт
MCS19P14-RS0B0 | 15125318 | Синхронный серводвигатель MCS19P14-RS0B0, №15125318 | Синхронный серводвигатель Тип MCS19P14-RS0B0 Напряжение питания 400 V AC Расчетная мощность 7,200 кВт Расчетный крутящий момент 51,00 Нм Расчетная частота вращения 1.350 r/min Расчетное напряжение 330 V Расчетная частота 90 Hz Расчетный ток 14,3 A КПД 0,97 Момент инерции 160,123 kgcm2 Степень защиты IP65 Класс нагревостойкости F Конструкция двигателя B5A250 (FF215) Вал двигателя 28x60 со шпонкой Подключение питания Штекер Подключение обратной связи Штекер Подключение вентилятора без Защита двигателя KTY83 + PTC Feedback safety system not acc. to IEC 61800-5-2 Обратная связь Резольвер RS0 Охлаждение Самовентиляция Цвет RAL 9005 = Jet black матовый Защита поверхн. от коррозии OKS-G (загрунтованный) Соответствие (стандарт) CSAUL | Lenze Operations GmbH | /Артикул до обработки 15125318 | 3805.44 | шт
MCS19P14-RS0B0-A28N-ST5S00N | 16123979 | Двигатель синхронный MCS19P14-RS0B0-A28N-ST5S00N, №16123979 | Двигатель синхронный Тип MCS19P14-RS0B0-A28N-ST5S00N Двигатель MCS 19P14- Код мотора MCS19P14-RS0B0 Расчетная мощность 7,2 кВт Расчетная частота вращения 1350 об/мин Расчетный крутящий момент 51 Нм Расчетное напряжение 330 V Расчетная частота 90 Hz Выходной ток 14,3 A cos phi 0,97 Operating mode S1 Конструкция двигателя B5 Фланец FF215 (A250) Вал двигателя 28x60 мм без шпонки Тип подключения ICN M40 connector, 8-pole Подключение питания В положении 2 Temperature class F Защита двигателя KTY83/PTC Степень защиты IP54 Цвет RAL 9005 = Jet black матовый Surface/corrosion protection OKS-G (primed) Охлаждение Самовентиляция Момент тормоза 0 Нм Обратная связь Резольвер RS0 Подключение обратной связи M23 12pole connector 0° coded Feedback connection In position 2 Approval - USA/Canada cURus Код двигателя C86 (для ПЧ) 1340 Момент инерции 160,036 kgcm2 Табличка 1-я/2-я Adhesive label / без | Lenze Operations GmbH |  | 3725.73 | шт
MCS19P14-RS0P2 | 15544671 | Двигатель MCS19P14-RS0P2, №15544671 | Двигатель Тип MCS19P14-RS0P2 Mains voltage 400VAC Расчетная мощность 7,200 кВт Расчетный крутящий момент 51,00 Нм Расчетная частота вращения 1.350 r/min Расчетное напряжение 330 V Расчетная частота 90 Hz Расчетный ток 14,3 A КПД 0,97 Момент инерции 190,123 kgcm2 Степень защиты IP65 Класс нагревостойкости F Конструкция двигателя B5A250 (FF215) Вал двигателя 28x60 со шпонкой Подключение питания Штекер Подключение обратной связи Штекер Подключение вентилятора без Защита двигателя KTY83 + PTC Feedback safety system not acc. to IEC 61800-5-2 Обратная связь Резольвер RS0 Охлаждение Самовентиляция Тормоз, исполнение Тормоз с постоянными магнитами Тормоз, напряжение 24 V DC Момент тормоза 80 Нм Цвет RAL 9005 = Jet black матовый Защита поверхн. от коррозии OKS-G (загрунтованный) Соответствие (стандарт) CSAUL | Lenze Operations GmbH |  | 4585.86 | шт
MCS19P14-RS0P2 | 15033299 | Синхронный серводвигатель MCS19P14-RS0P2, №15033299 | Синхронный серводвигатель Тип MCS19P14-RS0P2 Напряжение питания 400 V AC Расчетная мощность 7,200 кВт Расчетная частота вращения 1.350 об/мин Расчетный крутящий момент 51,00 Нм Расчетное напряжение 330 V Расчетная частота 90 Hz Расчетный ток 14,3 A КПД 0,97 Момент инерции 190,123 kgcm2 Степень защиты IP54 Класс нагревостойкости F Конструкция двигателя B5A250 (FF215) Вал двигателя 28x60 мм без шпонки Подключение питания Штекер Подключение обратной связи Штекер Подключение вентилятора без Защита двигателя KTY83 + PTC Feedback safety system not acc. to IEC 61800-5-2 Обратная связь Резольвер RS0 Охлаждение Самовентиляция Тормоз, исполнение Тормоз с постоянными магнитами Тормоз, напряжение 24 V DC Момент тормоза 80 Нм Цвет RAL 9005 = Jet black матовый Защита поверхн. от коррозии OKS-G (загрунтованный) Соответствие (стандарт) CSAUL | Lenze Operations GmbH |  | 4506.15 | шт
MCS19P14-RS0P2 | 15032731 | Асинхронный серводвигатель MCS19P14-RS0P2, №15032731 | Асинхронный серводвигатель Тип MCS19P14-RS0P2 Напряжение питания 400 V AC Расчетная мощность 7,200 кВт Расчетный крутящий момент 51,00 Нм Расчетная частота вращения 1.350 r/min Расчетное напряжение 330 V Расчетная частота 90 Hz Расчетный ток 14,3 A КПД 0,97 Момент инерции 190,123 kgcm2 Степень защиты IP54 Класс нагревостойкости F Конструкция двигателя B5A250 (FF215) Вал двигателя 28x60 со шпонкой Подключение питания Штекер Подключение обратной связи Штекер Подключение вентилятора без Защита двигателя KTY83 + PTC Feedback safety system not acc. to IEC 61800-5-2 Обратная связь Резольвер RS0 Охлаждение Самовентиляция Тормоз, исполнение Тормоз с постоянными магнитами Тормоз, напряжение 24 V DC Момент тормоза 80 Нм Цвет RAL 9005 = Jet black матовый Защита поверхн. от коррозии OKS-G (загрунтованный) Соответствие (стандарт) CSAUL | Lenze Operations GmbH |  | 4506.15 | шт
MCS19P14-RS0P2-A28N-ST5S00N-D0 | 16157009 | Двигатель синхронный MCS19P14-RS0P2-A28N-ST5S00N-D0, №16157009 | Серия мотора Двигатель синхронный Двигатель MCS19P14- Код мотора MCS19P14-RS0P2 Расчетная мощность 7,2 кВт Расчетная частота вращения 1350 об/мин Расчетный крутящий момент 51 Нм Расчетное напряжение 330 V Расчетная частота 90 Hz Выходной ток 14,3 A cos phi 0,97 Operating mode S1 Конструкция двигателя B5 Фланец FF215 (A250) Вал двигателя 28x60 мм без шпонки Тип подключения ICN M40 connector, 8-pole Подключение питания В положении 2 Temperature class F Защита двигателя KTY83/PTC Степень защиты IP54 Цвет RAL 9005 = Jet black матовый Surface/corrosion protection OKS-G (primed) Охлаждение Самовентиляция Тормоз, исполнение Тормоз с постоянными магнитами Brake supply voltage 24 V DC Момент тормоза 80 Нм Обратная связь Резольвер RS0 Подключение обратной связи M23 12pole connector 0° coded Feedback connection In position 2 Approval - USA/Canada cURus Код двигателя C86 (для ПЧ) 1340 Момент инерции 190,036 kgcm2 Табличка 1-я/2-я Adhesive label / без | Lenze Operations GmbH |  | 4506.15 | шт
MCS19P29-RS0B0 | 15269606 | Синхронный серводвигатель MCS19P29-RS0B0, №15269606 | Синхронный серводвигатель Тип MCS19P29-RS0B0 Напряжение питания 400 V AC Расчетная мощность 15,800 кВт Расчетный крутящий момент 53,00 Нм Расчетная частота вращения 2.850 об/мин Расчетное напряжение 315 V Расчетная частота 190 Hz Расчетный ток 29,5 A КПД 1,00 Момент инерции 160,123 kgcm2 Степень защиты IP54 Класс нагревостойкости F Конструкция двигателя B5A250 (FF215) Вал двигателя 28x60 мм без шпонки Подключение питания Штекер Подключение обратной связи Штекер Подключение вентилятора Штекер M17 Защита двигателя KTY83 + PTC Feedback safety system not acc. to IEC 61800-5-2 Обратная связь Резольвер RS0 Охлаждение Вентилятор 1~ 230 V +-10% Cooling connector position 2 - наверху Цвет RAL 9005 = Jet black матовый Защита поверхн. от коррозии OKS-G (загрунтованный) Соответствие (стандарт) CSAUL | Lenze Operations GmbH |  | 4231.79 | шт
MCS19P29-RS0B0-B28N-ST5F10N | 16100030 | Двигатель синхронный MCS19P29-RS0B0-B28N-ST5F10N, №16100030 | Двигатель синхронный Тип MCS19P29-RS0B0-B28N-ST5F10N Двигатель MCS 19P29- Код мотора MCS19P29-RS0B0 Расчетная мощность 15,8 кВт Расчетная частота вращения 2850 об/мин Расчетный крутящий момент 53 Нм Расчетное напряжение 315 V Расчетная частота 190 Hz Выходной ток 29,5 A cos phi 0,97 Operating mode S1 Конструкция двигателя B5 Фланец FF215 (A250) Вал двигателя 28x60 со шпонкой Тип подключения ICN M40 connector, 8-pole Подключение питания В положении 2 Temperature class F Защита двигателя KTY83/PTC Степень защиты IP54 Цвет RAL 9005 = Jet black матовый Surface/corrosion protection OKS-G (primed) Охлаждение Вентилятор Blower circuit 1~ 230 V +-10% Blower connection ICN M17 1~ connector Blower connection In position 2 Момент тормоза 0 Нм Обратная связь Резольвер RS0 Подключение обратной связи M23 12pole connector 0° coded Feedback connection In position 2 Approval - USA/Canada cURus Код двигателя C86 (для ПЧ) 1462 Момент инерции 160,036 kgcm2 Табличка 1-я/2-я Adhesive label / без | Lenze Operations GmbH |  | 4231.79 | шт
MCS19P29-RS0B0, 15,8квт, 2850об/мин | 15251592 | Синхронный серводвигатель MCS19P29-RS0B0, 15,8квт, 2850об/мин №15251592 | Синхронный серводвигатель Тип MCS19P29-RS0B0 Напряжение питания 400 V AC Расчетная мощность 15,800 кВт Расчетный крутящий момент 53,00 Нм Расчетная частота вращения 2.850 об/мин Расчетное напряжение 315 V Расчетная частота 190 Hz Расчетный ток 29,5 A КПД 1,00 Момент инерции 160,123 kgcm2 Степень защиты IP54 Класс нагревостойкости F Конструкция двигателя B5A250 (FF215) Вал двигателя 28x60 со шпонкой Подключение питания Штекер Подключение обратной связи Штекер Подключение вентилятора Штекер M17 Защита двигателя KTY83 + PTC Feedback safety system not acc. to IEC 61800-5-2 Обратная связь Резольвер RS0 Охлаждение Вентилятор 1~ 230 V +-10% Cooling connector position 2 - наверху Цвет RAL 9005 = Jet black матовый Защита поверхн. от коррозии OKS-G (загрунтованный) Соответствие (стандарт) CSAUL | Lenze Operations GmbH |  | 4231.79 | шт
MCS19P29-RS0P2 | 15310437 | Синхронный серводвигатель MCS19P29-RS0P2, №15310437 | Синхронный серводвигатель Тип MCS19P29-RS0P2 Напряжение питания 400 V AC Расчетная мощность 15,800 кВт Расчетный крутящий момент 53,00 Нм Расчетная частота вращения 2.850 об/мин Расчетное напряжение 315 V Расчетная частота 190 Hz Расчетный ток 29,5 A КПД 1,00 Момент инерции 190,123 kgcm2 Степень защиты IP54 Класс нагревостойкости F Конструкция двигателя B5A250 (FF215) Вал двигателя 28x60 мм без шпонки Подключение питания Штекер Подключение обратной связи Штекер Подключение вентилятора Штекер M17 Защита двигателя KTY83 + PTC Обратная связь Резольвер RS0 Охлаждение Вентилятор 1~ 230 V +-10% Разъем вентилятора в положении 2 - наверху Тормоз, исполнение Тормоз с постоянными магнитами Тормоз, напряжение 24 V DC Момент тормоза 80 Нм Цвет RAL 9005 = Jet black матовый Защита поверхн. от коррозии OKS-G (загрунтованный) Соответствие (стандарт) CSAUL | Lenze Operations GmbH |  | 5012.21 | шт
MCS19P29-RS0P2 | 15260426 | Синхронный серводвигатель MCS19P29-RS0P2, №15260426 | Синхронный серводвигатель Тип MCS19P29-RS0P2 Напряжение питания 400 V AC Расчетная мощность 15,800 кВт Расчетная частота вращения 2.850 об/мин Расчетный крутящий момент 53,00 Нм Расчетное напряжение 315 V Расчетная частота 190 Hz Расчетный ток 29,5 A КПД 1,00 Момент инерции 190,123 kgcm2 Степень защиты IP54 Класс нагревостойкости F Конструкция двигателя B5A250 (FF215) Вал двигателя 28x60 со шпонкой Подключение питания Штекер Подключение обратной связи Штекер Подключение вентилятора Штекер M17 Защита двигателя KTY83 + PTC Feedback safety system not acc. to IEC 61800-5-2 Обратная связь Резольвер RS0 Охлаждение Вентилятор 1~ 230 V +-10% Разъем вентилятора в положении 2 - наверху Тормоз, исполнение Тормоз с постоянными магнитами Тормоз, напряжение 24 V DC Момент тормоза 80 Нм Цвет RAL 9005 = Jet black матовый Защита поверхн. от коррозии OKS-G (загрунтованный) Соответствие (стандарт) CSAUL | Lenze Operations GmbH |  | 5012.21 | шт
MCS19P29-RS0P2-B28N-STBF10N-D0 | 16150378 | Двигатель синхронный MCS19P29-RS0P2-B28N-STBF10N-D0, №16150378 | Двигатель синхронный Тип MCS19P29-RS0P2-B28N-STBF10N-D0 Двигатель MCS 19P29- Код мотора MCS19P29-RS0P2 Расчетная мощность 15,8 кВт Расчетная частота вращения 2850 об/мин Расчетный крутящий момент 53 Нм Расчетное напряжение 315 V Расчетная частота 190 Hz Выходной ток 29,5 A cos phi 0,97 Operating mode S1 Конструкция двигателя B5 Фланец FF215 (A250) Вал двигателя 28x60 со шпонкой Сальник вала Oil-proof Тип подключения ICN M40 connector, 8-pole Подключение питания В положении 2 Temperature class F Защита двигателя KTY83/PTC Степень защиты IP54 Цвет RAL 9005 = Jet black матовый Surface/corrosion protection OKS-G (primed) Охлаждение Вентилятор Blower circuit 1~ 230 V +-10% Blower connection ICN M17 1~ connector Blower connection In position 2 Тормоз, исполнение Тормоз с постоянными магнитами Brake supply voltage 24 V DC Момент тормоза 80 Нм Обратная связь Резольвер RS0 Подключение обратной связи M23 12pole connector 0° coded Feedback connection In position 2 Approval - USA/Canada cURus Код двигателя C86 (для ПЧ) 1462 Момент инерции 190,036 kgcm2 Табличка 1-я/2-я Adhesive label / без | Lenze Operations GmbH |  | 5035.47 | шт
MCS19P30-ECNB0 | 15089244 | Синхронный серводвигатель MCS19P30-ECNB0, №15089244 | Синхронный серводвигатель Тип MCS19P30-ECNB0 Напряжение питания 400 V AC Расчетная мощность 10 кВт Расчетная частота вращения 3000 об/мин Расчетный крутящий момент 32 Нм Расчетное напряжение 320 V Расчетная частота 200 Hz Расчетный ток 19 A КПД 1 Момент инерции 160,026 kgcm2 Степень защиты IP54 Класс нагревостойкости F Конструкция двигателя B5A250 (FF215) Вал двигателя 28x60 со шпонкой Подключение питания Штекер Подключение обратной связи Штекер Подключение вентилятора без Защита двигателя KTY83 + PTC Feedback safety system not acc. to IEC 61800-5-2 Обратная связь Abs. val. encoder AS2048-5V-E Охлаждение Самовентиляция Цвет RAL 9005 = Jet black матовый Защита поверхн. от коррозии OKS-G (загрунтованный) Соответствие (стандарт) CSAUL | Lenze Operations GmbH |  | 4572.6 | шт
MCS19P30-RS0B0 | 15103886 | Двигатель MCS19P30-RS0B0, №15103886 | Двигатель Тип MCS19P30-RS0B0 Напряжение питания 400 V AC Расчетная мощность 10,000 кВт Расчетный крутящий момент 32,00 Нм Расчетная частота вращения 3.000 r/min Расчетное напряжение 320 V Расчетная частота 200 Hz Расчетный ток 19 A КПД 1,00 Момент инерции 160,123 kgcm2 Степень защиты IP54 Класс нагревостойкости F Конструкция двигателя B5A250 (FF215) Вал двигателя 28x60 мм без шпонки Подключение питания Штекер Подключение обратной связи Штекер Подключение вентилятора без Защита двигателя KTY83 + PTC Feedback safety system not acc. to IEC 61800-5-2 Обратная связь Резольвер RS0 Охлаждение Самовентиляция Цвет RAL 9005 = Jet black матовый Защита поверхн. от коррозии OKS-G (загрунтованный) Соответствие (стандарт) CSAUL | Lenze Operations GmbH |  | 3725.73 | шт
MCS19P30-RS0B0 | 15548671 | Синхронный серводвигатель MCS19P30-RS0B0, №15548671 | Синхронный серводвигатель Тип MCS19P30-RS0B0 Напряжение питания 400 V AC Расчетная мощность 10,000 кВт Расчетный крутящий момент 32,00 Нм Расчетная частота вращения 3.000 об/мин Расчетное напряжение 320 V Расчетная частота 200 Hz Расчетный ток 19 A КПД 1,00 Двигатель mass inertia 160,123 kgcm2 Степень защиты IP54 Класс нагревостойкости F Конструкция двигателя B5A250 (FF215) Двигатель shaft dxl 28x60 with keyway Подключение питания Штекер Подключение обратной связи Штекер Подключение вентилятора без Защита двигателя KTY83 + PTC Обратная связь Резольвер RS0 Охлаждение Самовентиляция Цвет RAL 9005 = Jet black матовый Защита поверхн. от коррозии OKS-G (загрунтованный) Соответствие (стандарт) CSAUL | Lenze Operations GmbH | /Артикул до обработки 15548671 | 3725.73 | шт
MCS19P30-RS0B0-B28N-ST5S00N-R0SU, 400 V, 10 kW, 3000/min, 32 Nm, B5A250(FF215), resolver, IP54, KTY8 | 15034507 | Серводвигатель синхронный MCS19P30-RS0B0-B28N-ST5S00N-R0SU, 400 V, 10 kW, 3000/min, 32 Nm, B5A250(FF215), resolver, IP54, KTY83+PTC, witht keyway, with plug, Nr. 15034507 |  | Lenze Operations GmbH | /Артикул до обработки 15034507 | 3725.73 | шт
MCS19P30-RS0P2 | 16127902 | Двигатель синхронный MCS19P30-RS0P2, №16127902 | Двигатель синхронный Двигатель MCS19P30- Код мотора MCS19P30-RS0P2 Расчетная мощность 10 кВт Расчетная частота вращения 3000 об/мин Расчетный крутящий момент 32 Нм Расчетное напряжение 320 V Расчетная частота 200 Гц Расчетный ток 19 A косинус ϕ (коэффициент мощности) 1 Режим работы S1 Конструкция двигателя B5 Фланец FF215 (A250) Вал двигателя 28x60 со шпонкой Тип подключения ICN M40 connector, 8-pole Подключение питания Позиция 2 Температурный класс F Защита двигателя KTY83/PTC Степень защиты IP54 Цвет цвет по RAL = 9005 (чёрный)ll Surface/corrosion protection OKS-G (primed) Охлаждение Самовентиляция Тормоз, исполнение Тормоз с постоянными магнитами Напряжение управления тормозом 24 В постоянного тока Момент тормоза 80 Нм Обратная связь Резольвер RS0 Подключение обратной связи разъём M23 12 контактный 0° coded Подключение обратной связи Позиция 2 Разрешение США/КАНАДА cURus Код двигателя C86 (для ПЧ) 1341 Момент инерции 190,036 kgcm2 Табличка 1-я/2-я Наклейка / без | Lenze Operations GmbH |  | 4506.15 | шт
MCS19P30-RS0P2 | 15119196 | Синхронный серводвигатель MCS19P30-RS0P2, №15119196 | Синхронный серводвигатель Тип MCS19P30-RS0P2 Напряжение питания 400 V AC Расчетная мощность 10,000 кВт Расчетный крутящий момент 32,00 Нм Расчетная частота вращения 3.000 r/min Расчетное напряжение 320 V Расчетная частота 200 Hz Расчетный ток 19 A КПД 1,00 Момент инерции 190,123 kgcm2 Степень защиты IP54 Класс нагревостойкости F Конструкция двигателя B9A250 (FF215) Вал двигателя Конический под вал-шестерню Подключение питания Штекер Подключение обратной связи Штекер Подключение вентилятора без Защита двигателя KTY83 + PTC Feedback safety system not acc. to IEC 61800-5-2 Обратная связь Резольвер RS0 Охлаждение Самовентиляция Тормоз, исполнение Тормоз с постоянными магнитами Тормоз, напряжение 24 V DC Момент тормоза 80 Нм Цвет RAL 9005 = Jet black матовый Защита поверхн. от коррозии OKS-G (загрунтованный) Соответствие (стандарт) CSAUL | Lenze Operations GmbH |  | 5444.29 | шт
MCS19P30-RS0P2 | 15014631 | Синхронный серводвигатель MCS19P30-RS0P2, №15014631 | Синхронный серводвигатель Тип MCS19P30-RS0P2 Напряжение питания 400 V AC Расчетная мощность 10,000 кВт Расчетный крутящий момент 32,00 Нм Расчетная частота вращения 3.000 об/мин Расчетное напряжение 320 V Расчетная частота 200 Hz Расчетный ток 19 A КПД 1,00 Момент инерции 190,123 kgcm2 Степень защиты IP54 Класс нагревостойкости F Конструкция двигателя B5A250 (FF215) Вал двигателя 28x60 со шпонкой Подключение питания Штекер Подключение обратной связи Штекер Подключение вентилятора без Защита двигателя KTY83 + PTC Feedback safety system not acc. to IEC 61800-5-2 Обратная связь Резольвер RS0 Охлаждение Самовентиляция Тормоз, исполнение Тормоз с постоянными магнитами Тормоз, напряжение 24 V DC Момент тормоза 80 Нм Цвет RAL 9005 = Jet black матовый Защита поверхн. от коррозии OKS-G (загрунтованный) Соответствие (стандарт) CSAUL | Lenze Operations GmbH |  | 4506.15 | шт
MD
MD 132-12 | 16135069 | Двигатель MD 132-12, №16135069 | Двигатель Тип MD 132-12 Код мотора MDEMAXX132-12C1N Расчетная мощность 5,5 кВт Класс энергоэффективности IE1 Конструкция двигателя B3 Вал двигателя 38x80 со шпонкой Расчетная частота вращения 1450 об/мин Расчетный крутящий момент 36,2 Нм Расчетное напряжение 230 / 400 V Подключение Star Выходной ток 20.10 / 11.70 A Расчетная частота 50 Hz cos phi 0,8 Operating mode S1 Тип подключения Клеммная коробка Клеммная коробка В положении 2 Temperature class F Защита двигателя TKO (Thermal contact, NC) Степень защиты IP55 Цвет RAL 7012 = Basalt grey Surface/corrosion protection OKS-S (Small; C1) Охлаждение Встроен. вентилятор Момент тормоза 0 Нм Код двигателя C86 (для ПЧ) 1269 Момент инерции 188 kgcm2 Mot power 0 kW | Lenze Operations GmbH |  | 956.98 | шт
MD 180-32 | 15999807 | Асинхронный двигатель MD 180-32, №15999807 | Асинхронный двигатель Тип MD 180-32 Код мотора MDEMABI180-32B1C Расчетная мощность 22 кВт Класс энергоэффективности IE1 Конструкция двигателя B5 Фланец FF300 (A350) Вал двигателя 48x110 со шпонкой Расчетная частота вращения 1465 об/мин Расчетный крутящий момент 144 Нм Расчетное напряжение 230 / 400 V Подключение Star Расчетный ток 67.40 / 38.80 A Расчетная частота 50 Hz КПД 0,9 Режим работы S1 Тип подключения Клеммная коробка Клеммная коробка В положении 2 Класс нагревостойкости F Защита двигателя TKO (Thermal contact, NC) Степень защиты IP55 Цвет RAL 7012 = Basalt grey Защита поверхн. от коррозии OKS-S (Small; C1) Охлаждение Встроен. вентилятор Тормоз, исполнение Пружинный Исполнение тормоза не-регулируемый Brake supply voltage 230 V AC Размер тормоза 18 Момент тормоза 150 Нм Бесшумный ротор тормоза да Тормоз с уплотнительным кольцом no Обратная связь Incr. encoder IG2048-24V-H Код двигателя C86 (для ПЧ) 1297 Момент инерции 1579 kgcm2 | Lenze Operations GmbH |  | 4628.65 | шт
MD090-32 | 16060879 | Двигатель MD090-32, №16060879 | Двигатель Тип MD090-32 Kind of motor MD three-phase AC motor Код мотора MDFMAXX090-32C1N Расчетная мощность 1,5 кВт Класс энергоэффективности IE1 Конструкция двигателя B5 Фланец FF165 (A200) Вал двигателя 24x50 со шпонкой Расчетная частота вращения 1410 об/мин Расчетный крутящий момент 10,1 Нм Расчетное напряжение 230 / 400 V Выходной ток 6.60 / 3.80 A Расчетная частота 50 Hz КПД 0,76 Operating mode S1 Тип подключения Клеммная коробка Клеммная коробка В положении 2 Temperature class F Защита двигателя TKO (Thermal contact, NC) Степень защиты IP55 Цвет RAL 1001 = Beige Surface/corrosion protection OKS-S (Small; C1) Охлаждение Вентилятор Blower circuit 1~/3~ Blower connection Terminal box Клеммная коробка - вентилятор В положении 2 Момент тормоза 0 Нм Код двигателя C86 (для ПЧ) 1267 Момент инерции 28,4 kgcm2 Mot power 0 kW | Lenze Operations GmbH |  | 798.54 | шт
MD112-22 | 16060878 | Двигатель MD112-22, №16060878 | Двигатель Тип MD112-22 Kind of motor MD three-phase AC motor Код мотора MDFMAXX112-22C1N Расчетная мощность 4 кВт Класс энергоэффективности IE1 Конструкция двигателя B5 Фланец FF215 (A250) Вал двигателя 28x60 со шпонкой Расчетная частота вращения 1450 об/мин Расчетный крутящий момент 26,3 Нм Расчетное напряжение 230 / 400 V Выходной ток 16.10 / 9.30 A Расчетная частота 50 Hz КПД 0,73 Operating mode S1 Тип подключения Клеммная коробка Клеммная коробка В положении 2 Temperature class F Защита двигателя TKO (Thermal contact, NC) Степень защиты IP55 Цвет RAL 1001 = Beige Surface/corrosion protection OKS-S (Small; C1) Охлаждение Вентилятор Blower circuit 1~/3~ Blower connection Terminal box Клеммная коробка - вентилятор В положении 2 Момент тормоза 0 Нм Код двигателя C86 (для ПЧ) 1255 Момент инерции 107 kgcm2 Mot power 0 kW | Lenze Operations GmbH |  | 1199.5 | шт
MD132-22F0RNC_7.500KW_B5A300 | 16095987 | MD132-22F0RNC_7.500KW_B5A300, №16095987 | Тип MTD132-22F0RNC_7.500KW_B5A300 MD 132-22 Код мотора MDFMARS132-22C1N Расчетная мощность 7,5 кВт Класс энергоэффективности IE1 Конструкция двигателя B5 Фланец FF265 (A300) Вал двигателя 38x80 со шпонкой Расчетная частота вращения 1455 об/мин Расчетный крутящий момент 49,2 Нм Расчетное напряжение 230 / 400 V Подключение Star Выходной ток 29.30 / 17.00 A Расчетная частота 50 Hz cos phi 0,76 Operating mode S1 Тип подключения Клеммная коробка Клеммная коробка В положении 2 Temperature class F Защита двигателя TKO (Thermal contact, NC) Степень защиты IP54 Цвет RAL 7012 = Basalt grey Surface/corrosion protection OKS-S (Small; C1) Охлаждение Вентилятор Blower circuit 1~/3~ Blower connection Terminal box Клеммная коробка - вентилятор В положении 2 Обратная связь Резольвер RS1 Код двигателя C86 (для ПЧ) 1259 Момент инерции 336 kgcm2 | Lenze Operations GmbH |  | 2124.48 | шт
MD132-22FFRCC_7.500KW_B5A300 | 16095988 | MD132-22FFRCC_7.500KW_B5A300, №16095988 | Тип MD132-22FFRCC_7.500KW_B5A300 Двигатель MD 132-22 Код мотора MDFMABS132-22C1C Расчетная мощность 7,5 кВт Класс энергоэффективности IE1 Конструкция двигателя B5 Фланец FF265 (A300) Вал двигателя 38x80 со шпонкой Расчетная частота вращения 1455 об/мин Расчетный крутящий момент 49,2 Нм Расчетное напряжение 230 / 400 V Подключение Star Выходной ток 29.30 / 17.00 A Расчетная частота 50 Hz cos phi 0,76 Operating mode S1 Тип подключения Клеммная коробка Клеммная коробка В положении 2 Temperature class F Защита двигателя TKO (Thermal contact, NC) Степень защиты IP54 Цвет RAL 7012 = Basalt grey Surface/corrosion protection OKS-S (Small; C1) Охлаждение Вентилятор Blower circuit 1~/3~ Blower connection Terminal box Клеммная коробка - вентилятор В положении 2 Тормоз, исполнение Пружинный Исполнение тормоза не-регулируемый Brake supply voltage 24 V DC Размер тормоза 14 Момент тормоза 60 Нм Manual brake release Without Бесшумный ротор тормоза Да Тормоз с уплотнительным кольцом No Обратная связь Резольвер RS1 Код двигателя C86 (для ПЧ) 1259 Момент инерции 342,3 kgcm2 | Lenze Operations GmbH |  | 2732.2 | шт
MD160-32 | 16032858 | Двигатель MD160-32, №16032858 | Двигатель Тип MD160-32 Тип двигателя MD three-phase AC motor Код мотора MDFMARS160-32B1N Расчетная мощность 26,4 кВт Класс энергоэффективности IE1 Конструкция двигателя B5 Фланец FF300 (A350) Вал двигателя 42x110 со шпонкой Расчетная частота вращения 2565 об/мин Расчетный крутящий момент 98,1 Нм Расчетное напряжение 400 V Расчетный ток 48.40 A Расчетная частота 87 Hz КПД 0,86 Режим работы S1 Тип подключения Клеммная коробка Клеммная коробка В положении 2 Класс нагревостойкости F Защита двигателя TKO/KTY83 Степень защиты IP54 Цвет RAL 7012 = Basalt grey Защита поверхн. от коррозии OKS-S (Small; C1) Охлаждение Вентилятор Blower circuit 1~/3~ Blower connection Terminal box Клеммная коробка - вентилятор В положении 2 Момент тормоза 0 Нм | Lenze Operations GmbH |  | 3228.76 | шт
MD180-12 | 16032859 | Двигатель MD180-12, №16032859 | Двигатель Тип MD180-12 Тип двигателя MD three-phase AC motor Двигатель MD180-12 Код мотора MDFMARS180-12B1N Расчетная мощность 32,4 кВт Класс энергоэффективности IE1 Конструкция двигателя B5 Фланец FF300 (A350) Вал двигателя 48x110 со шпонкой Расчетная частота вращения 2575 об/мин Расчетный крутящий момент 120 Нм Расчетное напряжение 400 V Расчетный ток 57.80 A Расчетная частота 87 Hz КПД 0,89 Режим работы S1 Тип подключения Клеммная коробка Клеммная коробка В положении 2 Класс нагревостойкости F Защита двигателя TKO/KTY83 Степень защиты IP54 Цвет RAL 7012 = Basalt grey Защита поверхн. от коррозии OKS-S (Small; C1) Охлаждение Вентилятор Blower circuit 1~/3~ Blower connection Terminal box Клеммная коробка - вентилятор В положении 2 Момент тормоза 0 Нм Обратная связь Резольвер RS1 Код двигателя C86 (для ПЧ) 1033 Момент инерции 1350 kgcm2 Мощность мотора 0 кВт | Lenze Operations GmbH |  | 3948.23 | шт
MD180-12 | 16033013 | Двигатель MD180-12, №16033013 | Двигатель Тип MD180-12 Тип двигателя MD three-phase AC motor Код мотора MDFMARS180-12B1N Расчетная мощность 18,5 кВт Класс энергоэффективности IE1 Конструкция двигателя B5 Фланец FF300 (A350) Вал двигателя 48x110 со шпонкой Расчетная частота вращения 1470 об/мин Расчетный крутящий момент 120 Нм Расчетное напряжение 230 / 400 V Подключение Star Расчетный ток 57.80 / 32.80 A Расчетная частота 50 Hz КПД 0,9 Режим работы S1 Тип подключения Клеммная коробка Клеммная коробка В положении 2 Класс нагревостойкости F Защита двигателя TKO/KTY83 Степень защиты IP54 Цвет RAL 7012 = Basalt grey Защита поверхн. от коррозии OKS-S (Small; C1) Охлаждение Вентилятор Blower circuit 1~/3~ Blower connection Terminal box Клеммная коробка - вентилятор В положении 2 Момент тормоза 0 Нм Обратная связь Резольвер RS1 Код двигателя C86 (для ПЧ) 1032 Момент инерции 1350 kgcm2 Мощность мотора 0 кВт | Lenze Operations GmbH |  | 3948.23 | шт
MD180-32 | 16033014 | Двигатель MD180-32, №16033014 | Двигатель Тип MD180-32 Тип двигателя MD three-phase AC motor Код мотора MDFMARS180-32B1N Расчетная мощность 22 кВт Класс энергоэффективности IE1 Конструкция двигателя B5 Фланец FF300 (A350) Вал двигателя 48x110 со шпонкой Расчетная частота вращения 1465 об/мин Расчетный крутящий момент 144 Нм Расчетное напряжение 230 / 400 V Подключение Star Расчетный ток 67.40 / 38.80 A Расчетная частота 50 Hz КПД 0,9 Режим работы S1 Тип подключения Клеммная коробка Клеммная коробка В положении 2 Класс нагревостойкости F Защита двигателя TKO/KTY83 Степень защиты IP54 Цвет RAL 7012 = Basalt grey Защита поверхн. от коррозии OKS-S (Small; C1) Охлаждение Вентилятор Blower circuit 1~/3~ Blower connection Terminal box Клеммная коробка - вентилятор В положении 2 Момент тормоза 0 Нм Обратная связь Резольвер RS1 Код двигателя C86 (для ПЧ) 1297 Момент инерции 1550 kgcm2 Мощность мотора 0 кВт | Lenze Operations GmbH |  | 4336.27 | шт
MDEMA1M071-42 | 415902 | Асинхронный двигатель MDEMA1M071-42, №00415902 | Асинхронный двигатель Тип MDEMA1M071-42 A-side / Attachment Cone C Design / flange Q120 A-side / shaft seal ring Standard shaft-seal Расчетная частота 50 Hz / 60 Hz / 87 Hz Rated power 50Hz 0,55 kW Rated power 60Hz 0,68 kW Rated power 87Hz 1 kW Rated speed 50Hz 1.405 r/min Rated speed 60Hz 1.705 r/min Rated speed 87Hz 2.515 r/min Расчетное напряжение 400 V / 230 V / +-10% Rated voltage Y 60Hz 480 V Rated voltage D 60Hz 277 V Rated voltage D 87Hz 400 V Расчетный ток 1,4 A / 2,4 A Rated current Y 60Hz 1,4 A Rated current D 60Hz 2,4 A Rated current D 87Hz 2,4 A Cos φ 50Гц 0,77 cosphi 60Hz 0,77 cosphi 87Hz 0,74 Степень защиты IP55 Класс нагревостойкости F Режим работы S1 Защита двигателя TKO (Thermal contact, NC) Клеммная коробка, позиция наверху Охлаждение Встроен. вентилятор Цвет без окраски | Lenze Operations GmbH |  | 224.74 | шт
MDEMABA090-12C1C 1,1квт датчик | 16005923 | Асинхронный двигатель MDEMABA090-12C1C, №16005923 | Асинхронный двигатель Тип MDEMABA090-12C1C Тип двигателя MD асинх. 3-ф двигатель Расчетная мощность 1,1 кВт Расчетное напряжение 230 / 400 V +-10% Расчетная частота 50 Hz Расчетный ток 4,8 / 2,8 A КПД 0,81 Расчетный крутящий момент 7,56 Нм Расчетная частота вращения 1390 об/мин Степень защиты IP55 Режим работы S1 Класс нагревостойкости F Конструкция двигателя B5 FF165 (A200) Вал двигателя 24x50 со шпонкой Защита двигателя PTC Клеммная коробка В положении 2 Тип подключения Standard Тормоз, исполнение Пружинный Размер тормоза 10 Напряжение тормоза 230 V AC Выпрямитель 6-ти полюсн. Выпрямитель тормоза Да с искрогасителем Исполнение тормоза не-регулируемый Момент тормоза 14 Нм Бесшумный ротор тормоза да Обратная связь Abs. val. encoder AM1024-8V-H Подключение обратной связи Клеммная коробка Охлаждение Встроен. вентилятор Цвет RAL 7012 = Basalt grey Защита поверхн. от коррозии OKS-M (Medium; C2) Код двигателя C86 (для ПЧ) 1265 | Lenze Operations GmbH |  | 2131.24 | шт
MDEMABA160-22B1C | 16087549 | Асинхронный двигатель MDEMABA160-22B1C, №16087549 | Асинхронный двигатель Тип MDEMABA160-22B1C Kind of motor MD 3-phase AC asyn. motor Расчетная мощность 11 кВт Расчетное напряжение 230 / 400 V +-10% Расчетная частота 50 Hz Выходной ток 36,5 / 21,0 A cos phi 0,85 Расчетный крутящий момент 71,9 Нм Расчетная частота вращения 1460 об/мин Степень защиты IP55 Operating mode S1 Temperature class F Конструкция двигателя B5 FF300 (A350) Вал двигателя 42x110 со шпонкой Защита двигателя TKO/KTY 83-110 Клеммная коробка В положении 2 Тип подключения Standard Тормоз, исполнение Пружинный Размер тормоза 16 Напряжение тормоза 400 V AC Выпрямитель 6-ти полюсн. Выпрямитель тормоза Да с искрогасителем Исполнение тормоза не-регулируемый Момент тормоза 80 Нм Бесшумный ротор тормоза Да Обратная связь Abs. val. encoder AM1024-8V-H Подключение обратной связи Клеммная коробка Охлаждение Встроен. вентилятор Цвет RAL 7012 = Basalt grey Surface/corrosion protection OKS-S (Small; C1) Код двигателя C86 (для ПЧ) 1225 | Lenze Operations GmbH |  | 3534.3 | шт
MDEMABA160-32B1C | 16005425 | Асинхронный двигатель MDEMABA160-32B1C, №16005425 | Асинхронный двигатель Тип MDEMABA160-32B1C Тип двигателя MD асинх. 3-ф двигатель Расчетная мощность 15 кВт Расчетное напряжение 230 / 400 V +-10% Расчетная частота 50 Hz Расчетный ток 48,4 / 27,8 A КПД 0,87 Расчетный крутящий момент 98,1 Нм Расчетная частота вращения 1460 об/мин Степень защиты IP55 Режим работы S1 Класс нагревостойкости F Конструкция двигателя B5 FF300 (A350) Вал двигателя 42x110 со шпонкой Защита двигателя TKO/KTY 83-110 Клеммная коробка В положении 2 Тип подключения Standard Тормоз, исполнение Пружинный Размер тормоза 16 Напряжение тормоза 24 V DC Исполнение тормоза не-регулируемый Момент тормоза 80 Нм Бесшумный ротор тормоза да Обратная связь Abs. val. encoder AM1024-8V-H Подключение обратной связи Клеммная коробка Охлаждение Встроен. вентилятор Цвет RAL 7012 = Basalt grey Защита поверхн. от коррозии OKS-S (Small; C1) Код двигателя C86 (для ПЧ) 1227 | Lenze Operations GmbH |  | 3954.69 | шт
MDEMABH112-32C0C, i=9,8 | 16021322 | Двигатель Z1 MDEMABH112-32C0C, i=9,8 №16021322 | Двигатель Z1 Тип MDEMABH112-32C0C Для редуктора GKR06-2, i=9,8 Тип двигателя MD асинх. 3-ф двигатель Расчетное напряжение 230 / 400 V +-10% Расчетная мощность 5,5 кВт Расчетная частота 50 Hz Расчетный ток 21,7 / 12,5 A КПД 0,77 Расчетная частота вращения 1445 об/мин Расчетный крутящий момент 36,6 Нм Степень защиты IP54 Класс нагревостойкости F Режим работы S1 Конструкция двигателя B9Q222 Вал двигателя Конический под вал-шестерню Защита двигателя TKO (Thermal contact, NC) Клеммная коробка В положении 2 Тип подключения Standard Тормоз, исполнение Пружинный Напряжение тормоза 230 V AC Выпрямитель 6-ти полюсн. Исполнение тормоза не-регулируемый Выпрямитель тормоза Да с искрогасителем Размер тормоза 12 Момент тормоза 32 Нм Ручка оттормаживания В положении 2 Бесшумный ротор тормоза да Охлаждение Встроен. вентилятор Цвет RAL 9005 = Jet black матовый Защита поверхн. от коррозии OKS-S (Small; C1) 2-й конец вала/ маховик 2й конец вала с маховиком Передаточное число 1-й ступени 1,6 | Lenze Operations GmbH | 15429409 | 1670.92 | шт
MDEMABI063-12C1C | 15867085 | Двигатель MDEMABI063-12C1C, №15867085 | Двигатель Тип MDEMABI063-12C1C Тип двигателя MD асинх. 3-ф двигатель Расчетная мощность 0,120 кВт Расчетное напряжение 400 V +-10% звезда Расчетная частота 50 Hz Расчетный ток 0,49 A КПД 0,56 Расчетный крутящий момент 0,80 Нм Расчетная частота вращения 1.425 об/мин Степень защиты IP54 Режим работы S1 Класс нагревостойкости F Конструкция двигателя B5 FF115 (A140) Вал двигателя 11x23 со шпонкой Защита двигателя TKO (Thermal contact, NC) Клеммная коробка В положении 2 Тип подключения with connector HAN mod Подключение питания В поз.1 Тормоз, исполнение Пружинный Размер тормоза 06 Напряжение тормоза 230 V AC Выпрямитель 6-ти полюсн. Выпрямитель тормоза Да с искрогасителем Исполнение тормоза не-регулируемый Момент тормоза 2 Нм Бесшумный ротор тормоза да Обратная связь Инкр. энкодер IG128-24V-H Подключение обратной связи Штекер M12 Охлаждение Встроен. вентилятор Цвет RAL 7012 = Basalt grey Защита поверхн. от коррозии OKS-S (Small; C1) Код двигателя C86 (для ПЧ) 1235 | Lenze Operations GmbH |  | 908.12 | шт
MDEMABI063-42C1C | 15868191 | Асинхронный двигатель MDEMABI063-42C1C, №15868191 | Асинхронный двигатель Тип MDEMABI063-42C1C Тип двигателя MD асинх. 3-ф двигатель Расчетная мощность 0,250 кВт Расчетное напряжение 230 / 400 V +-10% Расчетная частота 50 Hz Расчетный ток 1,4 / 0,82 A КПД 0,67 Расчетный крутящий момент 1,74 Нм Расчетная частота вращения 1.370 об/мин Степень защиты IP55 Режим работы S1 Класс нагревостойкости F Конструкция двигателя B14 FT75 (C90) Вал двигателя 11x23 со шпонкой Защита двигателя TKO/KTY 83-110 Клеммная коробка В положении 2 Тип подключения Standard Тормоз, исполнение Пружинный Размер тормоза 06 Напряжение тормоза 24 V DC Исполнение тормоза не-регулируемый Момент тормоза 4 Нм Бесшумный ротор тормоза да Обратная связь Инкр. энкодер IG2048-24V-H Подключение обратной связи Клеммная коробка Охлаждение Встроен. вентилятор Цвет RAL 7012 = Basalt grey Защита поверхн. от коррозии OKS-S (Small; C1) Код двигателя C86 (для ПЧ) 1239 | Lenze Operations GmbH |  | 1200.53 | шт
MDEMABI071-12C1C | 16108684 | Асинхронный электродвигатель MDEMABI071-12C1C, №16108684 | Асинхронный электродвигатель Тип MDEMABI071-12C1C Kind of motor MD 3-phase AC asyn. motor Расчетная мощность 0,45 кВт Расчетное напряжение 400 V +-10% треугольник Расчетная частота 87 Hz Выходной ток 1,3 A cos phi 0,74 Расчетный крутящий момент 1,74 Нм Расчетная частота вращения 2480 об/мин Степень защиты IP54 Operating mode S1 Temperature class F Конструкция двигателя B14 FT85 (C105) Вал двигателя 14x30 со шпонкой Защита двигателя TKO/KTY 83-110 Клеммная коробка В положении 2 Тип подключения Standard Тормоз, исполнение Пружинный Размер тормоза 06 Напряжение тормоза 400 V AC Выпрямитель 6-ти полюсн. Выпрямитель тормоза Да с искрогасителем Исполнение тормоза не-регулируемый Момент тормоза 4 Нм Бесшумный ротор тормоза Да Обратная связь Incr. encoder IG128-24V-H Подключение обратной связи M12 plug Охлаждение Встроен. вентилятор Цвет RAL 7012 = Basalt grey Surface/corrosion protection OKS-S (Small; C1) Код двигателя C86 (для ПЧ) 1278 | Lenze Operations GmbH |  | 767.93 | шт
MDEMABI071-42C1C | 15923408 | Двигатель MDEMABI071-42C1C, №15923408 | Двигатель Тип MDEMABI071-42C1C Тип двигателя MD асинх. 3-ф двигатель Расчетная мощность 0,550 кВт Расчетное напряжение 230 / 400 V +-10% Расчетная частота 50 Hz Расчетный ток 2,4 / 1,4 A КПД 0,77 Расчетный крутящий момент 3,74 Нм Расчетная частота вращения 1.405 об/мин Степень защиты IP54 Режим работы S1 Класс нагревостойкости F Конструкция двигателя B14 FT85 (C105) Вал двигателя 14x30 со шпонкой Защита двигателя TKO/KTY 83-110 Клеммная коробка В положении 2 Тип подключения Standard Тормоз, исполнение Пружинный Размер тормоза 06 Напряжение тормоза 230 V AC Выпрямитель 6-ти полюсн. Выпрямитель тормоза Да с искрогасителем Исполнение тормоза не-регулируемый Момент тормоза 4 Нм Бесшумный ротор тормоза да Обратная связь Incremental enc. IG128-24V-H Подключение обратной связи Штекер M12 Охлаждение Встроен. вентилятор Цвет RAL 7012 = Basalt grey Защита поверхн. от коррозии OKS-S (Small; C1) Код двигателя C86 (для ПЧ) 1243 | Lenze Operations GmbH |  | 800.26 | шт
MDEMABI071-42C1C | 16107716 | Асинхронный двигатель MDEMABI071-42C1C, №16107716 | Асинхронный двигатель Тип MDEMABI071-42C1C Kind of motor MD 3-phase AC asyn. motor Расчетная мощность 0,55 кВт Расчетное напряжение 230 / 400 V +-10% Расчетная частота 50 Hz Выходной ток 2,4 / 1,4 A cos phi 0,77 Расчетный крутящий момент 3,74 Нм Расчетная частота вращения 1405 об/мин Степень защиты IP55 Operating mode S1 Temperature class F Конструкция двигателя B3 Вал двигателя 14x30 со шпонкой Защита двигателя TKO/KTY 83-110 Клеммная коробка В положении 2 Тип подключения Standard Тормоз, исполнение Пружинный Размер тормоза 06 Напряжение тормоза 400 V AC Выпрямитель 6-ти полюсн. Выпрямитель тормоза Да с искрогасителем Исполнение тормоза не-регулируемый Момент тормоза 4 Нм Бесшумный ротор тормоза Да Обратная связь Incr. encoder IG2048-24V-H Подключение обратной связи Клеммная коробка Охлаждение Встроен. вентилятор Цвет RAL 7012 = Basalt grey Surface/corrosion protection OKS-S (Small; C1) Код двигателя C86 (для ПЧ) 1243 | Lenze Operations GmbH |  | 1245.83 | шт
MDEMABI090-12C1C 1,1 кВт | 16002180 | Асинхронный двигатель MDEMABI090-12C1C, №16002180 | Асинхронный двигатель Тип MDEMABI090-12C1C Тип двигателя MD асинх. 3-ф двигатель Расчетная мощность 1,1 кВт Расчетное напряжение 230 / 400 V +-10% Расчетная частота 50 Hz Расчетный ток 4,8 / 2,8 A КПД 0,81 Расчетный крутящий момент 7,56 Нм Расчетная частота вращения 1390 об/мин Степень защиты IP55 Режим работы S1 Класс нагревостойкости F Конструкция двигателя B5 FF165 (A200) Вал двигателя 24x50 со шпонкой Защита двигателя PTC Клеммная коробка В положении 2 Тип подключения Standard Тормоз, исполнение Пружинный Размер тормоза 10 Напряжение тормоза 230 V AC Выпрямитель 6-ти полюсн. Выпрямитель тормоза Да с искрогасителем Исполнение тормоза не-регулируемый Момент тормоза 14 Нм Бесшумный ротор тормоза да Обратная связь Incr. encoder IG2048-24V-H Подключение обратной связи Клеммная коробка Охлаждение Встроен. вентилятор Цвет RAL 7012 = Basalt grey Опция -40 ..+40 С Защита поверхн. от коррозии OKS-M (Medium; C2) Код двигателя C86 (для ПЧ) 1265 | Lenze Operations GmbH |  | 1685.04 | шт
MDEMABI100-12C1C | 15925214 | Асинхронный двигатель MDEMABI100-12C1C, №15925214 | Асинхронный двигатель Тип MDEMABI100-12C1C Тип двигателя MD асинх. 3-ф двигатель Расчетная мощность 2,200 кВт Расчетное напряжение 230 / 400 V +-10% Расчетная частота 50 Hz Расчетный ток 9,2 / 5,3 A КПД 0,73 Расчетный крутящий момент 14,60 Нм Расчетная частота вращения 1.440 об/мин Степень защиты IP54 Режим работы S1 Класс нагревостойкости F Конструкция двигателя B5 FF215 (A250) Вал двигателя 28x60 со шпонкой Защита двигателя TKO/KTY 83-110 Клеммная коробка В положении 2 Тип подключения Standard Тормоз, исполнение Пружинный Размер тормоза 12 Напряжение тормоза 24 V DC Исполнение тормоза не-регулируемый Момент тормоза 32 Нм Бесшумный ротор тормоза да Обратная связь Incremental enc. IG128-24V-H Подключение обратной связи Штекер M12 Охлаждение Встроен. вентилятор Цвет RAL 7012 = Basalt grey Защита поверхн. от коррозии OKS-S (Small; C1) Код двигателя C86 (для ПЧ) 1251 | Lenze Operations GmbH |  | 1266.88 | шт
MDEMABI100-12C1C | 16121818 | Асинхронный двигатель MDEMABI100-12C1C, №16121818 | Асинхронный двигатель Тип MDEMABI100-12C1C Серия мотора MD 3-phase AC asyn. motor Расчетная мощность 2,2 кВт Расчетное напряжение 230 / 400 V +-10% Расчетная частота 50 Hz Выходной ток 9,2 / 5,3 A cos phi 0,73 Расчетный крутящий момент 14,6 Нм Расчетная частота вращения 1440 об/мин Степень защиты IP54 Operating mode S1 Temperature class F Конструкция двигателя B5 FF215 (A250) Вал двигателя 28x60 со шпонкой Защита двигателя TKO/KTY 83-110 Клеммная коробка В положении 2 Тип подключения Standard Тормоз, исполнение Пружинный Размер тормоза 10 Напряжение тормоза 400 V AC Выпрямитель 6-ти полюсн. Выпрямитель тормоза Да с искрогасителем Исполнение тормоза не-регулируемый Момент тормоза 16 Нм Бесшумный ротор тормоза Да Обратная связь Incr. encoder IG128-24V-H Подключение обратной связи M12 plug Охлаждение Встроен. вентилятор Цвет RAL 7012 = Basalt grey Surface/corrosion protection OKS-S (Small; C1) Код двигателя C86 (для ПЧ) 1251 | Lenze Operations GmbH |  | 1213.73 | шт
MDEMABI100-32C1C | 15821192 | Асинхронный двигатель MDEMABI100-32C1C, №15821192 | Асинхронный двигатель Тип MDEMABI100-32C1C Тип двигателя MD асинх. 3-ф двигатель Расчетная мощность 3,000 кВт Расчетное напряжение 230 / 400 V +-10% Расчетная частота 50 Hz Расчетный ток 12,5 / 7,2 A КПД 0,75 Расчетный крутящий момент 20,50 Нм Расчетная частота вращения 1.430 об/мин Степень защиты IP55 Режим работы S1 Класс нагревостойкости F Конструкция двигателя B3 Вал двигателя 28x60 со шпонкой Защита двигателя TKO/KTY 83-110 Клеммная коробка В положении 2 Тип подключения Standard Тормоз, исполнение Пружинный Размер тормоза 12 Напряжение тормоза 400 V AC Выпрямитель 6-ти полюсн. Выпрямитель тормоза Да с искрогасителем Исполнение тормоза не-регулируемый Момент тормоза 46 Нм Бесшумный ротор тормоза да Обратная связь Инкр. энкодер IG2048-24V-H Подключение обратной связи Клеммная коробка Охлаждение Встроен. вентилятор Защита поверхн. от коррозии OKS-S (Small; C1) Цвет RAL 7012 = Basalt grey Код двигателя C86 (для ПЧ) 1253 | Lenze Operations GmbH |  | 1761.47 | шт
MDEMABI112-22C1C | 16013373 | Асинхронный двигатель MDEMABI112-22C1C, №16013373 | Асинхронный двигатель Тип MDEMABI112-22C1C Двигатель MD асинх. 3-ф двигатель Расчетная мощность 4 кВт Расчетное напряжение 230 / 400 V +-10% Расчетная частота 50 Hz Расчетный ток 16,1 / 9,3 A КПД 0,73 Расчетный крутящий момент 26,3 Нм Расчетная частота вращения 1450 об/мин Степень защиты IP55 Режим работы S1 Класс нагревостойкости F Конструкция двигателя B5 FF215 (A250) Вал двигателя 28x60 со шпонкой Защита двигателя TKO/KTY 83-110 Клеммная коробка В положении 2 Тип подключения Standard Тормоз, исполнение Пружинный Размер тормоза 12 Напряжение тормоза 230 V AC Выпрямитель 6-ти полюсн. Выпрямитель тормоза Да с искрогасителем Исполнение тормоза не-регулируемый Момент тормоза 32 Нм Бесшумный ротор тормоза да Обратная связь Incr. encoder IG2048-5V-T Подключение обратной связи Клеммная коробка Охлаждение Встроен. вентилятор Цвет Primed Защита поверхн. от коррозии OKS-G (загрунтованный) Код двигателя C86 (для ПЧ) 1255 | Lenze Operations GmbH |  | 1881.01 | шт
MDEMABI112-22C1C | 15382783 | Асинхронный двигатель MDEMABI112-22C1C, №15382783 | Асинхронный двигатель Тип MDEMABI112-22C1C Серия мотора MD 3-phase AC asyn. motor Расчетная мощность 4 кВт Расчетное напряжение 230 / 400 V +-10% Расчетная частота 50 Hz Выходной ток 16,1 / 9,3 A cos phi 0,73 Расчетный крутящий момент 26,3 Нм Расчетная частота вращения 1450 об/мин Степень защиты IP54 Operating mode S1 Temperature class F Конструкция двигателя B5 FF215 (A250) Вал двигателя 28x60 со шпонкой Защита двигателя TKO/KTY 83-110 Клеммная коробка В положении 2 Тип подключения Standard Тормоз, исполнение Пружинный Размер тормоза 12 Напряжение тормоза 400 V AC Выпрямитель 6-ти полюсн. Выпрямитель тормоза Да с искрогасителем Исполнение тормоза не-регулируемый Момент тормоза 32 Нм Бесшумный ротор тормоза Да Обратная связь Incr. encoder IG128-24V-H Подключение обратной связи M12 plug Охлаждение Встроен. вентилятор Цвет RAL 7012 = Basalt grey Surface/corrosion protection OKS-S (Small; C1) Код двигателя C86 (для ПЧ) 1255 | Lenze Operations GmbH |  | 1490.28 | шт
MDEMABI132-22C1C | 15840905 | Асинхронный двигатель MDEMABI132-22C1C, №15840905 | Асинхронный двигатель Тип MDEMABI132-22C1C Тип двигателя MD асинх. 3-ф двигатель Расчетная мощность 7,500 кВт Расчетное напряжение 230 / 400 V +-10% Расчетная частота 50 Hz Расчетный ток 28,6 / 16,5 A КПД 0,76 Расчетный крутящий момент 49,20 Нм Расчетная частота вращения 1.455 об/мин Степень защиты IP54 Режим работы S1 Класс нагревостойкости F Конструкция двигателя B5 FF265 (A300) Вал двигателя 38x80 со шпонкой Защита двигателя TKO/KTY 83-110 Клеммная коробка В положении 2 Тип подключения Standard Тормоз, исполнение Пружинный Размер тормоза 16 Напряжение тормоза 400 V AC Выпрямитель 6-ти полюсн. Выпрямитель тормоза Да с искрогасителем Исполнение тормоза не-регулируемый Момент тормоза 100 Нм Ручка оттормаживания В положении 2 Бесшумный ротор тормоза да Обратная связь Инкр. энкодер IG128-24V-H Подключение обратной связи Штекер M12 Охлаждение Встроен. вентилятор Цвет RAL 7012 = Basalt grey Защита поверхн. от коррозии OKS-S (Small; C1) Код двигателя C86 (для ПЧ) 1259 | Lenze Operations GmbH |  | 2341.58 | шт
MDEMABI160-22B1C | 15816984 | Асинхронный двигатель MDEMABI160-22B1C, №15816984 | Асинхронный двигатель Тип MDEMABI160-22B1C Тип двигателя MD асинх. 3-ф двигатель Расчетная мощность 11,000 кВт Расчетное напряжение 230 V +-10% треугольник Расчетная частота 50 Hz Расчетный ток 36,5 A КПД 0,85 Расчетный крутящий момент 71,90 Нм Расчетная частота вращения 1.460 об/мин Степень защиты IP54 Режим работы S1 Класс нагревостойкости F Конструкция двигателя B3 Вал двигателя 42x110 со шпонкой Защита двигателя TKO (Thermal contact, NC) Клеммная коробка В положении 2 Тип подключения with connector HAN mod Подключение питания В поз.1 Тормоз, исполнение Пружинный Размер тормоза 16 Напряжение тормоза 230 V AC Выпрямитель 6-ти полюсн. Выпрямитель тормоза Да с искрогасителем Исполнение тормоза не-регулируемый Момент тормоза 80 Нм Бесшумный ротор тормоза да Обратная связь Инкр. энкодер IG128-24V-H Подключение обратной связи Штекер M12 Охлаждение Встроен. вентилятор Защита поверхн. от коррозии OKS-S (Small; C1) Цвет RAL 7012 = Basalt grey | Lenze Operations GmbH |  | 2931.93 | шт
MDEMABI160-22B1C, 11,000 кВт 1.460 об/мин IG1024-5V-T Тормоз | 15781559 | Асинхронный двигатель MDEMABI160-22B1C, 11,000 кВт 1.460 об/мин IG1024-5V-T Тормоз №15781559 | Асинхронный двигатель Тип MDEMABI160-22B1C Тип двигателя MD асинх. 3-ф двигатель Расчетная мощность 11,000 кВт Расчетное напряжение 230 / 400 V +-10% Расчетная частота 50 Hz Расчетный ток 36,5 / 21,0 A КПД 0,85 Расчетная частота вращения 1.460 об/мин Расчетный крутящий момент 71,90 Нм Степень защиты IP54 Режим работы S1 Класс нагревостойкости F Конструкция двигателя B5 FF300 (A350) Вал двигателя 42x110 со шпонкой Защита двигателя TKO/KTY 83-110 Клеммная коробка В положении 2 Тип подключения Standard Тормоз, исполнение Пружинный Размер тормоза 18 Напряжение тормоза 400 V AC Выпрямитель 6-ти полюсн. Выпрямитель тормоза Да с искрогасителем Исполнение тормоза не-регулируемый Момент тормоза 100 Нм Ручка оттормаживания В положении 2 Бесшумный ротор тормоза да Обратная связь Инкр. энкодер IG1024-5V-T Подключение обратной связи Клеммная коробка Охлаждение Встроен. вентилятор Цвет RAL 7012 = Basalt grey Защита поверхн. от коррозии OKS-S (Standard) Код двигателя C86 (для ПЧ) 1225 | Lenze Operations GmbH |  | 3405.23 | шт
MDEMABI160-22B1C, 11,000 кВт 1.460 об/мин IG1024-24V-H Тормоз | 15781555 | Асинхронный двигатель MDEMABI160-22B1C, 11,000 кВт 1.460 об/мин IG1024-24V-H Тормоз №15781555 | Асинхронный двигатель Тип MDEMABI160-22B1C Тип двигателя MD асинх. 3-ф двигатель Расчетная мощность 11,000 кВт Расчетное напряжение 230 / 400 V +-10% Расчетная частота 50 Hz Расчетный ток 36,5 / 21,0 A КПД 0,85 Расчетная частота вращения 1.460 об/мин Расчетный крутящий момент 71,90 Нм Степень защиты IP54 Режим работы S1 Класс нагревостойкости F Конструкция двигателя B5 FF300 (A350) Вал двигателя 42x110 со шпонкой Защита двигателя TKO/KTY 83-110 Клеммная коробка В положении 2 Тип подключения Standard Тормоз, исполнение Пружинный Размер тормоза 18 Напряжение тормоза 400 V AC Выпрямитель 6-ти полюсн. Выпрямитель тормоза Да с искрогасителем Исполнение тормоза не-регулируемый Момент тормоза 100 Нм Ручка оттормаживания В положении 2 Бесшумный ротор тормоза да Обратная связь Инкр. энкодер IG1024-24V-H Подключение обратной связи Клеммная коробка Охлаждение Встроен. вентилятор Цвет RAL 7012 = Basalt grey Защита поверхн. от коррозии OKS-S (Standard) Код двигателя C86 (для ПЧ) 1225 | Lenze Operations GmbH |  | 3405.23 | шт
MDEMABI180-32B1C | 15799940 | Асинхронный двигатель MDEMABI180-32B1C, №15799940 | Асинхронный двигатель Тип MDEMABI180-32B1C Двигатель MD асинх. 3-ф двигатель Расчетная мощность 22,000 кВт Расчетное напряжение 230 / 400 V +-10% Расчетная частота 50 Hz Расчетный ток 67,4 / 38,8 A КПД 0,90 Расчетная частота вращения 1.465 об/мин Расчетный крутящий момент 144,00 Нм Степень защиты IP54 Режим работы S1 Класс нагревостойкости F Конструкция двигателя B5 FF300 (A350) Вал двигателя 48x110 со шпонкой Защита двигателя TKO/KTY 83-110 Клеммная коробка В положении 2 Тип подключения Standard Тормоз, исполнение Пружинный Размер тормоза 18 Напряжение тормоза 230 V AC Выпрямитель 6-ти полюсн. Выпрямитель тормоза Да с искрогасителем Исполнение тормоза не-регулируемый Момент тормоза 150 Нм Бесшумный ротор тормоза да Обратная связь Инкр. энкодер IG128-24V-H Подключение обратной связи Штекер M12 Охлаждение Встроен. вентилятор Цвет RAL 7012 = Basalt grey Защита поверхн. от коррозии OKS-S (Standard) Код двигателя C86 (для ПЧ) 1297 | Lenze Operations GmbH |  | 4183.1 | шт
MDEMABI180-32B1C, 22,000 кВт 1.465 об/мин IG1024-24V-H тормоз | 15781594 | Асинхронный двигатель MDEMABI180-32B1C, 22,000 кВт 1.465 об/мин IG1024-24V-H тормоз №15781594 | Асинхронный двигатель Тип MDEMABI180-32B1C Тип двигателя MD асинх. 3-ф двигатель Расчетная мощность 22,000 кВт Расчетное напряжение 230 / 400 V +-10% Расчетная частота 50 Hz Расчетный ток 67,4 / 38,8 A КПД 0,90 Расчетная частота вращения 1.465 об/мин Расчетный крутящий момент 144,00 Нм Степень защиты IP54 Режим работы S1 Класс нагревостойкости F Конструкция двигателя B5 FF300 (A350) Вал двигателя 48x110 со шпонкой Защита двигателя TKO/KTY 83-110 Клеммная коробка В положении 2 Тип подключения Standard Тормоз, исполнение Пружинный Размер тормоза 20 Напряжение тормоза 400 V AC Выпрямитель 6-ти полюсн. Выпрямитель тормоза Да с искрогасителем Исполнение тормоза не-регулируемый Момент тормоза 200 Нм Ручка оттормаживания В положении 2 Бесшумный ротор тормоза да Обратная связь Инкр. энкодер IG1024-24V-H Подключение обратной связи Клеммная коробка Охлаждение Встроен. вентилятор Цвет RAL 7012 = Basalt grey Защита поверхн. от коррозии OKS-S (Standard) Код двигателя C86 (для ПЧ) 1297 | Lenze Operations GmbH |  | 5073.63 | шт
MDEMABI180-32B1C, 22,000 кВт 1.465 об/мин IG1024-5V-T тормоз | 15781596 | Асинхронный двигатель MDEMABI180-32B1C, 22,000 кВт 1.465 об/мин IG1024-5V-T тормоз №15781596 | Асинхронный двигатель Тип MDEMABI180-32B1C Тип двигателя MD асинх. 3-ф двигатель Расчетная мощность 22,000 кВт Расчетное напряжение 230 / 400 V +-10% Расчетная частота 50 Hz Расчетный ток 67,4 / 38,8 A КПД 0,90 Расчетная частота вращения 1.465 об/мин Расчетный крутящий момент 144,00 Нм Степень защиты IP54 Режим работы S1 Класс нагревостойкости F Конструкция двигателя B5 FF300 (A350) Вал двигателя 48x110 со шпонкой Защита двигателя TKO/KTY 83-110 Клеммная коробка В положении 2 Тип подключения Standard Тормоз, исполнение Пружинный Размер тормоза 20 Напряжение тормоза 400 V AC Выпрямитель 6-ти полюсн. Выпрямитель тормоза Да с искрогасителем Исполнение тормоза не-регулируемый Момент тормоза 200 Нм Ручка оттормаживания В положении 2 Бесшумный ротор тормоза да Обратная связь Инкр. энкодер IG1024-5V-T Подключение обратной связи Клеммная коробка Охлаждение Встроен. вентилятор Цвет RAL 7012 = Basalt grey Защита поверхн. от коррозии OKS-S (Standard) Код двигателя C86 (для ПЧ) 1297 | Lenze Operations GmbH |  | 5073.63 | шт
MDEMABR 063-32C1C | 15616160 | Асинхронный электродвигатель MDEMABR 063-32C1C, №15616160 | Асинхронный электродвигатель Тип MDEMABR 063-32C1C Тип двигателя MD асинх. 3-ф двигатель Расчетная мощность 0,180 кВт Расчетное напряжение 230 / 400 V +-10% Расчетная частота 50 Hz Расчетный ток 1,0 / 0,58 A КПД 0,70 Расчетная частота вращения 1.365 r/min Расчетный крутящий момент 1,26 Нм Степень защиты IP54 Режим работы S1 Класс нагревостойкости F Конструкция двигателя B5 FF115 (A140) Вал двигателя 11x23 со шпонкой Защита двигателя TKO/KTY 83-110 Клеммная коробка В положении 2 Тип подключения Standard Тормоз, исполнение Пружинный Размер тормоза 06 Напряжение тормоза 180 V DC Исполнение тормоза не-регулируемый Момент тормоза 4 Нм Ручка оттормаживания В положении 2 Охлаждение Встроен. вентилятор Цвет RAL 7012 = Basalt grey Защита поверхн. от коррозии OKS-S (стандарт) Код двигателя C86 (для ПЧ) 1237 | Lenze Operations GmbH |  | 475.11 | шт
MDEMABR 063-32C1C | 15616161 | Асинхронный электродвигатель MDEMABR 063-32C1C, №15616161 | Асинхронный электродвигатель Тип MDEMABR 063-32C1C Тип двигателя MD асинх. 3-ф двигатель Расчетная мощность 0,180 кВт Расчетное напряжение 230 / 400 V +-10% Расчетная частота 50 Hz Расчетный ток 1,0 / 0,58 A КПД 0,70 Расчетная частота вращения 1.365 r/min Расчетный крутящий момент 1,26 Нм Степень защиты IP55 Режим работы S1 Класс нагревостойкости F Конструкция двигателя B5 FF115 (A140) Вал двигателя 11x23 со шпонкой Защита двигателя TKO/KTY 83-110 Клеммная коробка В положении 2 Тип подключения Standard Тормоз, исполнение Пружинный Размер тормоза 06 Напряжение тормоза 180 V DC Исполнение тормоза не-регулируемый Момент тормоза 4 Нм Охлаждение Встроен. вентилятор Цвет RAL 7012 = Basalt grey Защита поверхн. от коррозии OKS-S (стандарт) Код двигателя C86 (для ПЧ) 1237 | Lenze Operations GmbH |  | 443.57 | шт
MDEMABR 090-32, 1,5 kW, 50Hz, 1395/min, 10,3 Nm, with brake BFK458-10, 24 V DC, 16 Nm, with pinion | 15378381 | Асинхронный двигатель Z1 MDEMABR 090-32, 1,5 kW, 50Hz, 1395/min, 10,3 Nm, with brake BFK458-10, 24 V DC, 16 Nm, with pinion i1=4,556 for GST11-3M VBR, Nr 15378381 |  | Lenze Operations GmbH | /Артикул до обработки 15378381 | 786.47 | шт
MDEMABR 090-32, MD motor, 1,5 kW, 50Hz, 1395/min, 10,3 Nm, with brake BFK458-10, 230 V AC, 16 Nm, w | 15507262 | Асинхронный двигатель Z1 MDEMABR 090-32, MD motor, 1,5 kW, 50Hz, 1395/min, 10,3 Nm, with brake BFK458-10, 230 V AC, 16 Nm, with hand release pos-3, with pinion i1st=2,857, Nr 15507262 S |  | Lenze Operations GmbH | /Артикул до обработки 15507262 | 780.58 | шт
MDEMABR 090-32C1C, 1,5 kW, 50Hz, 1395/min, 10,3 Nm, with brake BFK458-10, 230 V AC, 16 Nm, with han | 15533611 | Асинхронный двигатель Z1 MDEMABR 090-32C1C, 1,5 kW, 50Hz, 1395/min, 10,3 Nm, with brake BFK458-10, 230 V AC, 16 Nm, with hand release pos-3, with pinion i1=8,900 for GST07 , Nr 15533611 S |  | Lenze Operations GmbH | /Артикул до обработки 15533611 | 798.94 | шт
MDEMABR063-12C1C | 16210649 | Двигатель асинхронный MDEMABR063-12C1C, №16210649 | Двигатель асинхронный Серия мотора MD трехфазный Двигатель MD063-12 Код мотора MDEMABR063-12C1C Расчетная мощность 0,12 кВт Конструкция двигателя B5 Фланец FF115 (A140) Вал двигателя 11x23 со шпонкой Расчетная частота вращения 1425 об/мин Расчетный крутящий момент 0,8 Нм Расчетное напряжение 230 / 400 V Расчетный ток 0.85 / 0.49 A Расчетная частота 50 Гц косинус ϕ (коэффициент мощности) 0,56 Режим работы S1 Тип подключения Клеммная коробка Клеммная коробка Позиция 2 Температурный класс F Защита двигателя TKO (термоконтакт, НЗ) Степень защиты IP55 Цвет Цвет по RAL = 7012 (серый) Surface/corrosion protection OKS-S (Small; C1) Охлаждение Встроен. вентилятор Тормоз, исполнение Пружинный Исполнение тормоза не-регулируемый Напряжение управления тормозом 24 В постоянного тока Размер тормоза 06 Момент тормоза 4 Нм Рычаг ручного растормаживания Without Бесшумный ротор тормоза Нет Тормоз с уплотнительным кольцом Нет Код двигателя C86 (для ПЧ) 1235 Момент инерции 3,45 kgcm2 Мощность мотора 0 кВт | Lenze Operations GmbH |  | 437.08 | шт
MDEMABR063-12C1C | 15937006 | Асинхронный двигатель MDEMABR063-12C1C, №15937006 | Асинхронный двигатель Тип MDEMABR063-12C1C Двигатель MD асинх. 3-ф двигатель Расчетная мощность 0,120 кВт Расчетное напряжение 230 / 400 V +-10% Расчетная частота 50 Hz Расчетный ток 0,85 / 0,49 A КПД 0,56 Расчетный крутящий момент 0,80 Нм Расчетная частота вращения 1.425 об/мин Степень защиты IP55 Режим работы S1 Класс нагревостойкости F Конструкция двигателя B3 Вал двигателя 11x23 со шпонкой Защита двигателя TKO/KTY 83-110 Клеммная коробка В положении 2 Тип подключения Standard Тормоз, исполнение Пружинный Размер тормоза 06 Напряжение тормоза 24 V DC Исполнение тормоза не-регулируемый Момент тормоза 2.5 Нм Бесшумный ротор тормоза да Охлаждение Встроен. вентилятор Цвет RAL 7012 = Basalt grey Защита поверхн. от коррозии OKS-S (Small; C1) Код двигателя C86 (для ПЧ) 1235 | Lenze Operations GmbH |  | 475.27 | шт
MDEMABR063-32C0C | 15692785 | Двигатель асинхронный MDEMABR063-32C0C, №15692785 | Двигатель асинхронный Тип MDEMABR063-32C0C Двигатель typeMDasyn.3-phaseACmotor Расчетное напряжение 230 / 400 V +-10% Расчетная мощность 0,180 кВт Расчетная частота 50 Hz Расчетный ток 1,0 / 0,58 A КПД 0,70 Расчетная частота вращения 1.365 об/мин Расчетный крутящий момент 1,26 Нм Степень защиты IP55 Класс нагревостойкости F Режим работы S1 Конструкция двигателя B9Q120 Вал двигателя Конический под вал-шестерню Защита двигателя TKO (Thermal contact, NC) Клеммная коробка В положении 3 Тип подключения Standard Тормоз, исполнение Пружинный Напряжение тормоза 230 V AC Выпрямитель 6-ти полюсн. Исполнение тормоза не-регулируемый Выпрямитель тормоза Да с искрогасителем Размер тормоза 06 Момент тормоза 4 Нм Охлаждение Встроен. вентилятор Цвет загрунтованный Защита поверхн. от коррозии OKS-G (загрунтованный) Передаточное число 1-й ступени 4,400 | Lenze Operations GmbH |  | 455.09 | шт
MDEMABR063-32C0C | 15929762 | Двигатель асинхронный MDEMABR063-32C0C, №15929762 | Двигатель асинхронный Тип MDEMABR063-32C0C Тип двигателя MD асинх. 3-ф двигатель Расчетное напряжение 230 / 400 V +-10% Расчетная мощность 0,180 кВт Расчетная частота 50 Hz Расчетный ток 1,0 / 0,58 A КПД 0,70 Расчетная частота вращения 1.365 об/мин Расчетный крутящий момент 1,26 Нм Степень защиты IP55 Класс нагревостойкости F Режим работы S1 Конструкция двигателя B9Q120 Вал двигателя Конический под вал-шестерню Защита двигателя TKO (Thermal contact, NC) Клеммная коробка В положении 5 Тип подключения Standard Тормоз, исполнение Пружинный Напряжение тормоза 205 V DC Исполнение тормоза не-регулируемый Размер тормоза 06 Момент тормоза 4 Нм Охлаждение Встроен. вентилятор Цвет Primed Защита поверхн. от коррозии OKS-G (загрунтованный) Передаточное число 1-й ступени 9,000 | Lenze Operations GmbH |  | 455.09 | шт
MDEMABR063-32C1C | 15615636 | Двигатель асинхронный MDEMABR063-32C1C, №15615636 | Двигатель асинхронный Тип MDEMABR063-32C1C Серия мотора Двигатель асинхронный Расчетная мощность 0,18 кВт Расчетное напряжение 230 / 400 V +-10% Расчетная частота 50 Hz Расчетный ток 1,0 / 0,58 A cos phi 0,7 Расчетный крутящий момент 1,26 Нм Расчетная частота вращения 1365 об/мин Степень защиты IP55 Operating mode S1 Temperature class F Конструкция двигателя B14 FT75 (C90) Вал двигателя 11x23 со шпонкой Защита двигателя TKO/KTY 83-110 Клеммная коробка В положении 2 Тип подключения Standard Тормоз, исполнение Пружинный Размер тормоза 06 Напряжение тормоза 230 V AC Выпрямитель 6-ти полюсн. Выпрямитель тормоза Да с искрогасителем Исполнение тормоза не-регулируемый Момент тормоза 4 Нм Охлаждение Встроен. вентилятор Цвет RAL 7012 = Basalt grey Surface/corrosion protection OKS-S (Small; C1) Код двигателя C86 (для ПЧ) 1237 | Lenze Operations GmbH |  | 443.57 | шт
MDEMABR063-32C1C | 15580745 | Двигатель MDEMABR063-32C1C № 15580745 | Двигатель Тип MDEMABR063-32C1C Тип двигателя MD асинх. 3-ф двигатель Расчетная мощность 0,180 кВт Расчетное напряжение 230 / 400 V +-10% Расчетная частота 50 Hz Расчетный ток 1,0 / 0,58 A КПД 0,70 Расчетная частота вращения 1.365 r/min Расчетный крутящий момент 1,26 Нм Степень защиты IP55 Режим работы S1 Класс нагревостойкости F Конструкция двигателя B14 FT75 (C90) Вал двигателя 11x23 со шпонкой Защита двигателя TKO/KTY 83-110 Клеммная коробка В положении 2 Тип подключения Standard Тормоз, исполнение Пружинный Размер тормоза 06 Напряжение тормоза 400 V AC Выпрямитель 6-ти полюсн. Выпрямитель тормоза Да с искрогасителем Исполнение тормоза повыш. износостойкость Момент тормоза 4 Нм Бесшумный ротор тормоза да Охлаждение Встроен. вентилятор Цвет RAL 9002 = Grey white Защита поверхн. от коррозии OKS-S (стандарт) Код двигателя C86 (для ПЧ) 1237 | Lenze Operations GmbH | /Артикул до обработки 15580745 | 513.1 | шт
MDEMABR063-32C1C 0,180 кВт | 15692992 | Асинхронный двигатель MDEMABR063-32C1C, 0,180 кВт №15692992 | Асинхронный двигатель Тип MDEMABR063-32C1C Тип двигателя MD асинх. 3-ф двигатель Расчетная мощность 0,180 кВт Расчетное напряжение 230 / 400 V +-10% Расчетная частота 50 Hz Расчетный ток 1,0 / 0,58 A КПД 0,70 Расчетная частота вращения 1.365 об/мин Расчетный крутящий момент 1,26 Нм Степень защиты IP55 Режим работы S1 Класс нагревостойкости F Конструкция двигателя B14 FT75 (C90) Вал двигателя 11x23 со шпонкой Защита двигателя TKO/KTY 83-110 Клеммная коробка В положении 2 Тип подключения Standard Тормоз, исполнение Пружинный Размер тормоза 06 Напряжение тормоза 24 V DC Исполнение тормоза не-регулируемый Момент тормоза 2.5 Нм Тормоз с уплотнительным кольцом да Охлаждение Встроен. вентилятор Цвет RAL 7012 = Basalt grey Защита поверхн. от коррозии OKS-S (Standard) Код двигателя C86 (для ПЧ) 1237 | Lenze Operations GmbH |  | 450.22 | шт
MDEMABR063-32C1C тормоз 0,180 кВт 1.365 об/мин Тормоз | 15781767 | Асинхронный двигатель MDEMABR063-32C1C, 0,180 кВт 1.365 об/мин тормоз №15781767 | Асинхронный двигатель Тип MDEMABR063-32C1C Тип двигателя MD асинх. 3-ф двигатель Расчетная мощность 0,180 кВт Расчетное напряжение 230 / 400 V +-10% Расчетная частота 50 Hz Расчетный ток 1,0 / 0,58 A КПД 0,70 Расчетная частота вращения 1.365 об/мин Расчетный крутящий момент 1,26 Нм Степень защиты IP55 Режим работы S1 Класс нагревостойкости F Конструкция двигателя B5 FF115 (A140) Вал двигателя 11x23 со шпонкой Защита двигателя TKO/KTY 83-110 Клеммная коробка В положении 2 Тип подключения Standard Тормоз, исполнение Пружинный Размер тормоза 06 Напряжение тормоза 400 V AC Выпрямитель 6-ти полюсн. Выпрямитель тормоза Да с искрогасителем Исполнение тормоза не-регулируемый Момент тормоза 2 Нм Охлаждение Встроен. вентилятор Цвет RAL 7012 = Basalt grey Защита поверхн. от коррозии OKS-S (Standard) Код двигателя C86 (для ПЧ) 1237 | Lenze Operations GmbH |  | 443.57 | шт
MDEMABR063-42C0C | 15713083 | Асинхронный двигатель MXXMA Z1 MDEMABR063-42C0C, №15713083 | Асинхронный двигатель MXXMA Z1 Тип MDEMABR063-42C0C Motor type MD asyn. 3-phase AC motor Rated voltage 230 / 400 V +-10% Rated power 0,250 kW Rated frequency 50 Hz Rated current 1,4 / 0,82 A Power factor 0,67 Rated speed 1.370 r/min Rated torque 1,74 Nm Enclosure IP55 Insulation class F Duty cycle S1 Motor design B9Q120 Motor shaft dxl Conical shaft Motor protection TKO (Thermal contact, NC) Terminal box In position 3 Connection type Standard Brake version Spring-operated Motor brake - supply voltage 24 V DC Brake design not adjustable Brake size 06 Braking torque 4 Nm Noise-optimised brake rotor yes Brake with seal yes Cooling Integral fan Colour RAL 7012 = Basalt grey Surface/Corrosion protection OKS-S (Standard) Ratio 1st stage 9,000 | Lenze Operations GmbH |  | 574.71 | шт
MDEMABR063-42C0C | 16015428 | Двигатель MDEMABR063-42C0C, №16015428 | Двигатель Тип MDEMABR063-42C0C Для редуктора GKS04-2M, i=90,491 Тип двигателя MD асинх. 3-ф двигатель Расчетное напряжение 230 / 400 V +-10% Расчетная мощность 0,25 кВт Расчетная частота 50 Hz Расчетный ток 1,4 / 0,82 A КПД 0,67 Расчетная частота вращения 1370 об/мин Расчетный крутящий момент 1,74 Нм Степень защиты IP55 Класс нагревостойкости F Режим работы S1 Конструкция двигателя B9Q120 Вал двигателя Конический под вал-шестерню Защита двигателя TKO (Thermal contact, NC) Клеммная коробка В положении 2 Тип подключения Standard Тормоз, исполнение Пружинный Напряжение тормоза 24 V DC Исполнение тормоза повыш. износостойкость Размер тормоза 06 Момент тормоза 4 Нм Бесшумный ротор тормоза да Тормоз с уплотнительным кольцом да Охлаждение Встроен. вентилятор Цвет RAL 7012 = Basalt grey Защита поверхн. от коррозии OKS-S (Small; C1) Передаточное число 1-й ступени 9 | Lenze Operations GmbH | 666000->13099805 | 606.05 | шт
MDEMABR063-42C0C + Z1 | 15470232 | Асинхронный электродвигатель с Z1 MDEMABR063-42C0C, №15470232 | Асинхронный электродвигатель с Z1 Тип MDEMABR063-42C0C Тип двигателя MD асинх. 3-ф двигатель Расчетное напряжение 230 / 400 V +-10% Расчетная мощность 0,25 кВт Расчетная частота 50 Hz Расчетный ток 1,4 / 0,82 A КПД 0,67 Расчетная частота вращения 1370 об/мин Расчетный крутящий момент 1,74 Нм Степень защиты IP55 Класс нагревостойкости F Режим работы S1 Конструкция двигателя B9Q120 Вал двигателя Конический под вал-шестерню Защита двигателя TKO (Thermal contact, NC) Клеммная коробка В положении 3 Тип подключения Standard Тормоз, исполнение Пружинный Напряжение тормоза 24 V DC Исполнение тормоза повыш. износостойкость Размер тормоза 06 Момент тормоза 4 Нм Бесшумный ротор тормоза да Тормоз с уплотнительным кольцом да Охлаждение Встроен. вентилятор Цвет RAL 7012 = Basalt grey Защита поверхн. от коррозии OKS-S (Small; C1) Передаточное число 1-й ступени 9 | Lenze Operations GmbH |  | 606.05 | шт
MDEMABR063-42C0C Z1 | 16138949 | Двигатель MDEMABR063-42C0C Z1, №16138949 | Двигатель Z1 Тип MDEMABR063-42C0C Для редуктора GST06-3M, i=255 Серия мотора MD 3-phase AC asyn. motor Расчетное напряжение 230 / 400 V +-10% Расчетная мощность 0,25 кВт Расчетная частота 50 Hz Выходной ток 1,4 / 0,82 A cos phi 0,67 Расчетная частота вращения 1370 об/мин Расчетный крутящий момент 1,74 Нм Степень защиты IP55 Temperature class F Operating mode S1 Конструкция двигателя B9Q120 Вал двигателя Конический под вал-шестерню Защита двигателя TKO (Thermal contact, NC) Клеммная коробка В положении 2 Тип подключения Standard Тормоз, исполнение Пружинный Напряжение тормоза 24 V DC Исполнение тормоза не-регулируемый Размер тормоза 06 Момент тормоза 4 Нм Охлаждение Встроен. вентилятор Цвет RAL 7012 = Basalt grey Surface/corrosion protection OKS-S (Small; C1) Передаточное число 1-й ступени 9 | Lenze Operations GmbH | 15452719 | 529.86 | шт
MDEMABR063-42C1C | 15682777 | Двигатель MDEMABR063-42C1C, №15682777 | Двигатель Тип MDEMABR063-42C1C Тип двигателя MD асинх. 3-ф двигатель Расчетная мощность 0,250 кВт Расчетное напряжение 230 / 400 V +-10% Расчетная частота 50 Hz Расчетный ток 1,4 / 0,82 A КПД 0,67 Расчетная частота вращения 1.370 об/мин Расчетный крутящий момент 1,74 Нм Степень защиты IP55 Режим работы S1 Класс нагревостойкости F Конструкция двигателя B5 FF115 (A140) Вал двигателя 11x23 со шпонкой Защита двигателя TKO/KTY 83-110 Клеммная коробка В положении 2 Тип подключения Standard Тормоз, исполнение Пружинный Размер тормоза 06 Напряжение тормоза 230 V AC Выпрямитель 6-ти полюсн. Выпрямитель тормоза Да с искрогасителем Исполнение тормоза не-регулируемый Момент тормоза 4 Нм Охлаждение Встроен. вентилятор Цвет без окраски Код двигателя C86 (для ПЧ) 1239 | Lenze Operations GmbH |  | 395.2 | шт
MDEMABR063-42C1C | 15826140 | Асинхронный двигатель MDEMABR063-42C1C, №15826140 | Асинхронный двигатель Тип MDEMABR063-42C1C Тип двигателя MD асинх. 3-ф двигатель Расчетная мощность 0,250 кВт Расчетное напряжение 230 / 400 V +-10% Расчетная частота 50 Hz Расчетный ток 1,4 / 0,82 A КПД 0,67 Расчетный крутящий момент 1,74 Нм Расчетная частота вращения 1.370 об/мин Степень защиты IP54 Режим работы S1 Класс нагревостойкости F Конструкция двигателя B5 FF115 (A140) Вал двигателя 11x23 со шпонкой Защита двигателя TKO/KTY 83-110 Клеммная коробка В положении 2 Тип подключения Standard Тормоз, исполнение Пружинный Размер тормоза 06 Напряжение тормоза 230 V AC Выпрямитель 6-ти полюсн. Выпрямитель тормоза Да с искрогасителем Исполнение тормоза не-регулируемый Момент тормоза 4 Нм Ручка оттормаживания В положении 2 Охлаждение Встроен. вентилятор Защита поверхн. от коррозии OKS-S (Small; C1) Цвет RAL 7012 = Basalt grey Код двигателя C86 (для ПЧ) 1239 | Lenze Operations GmbH |  | 481.56 | шт
MDEMABR063-42C1C | 15855180 | Асинхронный двигатель MDEMABR063-42C1C, №15855180 | Асинхронный двигатель Тип MDEMABR063-42C1C Двигатель MD асинх. 3-ф двигатель Расчетная мощность 0,250 кВт Расчетное напряжение 230 / 400 V +-10% Расчетная частота 50 Hz Расчетный ток 1,4 / 0,82 A КПД 0,67 Расчетный крутящий момент 1,74 Нм Расчетная частота вращения 1.370 об/мин Степень защиты IP55 Режим работы S1 Класс нагревостойкости F Конструкция двигателя B5 FF115 (A140) Вал двигателя 11x23 со шпонкой Защита двигателя TKO/KTY 83-110 Клеммная коробка В положении 2 Тип подключения Standard Тормоз, исполнение Пружинный Размер тормоза 06 Напряжение тормоза 24 V DC Исполнение тормоза не-регулируемый Момент тормоза 2.5 Нм Охлаждение Встроен. вентилятор Цвет RAL 7012 = Basalt grey Защита поверхн. от коррозии OKS-S (Small; C1) Код двигателя C86 (для ПЧ) 1239 | Lenze Operations GmbH |  | 450.01 | шт
MDEMABR063-42C1C | 15947406 | Двигатель MDEMABR063-42C1C, №15947406 | Двигатель Тип MDEMABR063-42C1C Тип двигателя MD асинх. 3-ф двигатель Расчетная мощность 0,250 кВт Расчетное напряжение 230 V +-10% треугольник Расчетная частота 50 Hz Расчетный ток 1,4 A КПД 0,67 Расчетный крутящий момент 1,74 Нм Расчетная частота вращения 1.370 об/мин Степень защиты IP54 Режим работы S1 Класс нагревостойкости F Конструкция двигателя B5 FF115 (A140) Вал двигателя 11x23 со шпонкой Защита двигателя TKO (Thermal contact, NC) Клеммная коробка В положении 2 Тип подключения With 8-pin ICN connector Подключение питания В положении 3 Тормоз, исполнение Пружинный Размер тормоза 06 Напряжение тормоза 24 V DC Исполнение тормоза повыш. износостойкость Момент тормоза 4 Нм Ручка оттормаживания В положении 3 Бесшумный ротор тормоза да Охлаждение Встроен. вентилятор Цвет RAL 9005 = Jet black матовый Защита поверхн. от коррозии OKS-M (Medium; C2) | Lenze Operations GmbH |  | 747.01 | шт
MDEMABR071-12 | 15370854 | MDEMABR071-12C1C №15370854 | Код мотора MDEMABR071-12C1C Двигатель typeMDasyn.3-phaseACmotor Расчетная мощность 0,250 кВт Расчетное напряжение 230 / 400 V +-10% Расчетная частота 50 Hz Расчетный ток 1,3 / 0,75 A КПД 0,75 Расчетный крутящий момент 1,74 Нм Расчетная частота вращения 1.370 об/мин Степень защиты IP55 Режим работы S1 Класс нагревостойкости F Конструкция двигателя B14 FT85 (C105) Вал двигателя 14x30 со шпонкой Защита двигателя TKO/KTY 83-110 Клеммная коробка В положении 2 Тип подключения Standard Тормоз, исполнение Пружинный Размер тормоза 06 Напряжение тормоза 230 V AC Выпрямитель 6-ти полюсн. Выпрямитель тормоза Да с искрогасителем Исполнение тормоза не-регулируемый Момент тормоза 4 Нм Бесшумный ротор тормоза да Охлаждение Встроен. вентилятор Цвет загрунтованный Защита поверхн. от коррозии OKS-G (загрунтованный) Код двигателя C86 (для ПЧ) 1277 | Lenze Operations GmbH | 15116641 | 446.33 | шт
MDEMABR071-12C1C | 15957465 | Двигатель MDEMABR071-12C1C, №15957465 | Двигатель Тип MDEMABR071-12C1C Тип двигателя MD асинх. 3-ф двигатель Расчетная мощность 0,250 кВт Расчетное напряжение 230 V +-10% треугольник Расчетная частота 50 Hz Расчетный ток 1,3 A КПД 0,75 Расчетный крутящий момент 1,74 Нм Расчетная частота вращения 1.370 об/мин Степень защиты IP54 Режим работы S1 Класс нагревостойкости F Конструкция двигателя B5 FF130 (A160) Вал двигателя 14x30 со шпонкой Защита двигателя TKO (Thermal contact, NC) Клеммная коробка В положении 2 Тип подключения With 8-pin ICN connector Подключение питания В положении 5 Тормоз, исполнение Пружинный Размер тормоза 06 Напряжение тормоза 230 V AC Выпрямитель тормоза Да без spark suppressor Исполнение тормоза не-регулируемый Момент тормоза 4 Нм Ручка оттормаживания В положении 5 Охлаждение Встроен. вентилятор Цвет RAL 9005 = Jet black матовый Защита поверхн. от коррозии OKS-S (Small; C1) | Lenze Operations GmbH |  | 677.17 | шт
MDEMABR071-12C1C | 15681271 | Электродвигатель MDEMABR071-12C1C, №15681271 | Электродвигатель Тип MDEMABR071-12C1C Двигатель typeMDasyn.3-phaseACmotor Расчетная мощность 0,25 кВт Расчетное напряжение 230 / 400 V +-10% Расчетная частота 50 Hz Расчетный ток 1,3 / 0,75 A КПД 0,75 Расчетный крутящий момент 1,74 Нм Расчетная частота вращения 1370 об/мин Степень защиты IP55 Режим работы S1 Класс нагревостойкости F Конструкция двигателя B14 FT85 (C105) Вал двигателя 14x30 со шпонкой Защита двигателя PTC Клеммная коробка В положении 2 Тип подключения Standard Тормоз, исполнение Пружинный Размер тормоза 06 Напряжение тормоза 230 V AC Выпрямитель 6-ти полюсн. Выпрямитель тормоза Да с искрогасителем Исполнение тормоза не-регулируемый Момент тормоза 4 Нм Охлаждение Встроен. вентилятор Цвет Not coated Код двигателя C86 (для ПЧ) 1277 | Lenze Operations GmbH |  | 521.08 | шт
MDEMABR071-12C1C | 15436711 | Асинхронный двигатель 3-ф тока MDEMABR071-12C1C, №15436711 | Асинхронный двигатель 3-ф тока Тип MDEMABR071-12C1C Расчетная мощность 0,250 кВт Расчетное напряжение 230 / 400 V +-10% Расчетная частота 50 Hz Расчетный ток 1,3 / 0,75 A КПД 0,75 Расчетная частота вращения 1.370 r/min Расчетный крутящий момент 1,74 Нм Степень защиты IP55 Режим работы S1 Класс нагревостойкости F Конструкция двигателя B14 FT85 (C105) Вал двигателя 14x30 со шпонкой Защита двигателя TKO/KTY 83-110 Клеммная коробка В положении 2 Тип подключения Standard Тормоз, исполнение Пружинный Размер тормоза 08 Напряжение тормоза 400 V AC Выпрямитель 6-ти полюсн. Выпрямитель тормоза Да с искрогасителем Исполнение тормоза нерегулируемый Момент тормоза 5 Нм Охлаждение Встроен. вентилятор Цвет RAL 7012 = Basalt grey Защита поверхн. от коррозии OKS-S (стандарт) Код двигателя C86 (для ПЧ) 1277 | Lenze Operations GmbH |  | 512.77 | шт
MDEMABR071-32C0C | 15712722 | Двигатель Z1 MDEMABR071-32C0C, №15712722 | Двигатель Z1 Тип MDEMABR071-32C0C для редуктора GKS04-3M, i=90,491 Тип двигателя MD асинх. 3-ф двигатель Расчетное напряжение 230 / 400 V +-10% Расчетная мощность 0,370 кВт Расчетная частота 50 Hz Расчетный ток 1,6 / 0,95 A КПД 0,77 Расчетная частота вращения 1.410 об/мин Расчетный крутящий момент 2,51 Нм Степень защиты IP55 Класс нагревостойкости F Режим работы S1 Конструкция двигателя B9Q120 Вал двигателя Конический под вал-шестерню Защита двигателя TKO (Thermal contact, NC) Клеммная коробка В положении 2 Тип подключения Standard Тормоз, исполнение Пружинный Напряжение тормоза 24 V DC Исполнение тормоза не-регулируемый Размер тормоза 06 Момент тормоза 4 Нм Тормоз с уплотнительным кольцом да Охлаждение Встроен. вентилятор Цвет RAL 7012 = Basalt grey Защита поверхн. от коррозии OKS-S (Standard) Передаточное число 1-й ступени 9,000 | Lenze Operations GmbH |  | 563.04 | шт
MDEMABR071-32C0C | 15928833 | MDEMABR071-32C0C, №15928833 | Тип MDEMABR071-32C0C Kind of motor MD 3-phase AC asyn. motor Расчетное напряжение 230 / 400 V +-10% Расчетная мощность 0,37 кВт Расчетная частота 50 Hz Выходной ток 1,6 / 0,95 A cos phi 0,77 Расчетная частота вращения 1410 об/мин Расчетный крутящий момент 2,51 Нм Степень защиты IP55 Temperature class F Operating mode S1 Конструкция двигателя B9Q120 Вал двигателя Конический под вал-шестерню Защита двигателя TKO (Thermal contact, NC) Клеммная коробка В положении 4 Тип подключения Standard Тормоз, исполнение Пружинный Напряжение тормоза 24 V DC Исполнение тормоза не-регулируемый Размер тормоза 06 Момент тормоза 4 Нм Бесшумный ротор тормоза Да Охлаждение Встроен. вентилятор Цвет RAL 7012 = Basalt grey Surface/corrosion protection OKS-S (Small; C1) | Lenze Service GmbH |  | 592.93 | шт
MDEMABR071-32C1C | 16086482 | Двигатель асинхронный MDEMABR071-32C1C, №16086482 | Двигатель асинхронный Серия мотора MD трехфазный Двигатель MD071-32 Код мотора MDEMABR071-32C1C Расчетная мощность 0,37 кВт Конструкция двигателя B14 Фланец FT85 (C105) Вал двигателя 14x30 со шпонкой Расчетная частота вращения 1410 об/мин Расчетный крутящий момент 2,51 Нм Расчетное напряжение 230 / 400 V Расчетный ток 1.60 / 0.95 A Расчетная частота 50 Гц cos phi 0,77 Operating mode S1 Тип подключения Клеммная коробка Клеммная коробка В положении 2 Temperature class F Защита двигателя TKO (Thermal contact, NC) Степень защиты IP55 Цвет Без покрытия Охлаждение Встроен. вентилятор Тормоз, исполнение Пружинный Исполнение тормоза не-регулируемый Brake supply voltage 230 V AC Размер тормоза 06 Момент тормоза 4 Нм Manual brake release Without Бесшумный ротор тормоза No Тормоз с уплотнительным кольцом No Код двигателя C86 (для ПЧ) 1241 Момент инерции 10,85 kgcm2 Mot power 0 kW | Lenze Operations GmbH |  | 424.3 | шт
MDEMABR071-32C1C | 15468651 | Асинхронный двигатель MDEMABR071-32C1C, №15468651 | Асинхронный двигатель Тип MDEMABR071-32C1C Тип двигателя MD асинх. 3-ф двигатель Расчетная мощность 0,370 кВт Расчетное напряжение 230 / 400 V +-10% Расчетная частота 50 Hz Расчетный ток 1,6 / 0,95 A КПД 0,77 Расчетная частота вращения 1.410 об/мин Расчетный крутящий момент 2,51 Нм Степень защиты IP55 Режим работы S1 Класс нагревостойкости F Конструкция двигателя B14 FT85 (C105) Вал двигателя 14x30 со шпонкой Защита двигателя TKO/KTY 83-110 Клеммная коробка В положении 2 Тип подключения Standard Тормоз, исполнение Пружинный Размер тормоза 06 Напряжение тормоза 400 V AC Выпрямитель 6-ти полюсн. Выпрямитель тормоза Да с искрогасителем Исполнение тормоза не-регулируемый Момент тормоза 4 Нм Бесшумный ротор тормоза да Охлаждение Встроен. вентилятор Цвет без окраски Код двигателя C86 (для ПЧ) 1241 | Lenze Operations GmbH |  | 462.49 | шт
MDEMABR071-32C1C | 15855181 | Асинхронный двигатель MDEMABR071-32C1C, №15855181 | Асинхронный двигатель Тип MDEMABR071-32C1C Двигатель MD асинх. 3-ф двигатель Расчетная мощность 0,370 кВт Расчетное напряжение 230 / 400 V +-10% Расчетная частота 50 Hz Расчетный ток 1,6 / 0,95 A КПД 0,77 Расчетный крутящий момент 2,51 Нм Расчетная частота вращения 1.410 об/мин Степень защиты IP55 Режим работы S1 Класс нагревостойкости F Конструкция двигателя B5 FF130 (A160) Вал двигателя 14x30 со шпонкой Защита двигателя TKO/KTY 83-110 Клеммная коробка В положении 2 Тип подключения Standard Тормоз, исполнение Пружинный Размер тормоза 06 Напряжение тормоза 24 V DC Исполнение тормоза не-регулируемый Момент тормоза 2.5 Нм Охлаждение Встроен. вентилятор Цвет RAL 7012 = Basalt grey Защита поверхн. от коррозии OKS-S (Small; C1) Код двигателя C86 (для ПЧ) 1241 | Lenze Operations GmbH |  | 520.65 | шт
MDEMABR071-32C1C | 15579276 | Двигатель MDEMABR071-32C1C, №15579276 | Двигатель Тип MDEMABR071-32C1C Тип двигателя MD асинх. 3-ф двигатель Расчетная мощность 0,370 кВт Расчетное напряжение 230 / 400 V +-10% Расчетная частота 50 Hz Расчетный ток 1,6 / 0,95 A КПД 0,77 Расчетный крутящий момент 2,51 Нм Расчетная частота вращения 1.410 об/мин Степень защиты IP55 Режим работы S1 Класс нагревостойкости F Конструкция двигателя B14 FT85 (C105) Вал двигателя 14x30 со шпонкой Защита двигателя TKO/KTY 83-110 Клеммная коробка В положении 2 Тип подключения Standard Тормоз, исполнение Пружинный Размер тормоза 06 Напряжение тормоза 230 V AC Выпрямитель 6-ти полюсн. Выпрямитель тормоза Да с искрогасителем Исполнение тормоза не-регулируемый Момент тормоза 4 Нм Охлаждение Встроен. вентилятор Цвет Primed Защита поверхн. от коррозии OKS-G (загрунтованный) Код двигателя C86 (для ПЧ) 1241 | Lenze Operations GmbH |  | 424.3 | шт
MDEMABR071-32C1C | 15614617 | Электродвигатель MDEMABR071-32C1C, №15614617 | Электродвигатель Тип MDEMABR071-32C1C Двигатель typeMDasyn.3-phaseACmotor Расчетная мощность 0,37 кВт Расчетное напряжение 230 / 400 V +-10% Расчетная частота 50 Hz Расчетный ток 1,6 / 0,95 A КПД 0,77 Расчетный крутящий момент 2,51 Нм Расчетная частота вращения 1410 об/мин Степень защиты IP55 Режим работы S1 Класс нагревостойкости F Конструкция двигателя B14 FT85 (C105) Вал двигателя 14x30 со шпонкой Защита двигателя TKO/KTY 83-110 Клеммная коробка В положении 2 Тип подключения Standard Тормоз, исполнение Пружинный Размер тормоза 06 Напряжение тормоза 230 V AC Выпрямитель 6-ти полюсн. Выпрямитель тормоза Да с искрогасителем Исполнение тормоза не-регулируемый Момент тормоза 4 Нм Охлаждение Встроен. вентилятор Цвет Not coated Код двигателя C86 (для ПЧ) 1241 | Lenze Operations GmbH |  | 424.3 | шт
MDEMABR071-32C1C 0,370 кВт 1.410 об/мин Тормоз | 15781813 | Асинхронный двигатель MDEMABR071-32C1C, 0,370 кВт 1.410 об/мин Тормоз №15781813 | Асинхронный двигатель Тип MDEMABR071-32C1C Тип двигателя MD асинх. 3-ф двигатель Расчетная мощность 0,370 кВт Расчетное напряжение 230 / 400 V +-10% Расчетная частота 50 Hz Расчетный ток 1,6 / 0,95 A КПД 0,77 Расчетная частота вращения 1.410 об/мин Расчетный крутящий момент 2,51 Нм Степень защиты IP54 Режим работы S1 Класс нагревостойкости F Конструкция двигателя B5 FF130 (A160) Вал двигателя 14x30 со шпонкой Защита двигателя TKO/KTY 83-110 Клеммная коробка В положении 2 Тип подключения Standard Тормоз, исполнение Пружинный Размер тормоза 06 Напряжение тормоза 400 V AC Выпрямитель 6-ти полюсн. Выпрямитель тормоза Да с искрогасителем Исполнение тормоза не-регулируемый Момент тормоза 2.5 Нм Ручка оттормаживания В положении 2 Охлаждение Встроен. вентилятор Цвет RAL 7012 = Basalt grey Защита поверхн. от коррозии OKS-S (Standard) Код двигателя C86 (для ПЧ) 1241 | Lenze Operations GmbH |  | 552.19 | шт
MDEMABR071-33C0C | 16040487 | Электродвигатель MDEMABR071-33C0C+Z1, №16040487 | Электродвигатель Тип MDEMABR071-33C0C Двигатель typeMDasyn.3-phaseACmotor Расчетное напряжение 230 / 400 V +-10% Расчетная мощность 0,25 кВт Расчетная частота 50 Hz Расчетный ток 1,8 / 1,1 A КПД 0,66 Расчетная частота вращения 930 об/мин Расчетный крутящий момент 2,5 Нм Степень защиты IP55 Класс нагревостойкости F Режим работы S1 Конструкция двигателя B9Q120 Вал двигателя Конический под вал-шестерню Защита двигателя TKO (Thermal contact, NC) Клеммная коробка В положении 2 Тип подключения Standard Тормоз, исполнение Пружинный Напряжение тормоза 230 V AC Выпрямитель 6-ти полюсн. Исполнение тормоза не-регулируемый Выпрямитель тормоза Да с искрогасителем Размер тормоза 08 Момент тормоза 5 Нм Охлаждение Встроен. вентилятор Цвет RAL 7012 = Basalt grey Защита поверхн. от коррозии OKS-S (Small; C1) Передаточное число 1-й ступени 11,25 | Lenze Operations GmbH | 22 дня | 651.05 | шт
MDEMABR071-42C0C | 15908836 | Двигатель Z1 MDEMABR071-42C0C, №15908836 | Двигатель Z1 Тип MDEMABR071-42C0C Для редуктора GSS04-2M, i=22,143 Тип двигателя MD асинх. 3-ф двигатель Расчетное напряжение 230 / 400 V +-10% Расчетная мощность 0,550 кВт Расчетная частота 50 Hz Расчетный ток 2,4 / 1,4 A КПД 0,77 Расчетная частота вращения 1.405 об/мин Расчетный крутящий момент 3,74 Нм Степень защиты IP55 Класс нагревостойкости F Режим работы S1 Конструкция двигателя B9Q120 Вал двигателя Конический под вал-шестерню Защита двигателя TKO (Thermal contact, NC) Клеммная коробка В положении 2 Тип подключения Standard Тормоз, исполнение Пружинный Напряжение тормоза 24 V DC Исполнение тормоза не-регулируемый Размер тормоза 08 Момент тормоза 8 Нм Охлаждение Встроен. вентилятор Цвет RAL 7012 = Basalt grey Защита поверхн. от коррозии OKS-S (Small; C1) Передаточное число 1-й ступени 2,857 | Lenze Operations GmbH | 656857->13099015-> | 646.07 | шт
MDEMABR071-42C0C | 16118417 | Двигатель MDEMABR071-42C0C+Z1, №16118417 | Двигатель Тип MDEMABR071-42C0C Kind ofmotorMD3-phaseACasyn.motor Расчетное напряжение 230 V +-10% треугольник Расчетная мощность 0,55 кВт Расчетная частота 50 Hz Выходной ток 2,4 A cos phi 0,77 Расчетная частота вращения 1405 об/мин Расчетный крутящий момент 3,74 Нм Степень защиты IP55 Temperature class F Operating mode S1 Конструкция двигателя B9Q120 Вал двигателя Конический под вал-шестерню Защита двигателя TKO (Thermal contact, NC) Клеммная коробка В положении 3 Тип подключения with connector HAN mod Подключение питания В поз.1 Тормоз, исполнение Пружинный Напряжение тормоза 230 V AC Выпрямитель 6-ти полюсн. Исполнение тормоза не-регулируемый Выпрямитель тормоза Да с искрогасителем Размер тормоза 06 Момент тормоза 4 Нм Бесшумный ротор тормоза Да Охлаждение Встроен. вентилятор Цвет RAL 7012 = Basalt grey Surface/corrosion protection OKS-S (Small; C1) Передаточное число 1-й ступени 3,5 | Lenze Operations GmbH | 15255742 | 800.52 | шт
MDEMABR071-42C0C с Z1 | 15773694 | Двигатель асинхронный MDEMABR071-42C0C с Z1 для GST04-2 c I=6,4 | Двигатель codeMDEMABR071-42C0C Тип двигателя MD асинх. 3-ф двигатель Расчетное напряжение 230 / 400 V +-10% Расчетная мощность 0,550 кВт Расчетная частота 50 Hz Расчетный ток 2,4 / 1,4 A КПД 0,77 Расчетная частота вращения 1.405 об/мин Расчетный крутящий момент 3,74 Нм Степень защиты IP55 Класс нагревостойкости F Режим работы S1 Конструкция двигателя B9Q120 Вал двигателя Конический под вал-шестерню Защита двигателя TKO (Thermal contact, NC) Клеммная коробка В положении 5 Тип подключения Standard Тормоз, исполнение Пружинный Напряжение тормоза 24 V DC Исполнение тормоза не-регулируемый Размер тормоза 08 Момент тормоза 8 Нм Бесшумный ротор тормоза да Охлаждение Встроен. вентилятор Цвет RAL 7004 = Signal grey Защита поверхн. от коррозии OKS-S (Standard) Передаточное число 1-й ступени 2,240 | Lenze Operations GmbH |  | 684.26 | шт
MDEMABR071-42C1C 0,550 кВт 1.405 об/мин тормоз | 15781819 | MDEMABR071-42C1C, 0,550 кВт 1.405 об/мин тормоз №15781819 | Тип MDEMABR071-42C1C Тип двигателя MD асинх. 3-ф двигатель Расчетная мощность 0,550 кВт Расчетное напряжение 230 / 400 V +-10% Расчетная частота 50 Hz Расчетный ток 2,4 / 1,4 A КПД 0,77 Расчетная частота вращения 1.405 об/мин Расчетный крутящий момент 3,74 Нм Степень защиты IP54 Режим работы S1 Класс нагревостойкости F Конструкция двигателя B5 FF130 (A160) Вал двигателя 14x30 со шпонкой Защита двигателя TKO/KTY 83-110 Клеммная коробка В положении 2 Тип подключения Standard Тормоз, исполнение Пружинный Размер тормоза 06 Напряжение тормоза 400 V AC Выпрямитель 6-ти полюсн. Выпрямитель тормоза Да с искрогасителем Исполнение тормоза не-регулируемый Момент тормоза 3 Нм Ручка оттормаживания В положении 2 Охлаждение Встроен. вентилятор Цвет RAL 7012 = Basalt grey Защита поверхн. от коррозии OKS-S (Standard) Код двигателя C86 (для ПЧ) 1243 | Lenze Operations GmbH |  | 568.37 | шт
MDEMABR071-42C1C, 0,55 kW, 230 /400 V, 50 Hz, 2,4 /1,4 A, 1.405 r/min, 3,74Nm, B14, keyway №15529883 | 15529883 | Асинхронный двигатель MDEMABR071-42C1C, 0,55 kW, 230 /400 V, 50 Hz, 2,4 /1,4 A, 1.405 r/min, 3,74 Nm, B14 FT85 (C105), 14x30 with keyway, IP55, terminal box pos-2, Spring-operated Brake - not adjustable ; 30 V AC Rectifier 6-pole; size - 08; torque -8 Nm; color - not coated, Nr 15529883 |  | Lenze Operations GmbH | LENZE Service , 10 кг /Артикул до обработки 15529883 | 490.3 | шт
MDEMABR080-12C1C | 15855202 | Асинхронный двигатель MDEMABR080-12C1C, №15855202 | Асинхронный двигатель Тип MDEMABR080-12C1C Двигатель MD асинх. 3-ф двигатель Расчетная мощность 0,550 кВт Расчетное напряжение 230 / 400 V +-10% Расчетная частота 50 Hz Расчетный ток 2,5 / 1,4 A КПД 0,80 Расчетный крутящий момент 3,80 Нм Расчетная частота вращения 1.390 об/мин Степень защиты IP55 Режим работы S1 Класс нагревостойкости F Конструкция двигателя B5 FF165 (A200) Вал двигателя 19x40 со шпонкой Защита двигателя TKO/KTY 83-110 Клеммная коробка В положении 2 Тип подключения Standard Тормоз, исполнение Пружинный Размер тормоза 08 Напряжение тормоза 24 V DC Исполнение тормоза не-регулируемый Момент тормоза 3.5 Нм Охлаждение Встроен. вентилятор Цвет RAL 7012 = Basalt grey Защита поверхн. от коррозии OKS-S (Small; C1) Код двигателя C86 (для ПЧ) 1263 | Lenze Operations GmbH |  | 602.81 | шт
MDEMABR080-32C1C | 16174875 | Двигатель MDEMABR080-32C1C, №16174875 | Двигатель Тип MDEMABR080-32C1C Расчетная мощность 0,75 кВт Класс энергоэффективности IE1 Конструкция двигателя B5 Фланец FF165 (A200) Вал двигателя 19x40 со шпонкой Расчетная частота вращения 1410 об/мин Расчетный крутящий момент 5,1 Нм Расчетное напряжение 230 / 400 V Расчетный ток 3.30 / 1.90 A Расчетная частота 50 Hz cos phi 0,8 Operating mode S1 Тип подключения Клеммная коробка Клеммная коробка В положении 2 Temperature class F Защита двигателя TKO (Thermal contact, NC) Степень защиты IP55 Цвет RAL 7012 = Basalt grey Surface/corrosion protection OKS-S (Small; C1) Охлаждение Встроен. вентилятор Тормоз, исполнение Пружинный Исполнение тормоза не-регулируемый Brake supply voltage 230 V AC Размер тормоза 10 Момент тормоза 11 Нм Manual brake release Without Бесшумный ротор тормоза No Тормоз с уплотнительным кольцом No Код двигателя C86 (для ПЧ) 1245 Момент инерции 28 kgcm2 Mot power 0 kW | Lenze Operations GmbH |  | 673.74 | шт
MDEMABR080-32C1C | 15722173 | Двигатель асинхронный MDEMABR080-32C1C, №15722173 | Электродвигатель Тип MDEMABR080-32C1C Двигатель typeMDasyn.3-phaseACmotor Typ Drive Unit E82MV751-4B Расчетная мощность 0,750 кВт Расчетное напряжение 400 V +-10% звезда Перегрузочная способность 150 % Расчетная частота 50 Hz Расчетный ток 1,9 A КПД 0,80 Расчетная частота вращения 1.410 об/мин Расчетный крутящий момент 5,10 Нм Степень защиты IP55 Режим работы S1 Класс нагревостойкости F Конструкция двигателя B3 Вал двигателя 19x40 with featherkey Защита двигателя TKO (Thermal contact, NC) Преобразователь В положении 2 Тип подключения Standard Тормоз, исполнение Пружинный Размер тормоза 10 Напряжение тормоза 230 V AC Выпрямитель 6-ти полюсн. Выпрямитель тормоза Да с искрогасителем Исполнение тормоза не-регулируемый Момент тормоза 11Нм Бесшумный ротор тормоза да Охлаждение Встроен. вентилятор Цвет RAL 7012 = Basalt grey Защита поверхн. от коррозии OKS-S (Standard) Коммуникационный модуль PROFIBUS Код двигателя C86 (для ПЧ) 1245 | Lenze Operations GmbH |  | 1855.91 | шт
MDEMABR080-32C1C | 15722202 | Электродвигатель MDEMABR080-32C1C, №15722202 | Электродвигатель Тип MDEMABR080-32C1C Тип двигателя MD асинх. 3-ф двигатель Typ Drive Unit E84DGDVB75142PS Расчетная мощность 0,750 кВт Расчетное напряжение 400 V +-10% звезда Перегрузочная способность 150% / 60s + 200% / 3s Расчетная частота 50 Hz Расчетный ток 1,9 A КПД 0,80 Расчетная частота вращения 1.410 об/мин Расчетный крутящий момент 5,10 Нм Степень защиты IP55 Режим работы S1 Класс нагревостойкости F Конструкция двигателя B3 Вал двигателя 19x40 with featherkey Защита двигателя TKO (Thermal contact, NC) Преобразователь В положении 2 Тип подключения Standard Тормоз, исполнение Пружинный Размер тормоза 08 Напряжение тормоза 400 V AC for motec 8400 Исполнение тормоза не-регулируемый Момент тормоза 8 Нм Бесшумный ротор тормоза да Охлаждение Встроен. вентилятор Цвет RAL 7012 = Basalt grey Защита поверхн. от коррозии OKS-S (Standard) Коммуникационный модуль PROFIBUS Communication con. system Bus: M12 + Input 1xM12 Communication connection In position 3 Модуль памяти Standard Устройство управления DIP переключатель / потенциометр Код двигателя C86 (для ПЧ) 1245 | Lenze Operations GmbH |  | 1543 | шт
MDEMABR080-32C1C | 15755682 | Асинхронный двигатель MDEMABR080-32C1C, №15755682 | Асинхронный двигатель Тип MDEMABR080-32C1C Тип двигателя MD асинх. 3-ф двигатель Расчетное напряжение 230 / 400 V +-10% Расчетная мощность 0,750 кВт Расчетная частота 50 Hz Расчетный ток 3,3 / 1,9 A КПД 0,80 Расчетная частота вращения 1.410 об/мин Расчетный крутящий момент 5,10 Нм Степень защиты IP55 Класс нагревостойкости F Режим работы S1 Конструкция двигателя B9Q145 Вал двигателя Конический под вал-шестерню Защита двигателя TKO (Thermal contact, NC) Клеммная коробка В положении 2 Тип подключения Standard Тормоз, исполнение Пружинный Напряжение тормоза 205 V DC Исполнение тормоза не-регулируемый Размер тормоза 08 Момент тормоза 8 Нм Охлаждение Встроен. вентилятор Цвет загрунтованный Защита поверхн. от коррозии OKS-G (загрунтованный) Передаточное число 1-й ступени 2,857 | Lenze Operations GmbH |  | 604.54 | шт
MDEMABR080-32C1C | 15465842 | Асинхронный двигатель MDEMABR080-32C1C, №15465842 | Асинхронный двигатель Тип MDEMABR080-32C1C Kind of motor MD 3-phase AC asyn. motor Расчетная мощность 0,75 кВт Расчетное напряжение 230 / 400 V +-10% Расчетная частота 50 Hz Выходной ток 3,3 / 1,9 A КПД 0,8 Расчетный крутящий момент 5,1 Нм Расчетная частота вращения 1410 об/мин Степень защиты IP55 Operating mode S1 Temperature class F Конструкция двигателя B14 FT130 (C160) Вал двигателя 19x40 со шпонкой Защита двигателя TKO/KTY 83-110 Клеммная коробка В положении 2 Тип подключения Standard Тормоз, исполнение Пружинный Размер тормоза 08 Напряжение тормоза 24 V DC Исполнение тормоза не-регулируемый Момент тормоза 8 Нм Охлаждение Встроен. вентилятор Цвет RAL 7012 = Basalt grey Surface/corrosion protection OKS-S (Small; C1) Код двигателя C86 (для ПЧ) 1245 | Lenze Operations GmbH |  | 577.44 | шт
MDEMABR080-32C1C, 0,750 кВт 1.410 об/мин тормоз | 15781821 | Асинхроный двигатель MDEMABR080-32C1C, 0,750 кВт 1.410 об/мин тормоз №15781821 | Асинхроный двигатель Тип MDEMABR080-32C1C Тип двигателя MD асинх. 3-ф двигатель Расчетная мощность 0,750 кВт Расчетное напряжение 230 / 400 V +-10% Расчетная частота 50 Hz Расчетный ток 3,3 / 1,9 A КПД 0,80 Расчетная частота вращения 1.410 об/мин Расчетный крутящий момент 5,10 Нм Степень защиты IP54 Режим работы S1 Класс нагревостойкости F Конструкция двигателя B5 FF165 (A200) Вал двигателя 19x40 со шпонкой Защита двигателя TKO/KTY 83-110 Клеммная коробка В положении 2 Тип подключения Standard Тормоз, исполнение Пружинный Размер тормоза 08 Напряжение тормоза 400 V AC Выпрямитель 6-ти полюсн. Выпрямитель тормоза Да с искрогасителем Исполнение тормоза не-регулируемый Момент тормоза 6 Нм Ручка оттормаживания В положении 2 Охлаждение Встроен. вентилятор Цвет RAL 7012 = Basalt grey Защита поверхн. от коррозии OKS-S (Standard) Код двигателя C86 (для ПЧ) 1245 | Lenze Operations GmbH |  | 650.5 | шт
MDEMABR080-33 | 16196358 | Двигатель асинхронный MDEMABR080-33, №16196358 | Двигатель асинхронный Тип MDEMABR080-33 Расчетное напряжение 230 / 400 V +-10% Расчетная мощность 0,55 кВт Расчетная частота 50 Гц Расчетная частота вращения 930 об/мин Расчетный крутящий момент 5,6 Нм Расчетный ток 2,9 / 1,7 A косинус ϕ (коэффициент мощности) 0,7 Степень защиты IP55 Температурный класс F Вал двигателя Конический под вал-шестерню Защита двигателя TKO (термоконтакт, НЗ) Клеммная коробка В положении 5 Тип подключения Standard Конструкция двигателя B9Q145 Тормоз, исполнение Пружинный Напряжение тормоза 180 V DC Исполнение тормоза не-регулируемый Размер тормоза 08 Момент тормоза 8 Нм Охлаждение Встроен. вентилятор Цвет Primed Табличка 1-я/2-я Алюминий / adh. label Передаточное число 1-й ступени 11,25 | Lenze Operations GmbH |  | 714.23 | шт
MDEMABR080-42C0C | 15716367 | Асинхронный двигатель MDEMABR080-42C0C, №15716367 | Асинхронный двигатель Тип MDEMABR080-42C0C Тип двигателя MD асинх. 3-ф двигатель Расчетное напряжение 230 / 400 V +-10% Расчетная мощность 1,100 кВт Расчетная частота 50 Hz Расчетный ток 4,8 / 2,8 A КПД 0,80 Расчетная частота вращения 1.390 об/мин Расчетный крутящий момент 7,50 Нм Степень защиты IP54 Класс нагревостойкости F Режим работы S1 Конструкция двигателя B9Q145 Вал двигателя Конический под вал-шестерню Защита двигателя TKO (Thermal contact, NC) Клеммная коробка В положении 4 Тип подключения Standard Тормоз, исполнение Пружинный Напряжение тормоза 230 V AC Выпрямитель 6-ти полюсн. Исполнение тормоза не-регулируемый Выпрямитель тормоза Да с искрогасителем Размер тормоза 10 Момент тормоза 16 Нм Ручка оттормаживания В положении 3 Охлаждение Встроен. вентилятор Цвет RAL 9002 = Grey white Защита поверхн. от коррозии OKS-S (Standard) Передаточное число 1-й ступени 8,900 | Lenze Operations GmbH |  | 783.86 | шт
MDEMABR080-42C0C | 15716446 | Асинхронный двигатель MDEMABR080-42C0C, №15716446 | Асинхронный двигатель Тип MDEMABR080-42C0C Тип двигателя MD асинх. 3-ф двигатель Расчетное напряжение 230 / 400 V +-10% Расчетная мощность 1,100 кВт Расчетная частота 50 Hz Расчетный ток 4,8 / 2,8 A КПД 0,80 Расчетная частота вращения 1.390 об/мин Расчетный крутящий момент 7,50 Нм Степень защиты IP54 Класс нагревостойкости F Режим работы S1 Конструкция двигателя B9Q145 Вал двигателя Конический под вал-шестерню Защита двигателя TKO (Thermal contact, NC) Клеммная коробка В положении 5 Тип подключения Standard Тормоз, исполнение Пружинный Напряжение тормоза 230 V AC Выпрямитель 6-ти полюсн. Исполнение тормоза не-регулируемый Выпрямитель тормоза Да с искрогасителем Размер тормоза 10 Момент тормоза 16 Нм Ручка оттормаживания В положении 2 Бесшумный ротор тормоза да Охлаждение Встроен. вентилятор Цвет RAL 9002 = Grey white Защита поверхн. от коррозии OKS-S (Standard) Передаточное число 1-й ступени 2,048 | Lenze Operations GmbH |  | 835.33 | шт
MDEMABR080-42C0C | 16025129 | Электродвигатель MDEMABR080-42C0C+Z1, №16025129 | Электродвигатель Тип MDEMABR080-42C0C Двигатель typeMDasyn.3-phaseACmotor Расчетное напряжение 230 / 400 V +-10% Расчетная мощность 1,1 кВт Расчетная частота 50 Hz Расчетный ток 4,8 / 2,8 A КПД 0,8 Расчетная частота вращения 1390 об/мин Расчетный крутящий момент 7,5 Нм Степень защиты IP55 Класс нагревостойкости F Режим работы S1 Конструкция двигателя B9Q145 Вал двигателя Конический под вал-шестерню Защита двигателя TKO (Thermal contact, NC) Клеммная коробка В положении 5 Тип подключения Standard Тормоз, исполнение Пружинный Напряжение тормоза 230 V AC Выпрямитель 6-ти полюсн. Исполнение тормоза не-регулируемый Выпрямитель тормоза Да с искрогасителем Размер тормоза 10 Момент тормоза 16 Нм Ручка оттормаживания В положении 4 Бесшумный ротор тормоза да Тормоз с уплотнительным кольцом да Охлаждение Встроен. вентилятор Цвет Primed Защита поверхн. от коррозии OKS-G (загрунтованный) Передаточное число 1-й ступени 7,333 | Lenze Operations GmbH |  | 788.82 | шт
MDEMABR080-42C0C | 16051541 | Двигатель MDEMABR080-42C0C+Z1, №16051541 | Двигатель Тип MDEMABR080-42C0C Двигатель typeMD3-phaseACasyn.motor Расчетное напряжение 230 / 400 V +-10% Расчетная мощность 1,1 кВт Расчетная частота 50 Hz Выходной ток 4,8 / 2,8 A КПД 0,8 Расчетная частота вращения 1390 об/мин Расчетный крутящий момент 7,5 Нм Степень защиты IP55 Temperature class F Operating mode S1 Конструкция двигателя B9Q145 Вал двигателя Конический под вал-шестерню Защита двигателя TKO (Thermal contact, NC) Клеммная коробка В положении 5 Тип подключения Standard Тормоз, исполнение Пружинный Напряжение тормоза 230 V AC Выпрямитель 6-ти полюсн. Исполнение тормоза не-регулируемый Выпрямитель тормоза Да с искрогасителем Размер тормоза 10 Момент тормоза 16 Нм Ручка оттормаживания В положении 2 Бесшумный ротор тормоза Да Тормоз с уплотнительным кольцом Да Охлаждение Встроен. вентилятор Цвет RAL 9002 = Grey white Surface/corrosion protection OKS-S (Small; C1) Передаточное число 1-й ступени 8,9 | Lenze Operations GmbH |  | 843.63 | шт
MDEMABR080-42C1C | 15668091 | Двигатель MDEMABR080-42C1C, №15668091 | Двигатель Тип MDEMABR080-42C1C Тип двигателя MD асинх. 3-ф двигатель Расчетная мощность 1,100 кВт Расчетное напряжение 230 / 400 V +-10% Расчетная частота 50 Hz Расчетный ток 4,8 / 2,8 A КПД 0,80 Расчетная частота вращения 1.390 об/мин Расчетный крутящий момент 7,50 Нм Степень защиты IP55 Режим работы S1 Класс нагревостойкости F Конструкция двигателя B5 FF165 (A200) Вал двигателя 19x40 со шпонкой Защита двигателя TKO/KTY 83-110 Клеммная коробка В положении 2 Тип подключения Standard Тормоз, исполнение Пружинный Размер тормоза 08 Напряжение тормоза 230 V AC Выпрямитель 6-ти полюсн. Выпрямитель тормоза Да с искрогасителем Исполнение тормоза не-регулируемый Момент тормоза 8 Нм Охлаждение Встроен. вентилятор Цвет без окраски Код двигателя C86 (для ПЧ) 1247 | Lenze Operations GmbH |  | 602.96 | шт
MDEMABR080-42C1C | 16142555 | Двигатель асинхронный MDEMABR080-42C1C, №16142555 | Двигатель асинхронный Тип MDEMABR080-42C1C Тип MD 080-42 Расчетная мощность 1,1 кВт Класс энергоэффективности IE1 Конструкция двигателя B5 Фланец FF165 (A200) Вал двигателя 19x40 со шпонкой Расчетная частота вращения 1390 об/мин Расчетный крутящий момент 7,5 Нм Расчетное напряжение 230 / 400 V Выходной ток 4.80 / 2.80 A Расчетная частота 50 Hz cos phi 0,8 Operating mode S1 Тип подключения Клеммная коробка Клеммная коробка В положении 2 Temperature class F Защита двигателя TKO (Thermal contact, NC) Степень защиты IP55 Цвет RAL 9006 = White aluminium Surface/corrosion protection OKS-S (Small; C1) Охлаждение Встроен. вентилятор Тормоз, исполнение Пружинный Исполнение тормоза не-регулируемый Brake supply voltage 24 V DC Размер тормоза 08 Момент тормоза 8 Нм Manual brake release Without Бесшумный ротор тормоза No Тормоз с уплотнительным кольцом No Код двигателя C86 (для ПЧ) 1247 Момент инерции 26,61 kgcm2 Mot power 0 kW | Lenze Operations GmbH |  | 669.6 | шт
MDEMABR080-42C1C | 16162619 | Двигатель асинхронный MDEMABR080-42C1C, №16162619 | Двигатель асинхронный Тип MDEMABR080-42C1C Расчетная мощность 1,1 кВт Класс энергоэффективности IE1 Конструкция двигателя B14 Фланец FT100 (C120) Вал двигателя 19x40 со шпонкой Расчетная частота вращения 1390 об/мин Расчетный крутящий момент 7,5 Нм Расчетное напряжение 230 / 400 V Выходной ток 4.80 / 2.80 A Расчетная частота 50 Hz cos phi 0,8 Operating mode S1 Тип подключения Клеммная коробка Клеммная коробка В положении 2 Temperature class F Защита двигателя TKO (Thermal contact, NC) Степень защиты IP55 Цвет Not coated Охлаждение Встроен. вентилятор Тормоз, исполнение Spring pressur, overexcited Исполнение тормоза не-регулируемый Brake supply voltage 230 V AC Размер тормоза 08 Момент тормоза 8 Нм Manual brake release Without Бесшумный ротор тормоза No Тормоз с уплотнительным кольцом No Код двигателя C86 (для ПЧ) 1247 Момент инерции 26,61 kgcm2 Mot power 0 kW | Lenze Operations GmbH |  | 579.79 | шт
MDEMABR090-12C1C | 15422589 | Двигатель MDEMABR090-12C1C, №15422589 | Двигатель Тип MDEMABR090-12C1C Серия мотора Двигатель асинхронный Расчетная мощность 1,1 кВт Расчетное напряжение 230 / 400 V +-10% Расчетная частота 50 Гц Расчетный ток 4,8 / 2,8 A косинус ϕ (коэффициент мощности) 0,81 Расчетный крутящий момент 7,56 Нм Расчетная частота вращения 1390 об/мин Степень защиты IP55 Режим работы S1 Температурный класс F Конструкция двигателя B14 FT130 (C160) Вал двигателя 24x50 со шпонкой Защита двигателя TKO/KTY 83-110 Клеммная коробка Позиция 2 Тип подключения Cтандарт Тормоз, исполнение Пружинный Размер тормоза 10 Напряжение тормоза 230 V AC Выпрямитель 6-ти полюсн. Выпрямитель тормоза Да с искрогасителем Исполнение тормоза не-регулируемый Момент тормоза 16 Нм Охлаждение Встроен. вентилятор Цвет Цвет по RAL = 7012 (серый) Surface/corrosion protection OKS-S (Small; C1) Код двигателя C86 (для ПЧ) 1265 | Lenze Operations GmbH |  | 690.42 | шт
MDEMABR090-12C1C | 15730463 | Асинхронный двигатель MDEMABR090-12C1C, №15730463 | Асинхронный двигатель Тип MDEMABR090-12C1C Тип двигателя MD асинх. 3-ф двигатель Расчетная мощность 2,000 кВт Расчетное напряжение 400 V +-10% треугольник Расчетная частота 87 Hz Расчетный ток 4,8 A КПД 0,78 Расчетная частота вращения 2.500 об/мин Расчетный крутящий момент 7,56 Нм Степень защиты IP55 Режим работы S1 Класс нагревостойкости F Конструкция двигателя B5 FF165 (A200) Вал двигателя 24x50 со шпонкой Защита двигателя TKO/KTY 83-110 Клеммная коробка В положении 2 Тип подключения Standard Тормоз, исполнение Пружинный Размер тормоза 10 Напряжение тормоза 230 V AC Выпрямитель 6-ти полюсн. Выпрямитель тормоза Да с искрогасителем Исполнение тормоза не-регулируемый Момент тормоза 23 Нм Охлаждение Встроен. вентилятор Цвет RAL 7012 = Basalt grey Защита поверхн. от коррозии OKS-S (Standard) Код двигателя C86 (для ПЧ) 1266 | Lenze Operations GmbH |  | 731.94 | шт
MDEMABR090-32C1C | 16174877 | Двигатель MDEMABR090-32C1C, №16174877 | Двигатель Тип MDEMABR090-32C1C Расчетная мощность 1,5 кВт Класс энергоэффективности IE1 Конструкция двигателя B5 Фланец FF165 (A200) Вал двигателя 24x50 со шпонкой Расчетная частота вращения 1410 об/мин Расчетный крутящий момент 10,1 Нм Расчетное напряжение 230 / 400 V Расчетный ток 6.60 / 3.80 A Расчетная частота 50 Hz cos phi 0,76 Operating mode S1 Тип подключения Клеммная коробка Клеммная коробка В положении 2 Temperature class F Защита двигателя TKO (Thermal contact, NC) Степень защиты IP55 Цвет RAL 7012 = Basalt grey Surface/corrosion protection OKS-S (Small; C1) Охлаждение Встроен. вентилятор Тормоз, исполнение Пружинный Исполнение тормоза не-регулируемый Brake supply voltage 230 V AC Размер тормоза 10 Момент тормоза 23 Нм Manual brake release Without Бесшумный ротор тормоза No Тормоз с уплотнительным кольцом No Код двигателя C86 (для ПЧ) 1267 Момент инерции 30,4 kgcm2 Mot power 0 kW | Lenze Operations GmbH |  | 786.93 | шт
MDEMABR090-32C1C | 15701443 | Асинхронный двигатель MDEMABR090-32C1C, №15701443 | Асинхронный двигатель Тип MDEMABR090-32C1C Тип двигателя MD асинх. 3-ф двигатель Расчетное напряжение 230 / 400 V +-10% Расчетная мощность 1,500 кВт Расчетная частота 50 Hz Расчетный ток 6,6 / 3,8 A КПД 0,76 Расчетная частота вращения 1.410 об/мин Расчетный крутящий момент 10,10 Нм Степень защиты IP55 Класс нагревостойкости F Режим работы S1 Конструкция двигателя B9Q180 Вал двигателя Конический под вал-шестерню Защита двигателя TKO (Thermal contact, NC) Клеммная коробка В положении 3 Тип подключения Standard Тормоз, исполнение Пружинный Напряжение тормоза 24 V DC Исполнение тормоза не-регулируемый Размер тормоза 10 Момент тормоза 23 Нм Охлаждение Встроен. вентилятор Цвет RAL 7012 = Basalt grey Защита поверхн. от коррозии OKS-S (Standard) Передаточное число 1-й ступени 11,250 | Lenze Operations GmbH |  | 788.86 | шт
MDEMABR090-32C1C | 15549748 | Асинхронный двигатель MDEMABR090-32C1C, №15549748 | Асинхронный двигатель Тип MDEMABR090-32C1C Тип двигателя MD асинх. 3-ф двигатель Расчетная мощность 1,500 кВт Расчетное напряжение 230 / 400 V +-10% Расчетная частота 50 Hz Расчетный ток 6,6 / 3,8 A КПД 0,76 Расчетная частота вращения 1.410 об/мин Расчетный крутящий момент 10,10 Нм Степень защиты IP55 Режим работы S1 Класс нагревостойкости F Конструкция двигателя B5 FF165 (A200) Вал двигателя 24x50 with featherkey Защита двигателя TKO/KTY 83-110 Клеммная коробка В положении 2 Тип подключения Standard Тормоз, исполнение Пружинный Размер тормоза 10 Напряжение тормоза 230 V AC Выпрямитель 6-ти полюсн. Выпрямитель тормоза Да с искрогасителем Исполнение тормоза не-регулируемый Момент тормоза 16 Нм Бесшумный ротор тормоза да Охлаждение Встроен. вентилятор Цвет RAL 7012 = Basalt grey Защита поверхн. от коррозии OKS-S (Standard) Код двигателя C86 (для ПЧ) 1267 | Lenze Operations GmbH |  | 838.4 | шт
MDEMABR090-32C1C | 15716238 | Асинхронный двигатель MDEMABR090-32C1C, №15716238 | Асинхронный двигатель Тип MDEMABR090-32C1C Тип двигателя MD асинх. 3-ф двигатель Расчетное напряжение 230 / 400 V +-10% Расчетная мощность 1,500 кВт Расчетная частота 50 Hz Расчетный ток 6,6 / 3,8 A КПД 0,76 Расчетная частота вращения 1.410 об/мин Расчетный крутящий момент 10,10 Нм Степень защиты IP55 Класс нагревостойкости F Режим работы S1 Конструкция двигателя B9Q180 Вал двигателя Конический под вал-шестерню Защита двигателя TKO (Thermal contact, NC) Клеммная коробка В положении 5 Тип подключения Standard Тормоз, исполнение Пружинный Напряжение тормоза 230 V AC Выпрямитель 6-ти полюсн. Исполнение тормоза не-регулируемый Выпрямитель тормоза Да с искрогасителем Размер тормоза 10 Момент тормоза 16 Нм Охлаждение Встроен. вентилятор Цвет RAL 9002 = Grey white Защита поверхн. от коррозии OKS-S (Standard) Передаточное число 1-й ступени 2,240 | Lenze Operations GmbH |  | 788.86 | шт
MDEMABR090-32C1C | 15867300 | Двигатель MDEMABR090-32C1C, №15867300 | Двигатель Тип MDEMABR090-32C1C Тип двигателя MD асинх. 3-ф двигатель Расчетная мощность 1,500 кВт Расчетное напряжение 230 / 400 V +-10% Расчетная частота 50 Hz Расчетный ток 6,6 / 3,8 A КПД 0,76 Расчетный крутящий момент 10,10 Нм Расчетная частота вращения 1.410 об/мин Степень защиты IP55 Режим работы S1 Класс нагревостойкости F Конструкция двигателя B5 FF165 (A200) Вал двигателя 24x50 со шпонкой Защита двигателя TKO/KTY 83-110 Клеммная коробка В положении 2 Тип подключения Standard Тормоз, исполнение Пружинный Размер тормоза 10 Напряжение тормоза 24 V DC Исполнение тормоза не-регулируемый Момент тормоза 16 Нм Охлаждение Встроен. вентилятор Цвет RAL 7012 = Basalt grey Защита поверхн. от коррозии OKS-S (Small; C1) Код двигателя C86 (для ПЧ) 1267 | Lenze Operations GmbH |  | 786.93 | шт
MDEMABR090-32C1C | 15392983 | Электродвигатель MDEMABR090-32C1C, №15392983 | Электродвигатель Тип MDEMABR090-32C1C Двигатель typeMDasyn.3-phaseACmotor Расчетная мощность 1,5 кВт Расчетное напряжение 230 / 400 V +-10% Расчетная частота 50 Hz Расчетный ток 6,6 / 3,8 A КПД 0,76 Расчетный крутящий момент 10,1 Нм Расчетная частота вращения 1410 об/мин Степень защиты IP55 Режим работы S1 Класс нагревостойкости F Конструкция двигателя B14 FT115 (C140) Вал двигателя 24x50 со шпонкой Защита двигателя TKO/KTY 83-110 Клеммная коробка В положении 2 Тип подключения Standard Тормоз, исполнение Пружинный Размер тормоза 08 Напряжение тормоза 230 V AC Выпрямитель 6-ти полюсн. Выпрямитель тормоза Да с искрогасителем Исполнение тормоза не-регулируемый Момент тормоза 8 Нм Охлаждение Встроен. вентилятор Цвет Not coated Код двигателя C86 (для ПЧ) 1267 | Lenze Operations GmbH |  | 635.81 | шт
MDEMABR090-32C1C | 16094996 | Двигатель MDEMABR090-32C1C, №16094996 | Двигатель Тип MDEMABR090-32C1C Kind ofmotorMD3-phaseACasyn.motor Расчетная мощность 1,5 кВт Расчетное напряжение 230 / 400 V +-10% Расчетная частота 50 Hz Выходной ток 6,6 / 3,8 A cos phi 0,76 Расчетный крутящий момент 10,1 Нм Расчетная частота вращения 1410 об/мин Степень защиты IP55 Operating mode S1 Temperature class F Конструкция двигателя B3 Вал двигателя 24x50 со шпонкой Защита двигателя PTC Клеммная коробка В положении 2 Тип подключения Standard Тормоз, исполнение Пружинный Размер тормоза 10 Напряжение тормоза 24 V DC Исполнение тормоза не-регулируемый Момент тормоза 23 Нм Охлаждение Встроен. вентилятор Цвет RAL 7012 = Basalt grey Surface/corrosion protection OKS-S (Small; C1) Код двигателя C86 (для ПЧ) 1267 | Lenze Operations GmbH | 47 дней | 879.92 | шт
MDEMABR090-32C1C | 15404254 | Двигатель MDEMABR090-32C1C, №15404254 | Двигатель Тип MDEMABR090-32C1C Kind of motor MD 3-phase AC asyn. motor Расчетная мощность 1,5 кВт Расчетное напряжение 230 / 400 V +-10% Расчетная частота 50 Hz Выходной ток 6,6 / 3,8 A cos phi 0,76 Расчетный крутящий момент 10,1 Нм Расчетная частота вращения 1410 об/мин Степень защиты IP55 Operating mode S1 Temperature class F Конструкция двигателя B5 FF165 (A200) Вал двигателя 24x50 со шпонкой Защита двигателя TKO/KTY 83-110 Клеммная коробка В положении 2 Тип подключения Standard Тормоз, исполнение Пружинный Размер тормоза 08 Напряжение тормоза 24 V DC Исполнение тормоза не-регулируемый Момент тормоза 8 Нм Охлаждение Встроен. вентилятор Цвет RAL 7012 = Basalt grey Surface/corrosion protection OKS-S (Small; C1) Код двигателя C86 (для ПЧ) 1267 | Lenze Operations GmbH |  | 732.15 | шт
MDEMABR090-32C1C + Z1 | 15777325 | Двигатель асинхронный MDEMABR090-32C1C 3-ф двигатель, с Z1, I1=2,857, №15777325 | Двигатель асинхронный MDEMABR090-32C1C Тип двигателя MD асинх. 3-ф двигатель Расчетное напряжение 400 V +-10% треугольник Расчетная мощность 2,700 кВт Расчетная частота 87 Hz Расчетный ток 6,7 A КПД 0,73 Расчетная частота вращения 2.520 об/мин Расчетный крутящий момент 10,10 Нм Степень защиты IP55 Класс нагревостойкости F Режим работы S1 Конструкция двигателя B9Q180 Вал двигателя Конический под вал-шестерню Защита двигателя TKO (Thermal contact, NC) Клеммная коробка В положении 2 Тип подключения Standard Тормоз, исполнение Пружинный Напряжение тормоза 230 V AC Выпрямитель 6-ти полюсн. Исполнение тормоза не-регулируемый Выпрямитель тормоза Да с искрогасителем Размер тормоза 10 Момент тормоза 16 Нм Охлаждение Встроен. вентилятор Цвет RAL 7004 = Signal grey Защита поверхн. от коррозии OKS-S (Standard) Передаточное число 1-й ступени 2,857 | Lenze Operations GmbH |  | 788.86 | шт
MDEMABR090-32C1C Z1 | 15963594 | Двигатель Z1 MDEMABR090-32C1C, №15963594 | Двигатель Z1 Тип MDEMABR090-32C1C Тип двигателя MD асинх. 3-ф двигатель Расчетное напряжение 230 / 400 V +-10% Расчетная мощность 1,500 кВт Расчетная частота 50 Hz Расчетный ток 6,6 / 3,8 A КПД 0,76 Расчетная частота вращения 1.410 об/мин Расчетный крутящий момент 10,10 Нм Степень защиты IP54 Класс нагревостойкости F Режим работы S1 Конструкция двигателя B9Q180 Вал двигателя Конический под вал-шестерню Защита двигателя TKO (Thermal contact, NC) Клеммная коробка В положении 2 Тип подключения Standard Тормоз, исполнение Пружинный Напряжение тормоза 230 V AC Выпрямитель 6-ти полюсн. Исполнение тормоза не-регулируемый Выпрямитель тормоза Да с искрогасителем Размер тормоза 08 Момент тормоза 8 Нм Ручка оттормаживания В положении 2 Охлаждение Встроен. вентилятор Цвет Primed Защита поверхн. от коррозии OKS-G (загрунтованный) Передаточное число 1-й ступени 3,500 | Lenze Operations GmbH |  | 725.78 | шт
MDEMABR090-32C1C Z1 i=36,303 | 16024443 | Двигатель Z1 MDEMABR090-32C1C, №16024443 | Двигатель Z1 Тип MDEMABR090-32C1C Для редуктора GKS06-3M, i=36,303 Тип двигателя MD асинх. 3-ф двигатель Расчетное напряжение 230 / 400 V +-10% Расчетная мощность 1,5 кВт Расчетная частота 50 Hz Расчетный ток 6,6 / 3,8 A КПД 0,76 Расчетная частота вращения 1410 об/мин Расчетный крутящий момент 10,1 Нм Степень защиты IP54 Класс нагревостойкости F Режим работы S1 Конструкция двигателя B9Q180 Вал двигателя Конический под вал-шестерню Защита двигателя TKO (Thermal contact, NC) Клеммная коробка В положении 2 Тип подключения Standard Тормоз, исполнение Пружинный, быстродейств. Напряжение тормоза 230 V AC Выпрямитель 6-ти полюсн. Исполнение тормоза не-регулируемый Выпрямитель тормоза Дляced voltage rectifier Размер тормоза 10 Момент тормоза 16 Нм Ручка оттормаживания В положении 2 Охлаждение Встроен. вентилятор Цвет RAL 7012 = Basalt grey Защита поверхн. от коррозии OKS-S (Small; C1) Передаточное число 1-й ступени 2,857 | Lenze Operations GmbH | 15174489 | 853.76 | шт
MDEMABR090-32C1U | 15620788 | Двигатель MDEMABR090-32C1U, №15620788 | Двигатель Тип MDEMABR090-32C1U Тип двигателя MD асинх. 3-ф двигатель Тип Drive Unit E82MV152-4B Расчетная мощность 1,500 кВт Расчетное напряжение 400 V +-10% звезда Перегрузочная способность 150 % Расчетная частота 50 Hz Расчетный ток 3,8 A КПД 0,76 Расчетный крутящий момент 10,10 Нм Расчетная частота вращения 1.410 об/мин Степень защиты IP55 Режим работы S1 Класс нагревостойкости F Конструкция двигателя B5 FF165 (A200) Вал двигателя 24x50 со шпонкой Защита двигателя TKO (Thermal contact, NC) Преобразователь В положении 2 Тип подключения Standard Тормоз, исполнение Пружинный Размер тормоза 10 Напряжение тормоза 24 V DC Исполнение тормоза не-регулируемый Момент тормоза 16 Нм Бесшумный ротор тормоза да Охлаждение Встроен. вентилятор Цвет RAL 9005 = Jet black матовый Защита поверхн. от коррозии OKS-S (Small; C1) Соответствие (стандарт) CSAUL Коммуникационный модуль Application-I/O Код двигателя C86 (для ПЧ) 1267 | Lenze Operations GmbH |  | 2141.92 | шт
MDEMABR100-12C0C | 16199041 | Двигатель MDEMABR100-12C0C, №16199041 | Двигатель MDEMABR100-12C0C Серия мотора Двигатель асинхронный Расчетное напряжение 230 / 400 V +-10% Расчетная мощность 2,2 кВт Расчетная частота 50 Гц Расчетный ток 9,2 / 5,3 A косинус ϕ (коэффициент мощности) 0,73 Расчетная частота вращения 1440 об/мин Расчетный крутящий момент 14,6 Нм Степень защиты IP55 Температурный класс F Режим работы S1 Конструкция двигателя B9Q180 Вал двигателя Конический под вал-шестерню Защита двигателя TKO (термоконтакт, НЗ) Клеммная коробка В положении 4 Тип подключения Cтандарт Тормоз, исполнение Пружинный Напряжение тормоза 230 V AC Выпрямитель 6-ти полюсн. Исполнение тормоза не-регулируемый Выпрямитель тормоза Да с искрогасителем Размер тормоза 10 Момент тормоза 16 Нм Охлаждение Встроен. вентилятор Цвет Цвет по RAL = 7012 (серый) Surface/corrosion protection OKS-S (Small; C1) Передаточное число 1-й ступени 2,048 | Lenze Operations GmbH | к 15109635 | 913.75 | шт
MDEMABR100-12C0C | 16033852 | Двигатель MDEMABR100-12C0C, №16033852 | Двигатель Тип MDEMABR100-12C0C Двигатель typeMDasyn.3-phaseACmotor Расчетное напряжение 230 / 400 V +-10% Расчетная мощность 2,2 кВт Расчетная частота 50 Hz Расчетный ток 9,2 / 5,3 A КПД 0,73 Расчетная частота вращения 1440 об/мин Расчетный крутящий момент 14,6 Нм Степень защиты IP55 Класс нагревостойкости F Режим работы S1 Конструкция двигателя B9Q180 Вал двигателя Конический под вал-шестерню Защита двигателя TKO (Thermal contact, NC) Клеммная коробка В положении 2 Тип подключения Standard Тормоз, исполнение Пружинный Напряжение тормоза 230 V AC Выпрямитель 6-ти полюсн. Исполнение тормоза не-регулируемый Выпрямитель тормоза Да с искрогасителем Размер тормоза 12 Момент тормоза 32 Нм Охлаждение Встроен. вентилятор Цвет RAL 9002 = Grey white Защита поверхн. от коррозии OKS-S (Small; C1) Передаточное число 1-й ступени 11,25 | Lenze Operations GmbH |  | 966.89 | шт
MDEMABR100-12C0C | 16063684 | Двигатель MDEMABR100-12C0C+Z1, №16063684 | Двигатель Тип MDEMABR100-12C0C Kind of motor MD 3-phase AC asyn. motor Расчетное напряжение 230 / 400 V +-10% Расчетная мощность 2,2 кВт Расчетная частота 50 Hz Выходной ток 9,2 / 5,3 A КПД 0,73 Расчетная частота вращения 1440 об/мин Расчетный крутящий момент 14,6 Нм Степень защиты IP55 Temperature class F Operating mode S1 Конструкция двигателя B9Q180 Вал двигателя Конический под вал-шестерню Защита двигателя KTY 83-110 Клеммная коробка В положении 4 Тип подключения Standard Тормоз, исполнение Пружинный Напряжение тормоза 24 V DC Исполнение тормоза не-регулируемый Размер тормоза 10 Момент тормоза 16 Нм Бесшумный ротор тормоза Да Охлаждение Встроен. вентилятор Цвет RAL 9005 = Jet black матовый Surface/corrosion protection OKS-S (Small; C1) Передаточное число 1-й ступени 1,6 | Lenze Operations GmbH | 15558093 | 1109.68 | шт
MDEMABR100-12C0C MD asyn. three-phase AC motor Rated power 2,200 kW № 15525728 | 15525728 | Мотор MDEMABR100-12C0C Rated voltage 230 / 400 V +-10%; Rated power 2,200 kW; Rated frequency 50 Hz; Rated current 9,2 / 5,3 A;Power factor 0,73;Rated speed 1.440 r/min;Rated torque 14,60 Nm;Enclosure IP55;Insulation class F;Duty cycle S1;Type of mounting, motor B9Q180;Motor shaft dxl Conical shaft;Motor protection TKO (Thermal contact, NC);Terminal box In position 4;Connection type Standard;Brake version Spring-operated;Motor brake - supply voltage 230 V AC Rectifier 6-pole;Brake design not adjustable;Brake rectifier Yes with spark suppressor;Brake size 12;Braking torque 32 Nm;Cooling Integral fan;Colour RAL 7012 = Basalt grey;Surface/Corrosion protection OKS-S (standard);Ratio 1st stage 1,167, № 15525728 |  | Lenze Operations GmbH | LENZE Service /Артикул до обработки 15525728 | 966.89 | шт
MDEMABR100-12C1C | 15585992 | Двигатель MDEMABR100-12C1C, №15585992 | Двигатель Тип MDEMABR100-12C1C Тип двигателя MD асинх. 3-ф двигатель Расчетная мощность 2,200 кВт Расчетное напряжение 230 / 400 V +-10% Расчетная частота 50 Hz Расчетный ток 9,2 / 5,3 A КПД 0,73 Расчетная частота вращения 1.440 об/мин Расчетный крутящий момент 14,60 Нм Степень защиты IP54 Режим работы S1 Класс нагревостойкости F Конструкция двигателя B5 FF215 (A250) Вал двигателя 28x60 со шпонкой Защита двигателя TKO/KTY 83-110 Клеммная коробка В положении 2 Тип подключения Standard Тормоз, исполнение Пружинный Размер тормоза 12 Напряжение тормоза 400 V AC Выпрямитель 6-ти полюсн. Выпрямитель тормоза Да с искрогасителем Исполнение тормоза не-регулируемый Момент тормоза 32 Нм Ручка оттормаживания В положении 2 Охлаждение Встроен. вентилятор Цвет RAL 7012 = Basalt grey Защита поверхн. от коррозии OKS-S (Standard) Код двигателя C86 (для ПЧ) 1251 | Lenze Operations GmbH |  | 985.2 | шт
MDEMABR100-12C1C | 15961979 | Асинхронный двигатель MDEMABR100-12C1C, №15961979 | Асинхронный двигатель Тип MDEMABR100-12C1C Тип двигателя MD асинх. 3-ф двигатель Расчетная мощность 2,200 кВт Расчетное напряжение 230 / 400 V +-10% Расчетная частота 50 Hz Расчетный ток 9,2 / 5,3 A КПД 0,73 Расчетный крутящий момент 14,60 Нм Расчетная частота вращения 1.440 об/мин Степень защиты IP55 Режим работы S1 Класс нагревостойкости F Конструкция двигателя B5 FF215 (A250) Вал двигателя 28x60 со шпонкой Защита двигателя TKO/KTY 83-110 Клеммная коробка В положении 2 Тип подключения Standard Тормоз, исполнение Пружинный Размер тормоза 10 Напряжение тормоза 400 V AC Выпрямитель 6-ти полюсн. Выпрямитель тормоза Да с искрогасителем Исполнение тормоза не-регулируемый Момент тормоза 16 Нм Охлаждение Встроен. вентилятор Цвет RAL 7012 = Basalt grey Защита поверхн. от коррозии OKS-S (Small; C1) Код двигателя C86 (для ПЧ) 1251 | Lenze Operations GmbH |  | 885.53 | шт
MDEMABR100-12C1C | 16044629 | Асинхронный двигатель MDEMABR100-12C1C, №16044629 | Асинхронный двигатель Тип MDEMABR100-12C1C Тип двигателя MD 3-phase AC asyn. motor Расчетная мощность 2,2 кВт Расчетное напряжение 230 / 400 V +-10% Расчетная частота 50 Hz Выходной ток 9,2 / 5,3 A КПД 0,73 Расчетный крутящий момент 14,6 Нм Расчетная частота вращения 1440 об/мин Степень защиты IP54 Operating mode S1 Temperature class F Конструкция двигателя B5 FF215 (A250) Вал двигателя 28x60 со шпонкой Защита двигателя TKO/KTY 83-110 Клеммная коробка В положении 2 Тип подключения Standard Тормоз, исполнение Пружинный Размер тормоза 10 Напряжение тормоза 24 V DC Исполнение тормоза повыш. износостойкость Момент тормоза 16 Нм Ручка оттормаживания В положении 2 Бесшумный ротор тормоза Да Охлаждение Встроен. вентилятор Цвет RAL 7012 = Basalt grey Surface/corrosion protection OKS-S (Small; C1) Код двигателя C86 (для ПЧ) 1251 | Lenze Operations GmbH |  | 1031.2 | шт
MDEMABR100-12C1C | 15431652 | Мотор MDEMABR100-12C1C ,asyn. 3-phase AC 230 / 400 V +-10%; 2,200 kW; 50 Hz; 9,2 / 5,3 A ;Rated speed 1.440 r/min;Rated torque 14,60 Nm;Enclosure IP55;Insulation class F; motor design B5 FF215 (A250) ;Motor shaft dxl Conical shaft;Motor protection TKO/KTY 83-110 ;Terminal box In position 2; Connection type Standard ;Brake design not adjustable;Brake rectifier 6-pole ,400V AC with spark suppressor;Brake size 12;Braking torque 32 Nm; Integral fan; Colour primed ; Surface/Corrosion protection OKS-G; № 15431652 | Двигатель Тип MDEMABR100-12C1C Kind ofmotorMD3-phaseACasyn.motor Расчетная мощность 2,2 кВт Расчетное напряжение 230 / 400 V +-10% Расчетная частота 50 Hz Выходной ток 9,2 / 5,3 A КПД 0,73 Расчетный крутящий момент 14,6 Нм Расчетная частота вращения 1440 об/мин Степень защиты IP55 Operating mode S1 Temperature class F Конструкция двигателя B5 FF215 (A250) Вал двигателя 28x60 со шпонкой Защита двигателя TKO/KTY 83-110 Клеммная коробка В положении 2 Тип подключения Standard Тормоз, исполнение Пружинный Размер тормоза 12 Напряжение тормоза 400 V AC Выпрямитель 6-ти полюсн. Выпрямитель тормоза Да с искрогасителем Исполнение тормоза не-регулируемый Момент тормоза 32 Нм Охлаждение Встроен. вентилятор Цвет Primed Surface/corrosion protection OKS-G (primed) Код двигателя C86 (для ПЧ) 1251 | Lenze Operations GmbH | LENZE Service /Артикул до обработки 15431652 | 883.86 | шт
MDEMABR100-12C1C, 2,2квт 1440об/мин, B5 | 15680892 | Асинхронный двигатель с тормозом MDEMABR100-12C1C, 2,2квт 1440об/мин, B5 №15680892 | Асинхронный двигатель с тормозом Тип MDEMABR100-12C1C Тип двигателя MD асинх. 3-ф двигатель Расчетная мощность 2,200 кВт Расчетное напряжение 230 / 400 V +-10% Расчетная частота 50 Hz Расчетный ток 9,2 / 5,3 A КПД 0,73 Расчетная частота вращения 1.440 r/min Расчетный крутящий момент 14,60 Нм Степень защиты IP55 Режим работы S1 Класс нагревостойкости F Конструкция двигателя B5 FF215 (A250) Вал двигателя 28x60 со шпонкой Защита двигателя TKO/KTY 83-110 Клеммная коробка В положении 2 Тип подключения Standard Подключение питания В положении 3 Тормоз, исполнение Пружинный Размер тормоза 10 Напряжение тормоза 230 V AC Выпрямитель 6-ти полюсн. Выпрямитель тормоза Да с искрогасителем Исполнение тормоза не-регулируемый Момент тормоза 16 Нм Охлаждение Встроен. вентилятор Цвет RAL 7012 = Basalt grey Защита поверхн. от коррозии OKS-S (Standard) Код двигателя C86 (для ПЧ) 1251 | Lenze Operations GmbH |  | 885.53 | шт
MDEMABR100-32C0C | 16074042 | Двигатель MDEMABR100-32C0C+Z1, №16074042 | Двигатель Тип MDEMABR100-32C0C Kind of motor MD 3-phase AC asyn. motor Расчетное напряжение 230 / 400 V +-10% Расчетная мощность 3 кВт Расчетная частота 50 Hz Выходной ток 12,5 / 7,2 A cos phi 0,75 Расчетная частота вращения 1430 об/мин Расчетный крутящий момент 20,5 Нм Степень защиты IP55 Temperature class F Operating mode S1 Конструкция двигателя B9Q180 Вал двигателя Конический под вал-шестерню Защита двигателя TKO (Thermal contact, NC) Клеммная коробка В положении 2 Тип подключения Standard Тормоз, исполнение Spring pressur, overexcited Напряжение тормоза 230 V AC Выпрямитель 6-ти полюсн. Исполнение тормоза не-регулируемый Выпрямитель тормоза Дляced voltage rectifier Размер тормоза 12 Момент тормоза 46 Нм Охлаждение Встроен. вентилятор Цвет RAL 9002 = Grey white Surface/corrosion protection OKS-S (Small; C1) Передаточное число 1-й ступени 4,667 | Lenze Operations GmbH | 15990637 | 1053.33 | шт
MDEMABR100-32C0C Z1 | 16073237 | Двигатель Z1 MDEMABR100-32C0C, №16073237 | Двигатель Z1 Тип MDEMABR100-32C0C Для редуктора GKS09-3M, i=58,456 Тип мотора MD 3-phase AC asyn. motor Расчетное напряжение 230 / 400 V +-10% Расчетная мощность 3 кВт Расчетная частота 50 Hz Выходной ток 12,5 / 7,2 A cos phi 0,75 Расчетная частота вращения 1430 об/мин Расчетный крутящий момент 20,5 Нм Степень защиты IP54 Temperature class F Operating mode S1 Конструкция двигателя B9Q180 Вал двигателя Конический под вал-шестерню Защита двигателя TKO (Thermal contact, NC) Клеммная коробка В положении 2 Тип подключения Standard Тормоз, исполнение Spr. press., fast switching Напряжение тормоза 230 V AC Выпрямитель 6-ти полюсн. Исполнение тормоза не-регулируемый Выпрямитель тормоза Дляced voltage rectifier Размер тормоза 12 Момент тормоза 32 Нм Ручка оттормаживания В положении 2 Охлаждение Встроен. вентилятор Цвет RAL 7012 = Basalt grey Surface/corrosion protection OKS-S (Small; C1) Передаточное число 1-й ступени 4,667 | Lenze Operations GmbH | 15159119, 16072962 | 1099.85 | шт
MDEMABR100-32C1C | 15961976 | Асинхронный двигатель MDEMABR100-32C1C, №15961976 | Асинхронный двигатель Тип MDEMABR100-32C1C Тип двигателя MD асинх. 3-ф двигатель Расчетная мощность 3,000 кВт Расчетное напряжение 230 / 400 V +-10% Расчетная частота 50 Hz Расчетный ток 12,5 / 7,2 A КПД 0,75 Расчетный крутящий момент 20,50 Нм Расчетная частота вращения 1.430 об/мин Степень защиты IP55 Режим работы S1 Класс нагревостойкости F Конструкция двигателя B5 FF215 (A250) Вал двигателя 28x60 со шпонкой Защита двигателя TKO/KTY 83-110 Клеммная коробка В положении 2 Тип подключения Standard Тормоз, исполнение Пружинный Размер тормоза 10 Напряжение тормоза 400 V AC Выпрямитель 6-ти полюсн. Выпрямитель тормоза Да с искрогасителем Исполнение тормоза не-регулируемый Момент тормоза 16 Нм Охлаждение Встроен. вентилятор Цвет RAL 7012 = Basalt grey Защита поверхн. от коррозии OKS-S (Small; C1) Код двигателя C86 (для ПЧ) 1253 | Lenze Operations GmbH |  | 976.11 | шт
MDEMABR112-22C0C Z1 | 16097702 | Двигатель Z1 MDEMABR112-22C0C, №16097702 | Двигатель Тип MDEMABR112-22C0C Для редуктора GKS09-3M, i=111,484 Kind of motor MD 3-phase AC asyn. motor Расчетное напряжение 230 / 400 V +-10% Расчетная мощность 4 кВт Расчетная частота 50 Hz Выходной ток 16,1 / 9,3 A cos phi 0,73 Расчетная частота вращения 1450 об/мин Расчетный крутящий момент 26,3 Нм Степень защиты IP55 Temperature class F Operating mode S1 Конструкция двигателя B9Q222 Вал двигателя Конический под вал-шестерню Защита двигателя TKO (Thermal contact, NC) Клеммная коробка В положении 2 Тип подключения Standard Тормоз, исполнение Пружинный Напряжение тормоза 205 V DC Исполнение тормоза не-регулируемый Размер тормоза 14 Момент тормоза 60 Нм Бесшумный ротор тормоза Да Охлаждение Встроен. вентилятор Цвет RAL 7012 = Basalt grey Surface/corrosion protection OKS-S (Small; C1) Передаточное число 1-й ступени 8,9 | Lenze Operations GmbH | 15054796 | 1385.3 | шт
MDEMABR112-22C0C+Z1 | 15968533 | Двигатель MDEMABR112-22C0C+Z1, №15968533 | Двигатель Тип MDEMABR112-22C0C+Z1 Расчетное напряжение 230 / 400 V +-10% Расчетная мощность 4,000 кВт Расчетная частота 50 Hz Расчетный ток 16,1 / 9,3 A КПД 0,73 Расчетная частота вращения 1.450 об/мин Расчетный крутящий момент 26,30 Нм Степень защиты IP55 Класс нагревостойкости F Режим работы S1 Конструкция двигателя B9Q222 Вал двигателя Конический под вал-шестерню Защита двигателя TKO (Thermal contact, NC) Клеммная коробка В положении 3 Тип подключения Standard Тормоз, исполнение Пружинный Напряжение тормоза 205 V DC Исполнение тормоза не-регулируемый Размер тормоза 14 Момент тормоза 60 Нм Бесшумный ротор тормоза да Охлаждение Встроен. вентилятор Цвет Primed Защита поверхн. от коррозии OKS-G (загрунтованный) Передаточное число 1-й ступени 3,500 | Lenze Operations GmbH | Для мотор-редукторов 00484175 и нового кода 15468471 | 1330.48 | шт
MDEMABR112-22C1C | 15357041 | Двигатель MDEMABR112-22C1C, №15357041 | Двигатель Тип MDEMABR112-22C1C Тип двигателя MD асинх. 3-ф двигатель Расчетная мощность 4,000 кВт Расчетное напряжение 230 / 400 V +-10% Расчетная частота 50 Hz Расчетный ток 16,1 / 9,3 A КПД 0,73 Расчетный крутящий момент 26,30 Нм Расчетная частота вращения 1.450 об/мин Степень защиты IP55 Режим работы S1 Класс нагревостойкости F Конструкция двигателя B5 FF215 (A250) Вал двигателя 28x60 со шпонкой Защита двигателя TKO/KTY 83-110 Клеммная коробка В положении 2 Тип подключения Standard Тормоз, исполнение Пружинный Размер тормоза 12 Напряжение тормоза 24 V DC Исполнение тормоза не-регулируемый Момент тормоза 32 Нм Охлаждение Встроен. вентилятор Цвет RAL 7012 = Basalt grey Защита поверхн. от коррозии OKS-S (Small; C1) Код двигателя C86 (для ПЧ) 1255 | Lenze Operations GmbH | 13121813 | 1152.09 | шт
MDEMABR112-22C1C | 15924060 | Асинхронный электродвигатель MDEMABR112-22C1C, №15924060 | Асинхронный электродвигатель Тип MDEMABR112-22C1C Тип двигателя MD асинх. 3-ф двигатель Расчетная мощность 4,000 кВт Расчетное напряжение 230 / 400 V +-10% Расчетная частота 50 Hz Расчетный ток 16,1 / 9,3 A КПД 0,73 Расчетный крутящий момент 26,30 Нм Расчетная частота вращения 1.450 об/мин Степень защиты IP54 Режим работы S1 Класс нагревостойкости F Конструкция двигателя B5 FF215 (A250) Вал двигателя 28x60 со шпонкой Защита двигателя TKO/KTY 83-110 Клеммная коробка В положении 2 Тип подключения Standard Тормоз, исполнение Пружинный Размер тормоза 14 Напряжение тормоза 230 V AC Выпрямитель 6-ти полюсн. Выпрямитель тормоза Да с искрогасителем Исполнение тормоза не-регулируемый Момент тормоза 60 Нм Ручка оттормаживания В положении 2 Бесшумный ротор тормоза да Охлаждение Встроен. вентилятор Цвет Primed Защита поверхн. от коррозии OKS-G (загрунтованный) Код двигателя C86 (для ПЧ) 1255 | Lenze Operations GmbH | 417280 | 1369.57 | шт
MDEMABR112-22C1C | 16102994 | Двигатель MDEMABR112-22C1C, №16102994 | Двигатель Тип MDEMABR112-22C1C Kind of motor MD 3-phase AC asyn. motor Расчетная мощность 4 кВт Расчетное напряжение 230 / 400 V +-10% Расчетная частота 50 Hz Выходной ток 16,1 / 9,3 A cos phi 0,73 Расчетный крутящий момент 26,3 Нм Расчетная частота вращения 1450 об/мин Степень защиты IP54 Operating mode S1 Temperature class F Конструкция двигателя B3 Вал двигателя 28x60 со шпонкой Защита двигателя TKO/KTY 83-110 Клеммная коробка В положении 2 Тип подключения Standard Тормоз, исполнение Пружинный Размер тормоза 12 Напряжение тормоза 230 V AC Выпрямитель 6-ти полюсн. Выпрямитель тормоза Да с искрогасителем Исполнение тормоза не-регулируемый Момент тормоза 32 Нм Ручка оттормаживания В положении 2 Охлаждение Встроен. вентилятор Цвет RAL 7012 = Basalt grey Surface/corrosion protection OKS-S (Small; C1) Код двигателя C86 (для ПЧ) 1255 | Lenze Operations GmbH |  | 1162.05 | шт
MDEMABR112-32C0C | 15992164 | Двигатель асинхронный MDEMABR112-32C0C, №15992164 | Двигатель асинхронный MDEMABR112-32C0C Серия мотора Двигатель асинхронный Расчетное напряжение 400 V +-10% треугольник Расчетная мощность 9,7 кВт Расчетная частота 87 Гц Расчетный ток 21,7 A косинус ϕ (коэффициент мощности) 0,75 Расчетная частота вращения 2555 об/мин Расчетный крутящий момент 36,6 Нм Степень защиты IP55 Температурный класс F Режим работы S1 Конструкция двигателя B9Q222 Вал двигателя Конический под вал-шестерню Защита двигателя TKO (термоконтакт, НЗ) Клеммная коробка В положении 3 Тип подключения Cтандарт Тормоз, исполнение Пружинный Напряжение тормоза 205 V DC Исполнение тормоза не-регулируемый Размер тормоза 12 Момент тормоза 32 Нм Охлаждение Встроен. вентилятор Цвет RAL 7043 = Traffic grey B Surface/corrosion protection OKS-S (Small; C1) Передаточное число 1-й ступени 4,667 | Lenze Operations GmbH |  | 1415.22 | шт
MDEMABR112-32C0C Z1 | 16062066 | Двигатель Z1 MDEMABR112-32C0C, №16062066 | Двигатель Z1 Тип MDEMABR112-32C0C Для редуктора GST11-2M, i=44,5 Kind of motor MD 3-phase AC asyn. motor Расчетное напряжение 230 / 400 V +-10% Расчетная мощность 5,5 кВт Расчетная частота 50 Hz Выходной ток 21,7 / 12,5 A КПД 0,77 Расчетная частота вращения 1445 об/мин Расчетный крутящий момент 36,6 Нм Степень защиты IP54 Temperature class F Operating mode S1 Конструкция двигателя B9Q222 Вал двигателя Конический под вал-шестерню Защита двигателя TKO (Thermal contact, NC) Клеммная коробка В положении 2 Тип подключения Standard Тормоз, исполнение Spr. press., fast switching Напряжение тормоза 230 V AC Выпрямитель 6-ти полюсн. Исполнение тормоза не-регулируемый Выпрямитель тормоза Дляced voltage rectifier Размер тормоза 14 Момент тормоза 60 Нм Ручка оттормаживания В положении 4 Охлаждение Встроен. вентилятор Цвет RAL 7012 = Basalt grey Surface/corrosion protection OKS-S (Small; C1) Передаточное число 1-й ступени 8,9 | Lenze Operations GmbH | 00473528-> 15144189 -> 16062065 | 1634.47 | шт
MDEMABR112-32C0C+Z1 | 15834253 | Асинхронный электродвигатель с Z1 MDEMABR112-32C0C, №15834253 | Асинхронный электродвигатель с Z1 Тип MDEMABR112-32C0C Для редуктора GFL09-2M SDR 112C32, i=27,173 Тип двигателя MD асинх. 3-ф двигатель Расчетное напряжение 230 / 400 V +-10% Расчетная мощность 5,500 кВт Расчетная частота 50 Hz Расчетный ток 21,7 / 12,5 A КПД 0,77 Расчетная частота вращения 1.445 об/мин Расчетный крутящий момент 36,60 Нм Степень защиты IP55 Класс нагревостойкости F Режим работы S1 Конструкция двигателя B9Q222 Вал двигателя Конический под вал-шестерню Защита двигателя PTC Клеммная коробка В положении 2 Тип подключения Standard Тормоз, исполнение Пружинный Напряжение тормоза 24 V DC Исполнение тормоза не-регулируемый Размер тормоза 14 Момент тормоза 60 Нм Охлаждение Встроен. вентилятор Цвет загрунтованный Защита поверхн. от коррозии OKS-G (загрунтованный) Передаточное число 1-й ступени 3,444 | Lenze Operations GmbH | Для ремонта GFL09-2 15118194 | 1644.34 | шт
MDEMABR112-41C0C+Z1 | 15998829 | Асинхронный электродвигатель с Z1 MDEMABR112-41C0C, №15998829 | Асинхронный электродвигатель с Z1 Тип MDEMABR112-41C0C Тип двигателя MD асинх. 3-ф двигатель Расчетное напряжение 400 / --- V +-10% Расчетная мощность 7,5 кВт Расчетная частота 50 Hz Расчетный ток 16,5 A КПД 0,78 Расчетная частота вращения 2890 об/мин Расчетный крутящий момент 24,8 Нм Степень защиты IP55 Класс нагревостойкости F Режим работы S1 Конструкция двигателя B9Q222 Вал двигателя Конический под вал-шестерню Защита двигателя PTC Клеммная коробка В положении 5 Тип подключения Standard Тормоз, исполнение Пружинный Напряжение тормоза 24 V DC Исполнение тормоза не-регулируемый Размер тормоза 14 Момент тормоза 60 Нм Бесшумный ротор тормоза да Охлаждение Встроен. вентилятор Цвет RAL 7012 = Basalt grey Защита поверхн. от коррозии OKS-S (Small; C1) Передаточное число 1-й ступени 2,048 | Lenze Operations GmbH | от 15187702 | 2062.78 | шт
MDEMABR132-12C1C | 16246261 | Двигатель асинхронный MDEMABR132-12C1C, №16246261 | Двигатель асинхронный Двигатель MD132-12 Код мотора MDEMABR132-12C1C Расчетная мощность 5,5 кВт Класс энергоэффективности IE1 Конструкция двигателя B5 Фланец FF265 (A300) Вал двигателя 38X80 со шпонкой Расчетная частота вращения 1450 об/мин Расчетный крутящий момент 36,2 Нм Расчетное напряжение 230 / 400 V Подключение звезда Расчетный ток 20.10 / 11.70 A Расчетная частота 50 Гц косинус ϕ (коэффициент мощности) 0,8 Режим работы S1 Тип подключения Клеммная коробка Клеммная коробка Позиция 2 Температурный класс F Защита двигателя TKO (термоконтакт, НЗ) Степень защиты IP55 Цвет грунтовка Антикоррозийное покрытие OKS-G (грунтовка) Охлаждение Встроен. вентилятор Тормоз, исполнение Пружинный Исполнение тормоза не-регулируемый Напряжение управления тормозом 230 V AC Размер тормоза 14 Момент тормоза 60 Нм Рычаг ручного растормаживания без Бесшумный ротор тормоза Нет Тормоз с уплотнительным кольцом Нет Код двигателя C86 (для ПЧ) 1269 Момент инерции 194,3 kgcm2 Мощность мотора 0 кВт | Lenze Operations GmbH |  | 1420.21 | шт
MDEMABR132-12C1C | 15855203 | Асинхронный двигатель MDEMABR132-12C1C, №15855203 | Асинхронный двигатель Тип MDEMABR132-12C1C Двигатель MD асинх. 3-ф двигатель Расчетная мощность 5,500 кВт Расчетное напряжение 230 / 400 V +-10% Расчетная частота 50 Hz Расчетный ток 20,2 / 11,7 A КПД 0,75 Расчетный крутящий момент 36,20 Нм Расчетная частота вращения 1.450 об/мин Степень защиты IP55 Режим работы S1 Класс нагревостойкости F Конструкция двигателя B5 FF265 (A300) Вал двигателя 38x80 со шпонкой Защита двигателя TKO/KTY 83-110 Клеммная коробка В положении 2 Тип подключения Standard Тормоз, исполнение Пружинный Размер тормоза 14 Напряжение тормоза 24 V DC Исполнение тормоза не-регулируемый Момент тормоза 25 Нм Охлаждение Встроен. вентилятор Цвет RAL 7012 = Basalt grey Защита поверхн. от коррозии OKS-S (Small; C1) Код двигателя C86 (для ПЧ) 1269 | Lenze Operations GmbH |  | 1475.04 | шт
MDEMABR132-12C1C, 5,500 кВт, 1.450 об/мин B5 | 15418937 | Асинхронный двигатель MDEMABR132-12C1C, 5,500 кВт, 1.450 об/мин B5 №15418937 | Асинхронный двигатель Тип MDEMABR132-12C1C Тип двигателя MD асинх. 3-ф двигатель Расчетная мощность 5,500 кВт Расчетное напряжение 230 / 400 V +-10% Расчетная частота 50 Hz Расчетный ток 20,2 / 11,7 A КПД 0,75 Расчетная частота вращения 1.450 об/мин Расчетный крутящий момент 36,20 Нм Степень защиты IP55 Режим работы S1 Класс нагревостойкости F Конструкция двигателя B5 FF265 (A300) Вал двигателя 38x80 with featherkey Защита двигателя TKO/KTY 83-110 Клеммная коробка В положении 2 Тип подключения Standard Тормоз, исполнение Пружинный Размер тормоза 16 Напряжение тормоза 400 V AC Выпрямитель 6-ти полюсн. Выпрямитель тормоза Да с искрогасителем Исполнение тормоза не-регулируемый Момент тормоза 80 Нм Охлаждение Встроен. вентилятор Цвет RAL 7012 = Basalt grey Защита поверхн. от коррозии OKS-S (Standard) Код двигателя C86 (для ПЧ) 1269 | Lenze Operations GmbH |  | 1622.83 | шт
MDEMABR132-22C1C | 15778325 | Асинхронный двигатель MDEMABR132-22C1C, №15778325 | Асинхронный двигатель Тип MDEMABR132-22C1C Тип двигателя MD асинх. 3-ф двигатель Расчетная мощность 7,500 кВт Расчетное напряжение 230 / 400 V +-10% Расчетная частота 50 Hz Расчетный ток 28,6 / 16,5 A КПД 0,76 Расчетная частота вращения 1.455 об/мин Расчетный крутящий момент 49,20 Нм Степень защиты IP55 Режим работы S1 Класс нагревостойкости F Конструкция двигателя B5 FF265 (A300) Вал двигателя 38x80 со шпонкой Защита двигателя TKO/KTY 83-110 Клеммная коробка В положении 2 Тип подключения Standard Тормоз, исполнение Пружинный Размер тормоза 14 Напряжение тормоза 400 V AC Выпрямитель 6-ти полюсн. Выпрямитель тормоза Да с искрогасителем Исполнение тормоза не-регулируемый Момент тормоза 60 Нм Охлаждение Встроен. вентилятор Цвет RAL 7012 = Basalt grey Защита поверхн. от коррозии OKS-S (Standard) Код двигателя C86 (для ПЧ) 1259 | Lenze Operations GmbH |  | 1772.57 | шт
MDEMABR132-22C1C | 15612627 | Асинхронный двигатель MDEMABR132-22C1C, №15612627 | Асинхронный двигатель Тип MDEMABR132-22C1C Тип двигателя MD асинх. 3-ф двигатель Расчетная мощность 7,500 кВт Расчетное напряжение 230 / 400 V +-10% Расчетная частота 50 Hz Расчетный ток 28,6 / 16,5 A КПД 0,76 Расчетный крутящий момент 49,20 Нм Расчетная частота вращения 1.455 об/мин Степень защиты IP54 Режим работы S1 Класс нагревостойкости F Конструкция двигателя B5 FF265 (A300) Вал двигателя 38x80 со шпонкой Защита двигателя TKO/KTY 83-110 Клеммная коробка В положении 2 Тип подключения Standard Тормоз, исполнение Пружинный Размер тормоза 14 Напряжение тормоза 400 V AC Выпрямитель 6-ти полюсн. Выпрямитель тормоза Да с искрогасителем Исполнение тормоза не-регулируемый Момент тормоза 60 Нм Ручка оттормаживания В положении 2 Охлаждение Встроен. вентилятор Защита поверхн. от коррозии OKS-S (Small; C1) Цвет RAL 7012 = Basalt grey | Lenze Operations GmbH |  | 1837.33 | шт
MDEMABR132-22C1C | 15639105 | Асинхронные двигатели MDEMABR132-22C1C, №15639105 | Асинхронные двигатели Тип MDEMABR132-22C1C Тип двигателя MD асинх. 3-ф двигатель Расчетная мощность 7,500 кВт Расчетное напряжение 230 / 400 V +-10% Расчетная частота 50 Hz Расчетный ток 28,6 / 16,5 A КПД 0,76 Расчетный крутящий момент 49,20 Нм Расчетная частота вращения 1.455 об/мин Степень защиты IP55 Режим работы S1 Класс нагревостойкости F Конструкция двигателя B5 FF265 (A300) Вал двигателя 38x80 со шпонкой Защита двигателя TKO/KTY 83-110 Клеммная коробка В положении 2 Тип подключения Standard Тормоз, исполнение Пружинный Размер тормоза 16 Напряжение тормоза 400 V AC Выпрямитель 6-ти полюсн. Выпрямитель тормоза Да с искрогасителем Исполнение тормоза не-регулируемый Момент тормоза 100 Нм Охлаждение Встроен. вентилятор Цвет RAL 7012 = Basalt grey Защита поверхн. от коррозии OKS-S (Small; C1) Код двигателя C86 (для ПЧ) 1259 | Lenze Operations GmbH |  | 1920.36 | шт
MDEMABR132-22C1C | 15855205 | Асинхронный двигатель MDEMABR132-22C1C, №15855205 | Асинхронный двигатель Тип MDEMABR132-22C1C Двигатель MD асинх. 3-ф двигатель Расчетная мощность 7,500 кВт Расчетное напряжение 230 / 400 V +-10% Расчетная частота 50 Hz Расчетный ток 28,6 / 16,5 A КПД 0,76 Расчетный крутящий момент 49,20 Нм Расчетная частота вращения 1.455 об/мин Степень защиты IP55 Режим работы S1 Класс нагревостойкости F Конструкция двигателя B5 FF265 (A300) Вал двигателя 38x80 со шпонкой Защита двигателя TKO/KTY 83-110 Клеммная коробка В положении 2 Тип подключения Standard Тормоз, исполнение Пружинный Размер тормоза 14 Напряжение тормоза 24 V DC Исполнение тормоза не-регулируемый Момент тормоза 25 Нм Охлаждение Встроен. вентилятор Цвет RAL 7012 = Basalt grey Защита поверхн. от коррозии OKS-S (Small; C1) Код двигателя C86 (для ПЧ) 1259 | Lenze Operations GmbH |  | 1772.57 | шт
MDEMABR160-22B0C Z1 | 16136975 | Двигатель MDEMABR160-22B0C Z1 №16136975 | Двигатель Z1 Тип MDEMABR160-22B0C Для редуктора GKS09-3M, i=16,122 Серия мотора MD 3-phase AC asyn. motor Расчетное напряжение 230 / 400 V +-10% Расчетная мощность 11 кВт Расчетная частота 50 Hz Выходной ток 36,5 / 21,0 A cos phi 0,85 Расчетная частота вращения 1460 об/мин Расчетный крутящий момент 71,9 Нм Степень защиты IP55 Temperature class F Operating mode S1 Конструкция двигателя B9Q300 Вал двигателя Конический под вал-шестерню Защита двигателя TKO (Thermal contact, NC) Клеммная коробка В положении 2 Тип подключения Standard Тормоз, исполнение Пружинный Напряжение тормоза 205 V DC Исполнение тормоза не-регулируемый Размер тормоза 16 Момент тормоза 80 Нм Бесшумный ротор тормоза Да Охлаждение Встроен. вентилятор Цвет RAL 7012 = Basalt grey Surface/corrosion protection OKS-S (Small; C1) Передаточное число 1-й ступени 2,048 | Lenze Operations GmbH | 10020292 | 2751.64 | шт
MDEMABR160-22B1C | 16185221 | Двигатель асинхронный MDEMABR160-22B1C, №16185221 | Двигатель асинхронный Тип MD160-22 Код мотора MDEMABR160-22B1C Расчетная мощность 11 кВт Класс энергоэффективности IE1 Конструкция двигателя B3 Вал двигателя 42x110 со шпонкой Расчетная частота вращения 1460 об/мин Расчетный крутящий момент 71,9 Нм Расчетное напряжение 230 / 400 V Подключение Star Расчетный ток 36.50 / 21.00 A Расчетная частота 50 Hz cos phi 0,85 Operating mode S1 Тип подключения Клеммная коробка Клеммная коробка В положении 2 Temperature class F Защита двигателя TKO (Thermal contact, NC) Степень защиты IP55 Цвет RAL 7012 = Basalt grey Surface/corrosion protection OKS-S (Small; C1) Охлаждение Встроен. вентилятор Тормоз, исполнение Пружинный Исполнение тормоза не-регулируемый Brake supply voltage 400 V AC Размер тормоза 18 Момент тормоза 150 Нм Manual brake release Without Бесшумный ротор тормоза No Тормоз с уплотнительным кольцом No Код двигателя C86 (для ПЧ) 1225 Момент инерции 639 kgcm2 Mot power 0 kW | Lenze Operations GmbH |  | 2513.59 | шт
MDEMABR160-22B1C | 15855209 | Асинхронный двигатель MDEMABR160-22B1C, №15855209 | Асинхронный двигатель Тип MDEMABR160-22B1C Двигатель MD асинх. 3-ф двигатель Расчетная мощность 11,000 кВт Расчетное напряжение 230 / 400 V +-10% Расчетная частота 50 Hz Расчетный ток 36,5 / 21,0 A КПД 0,85 Расчетный крутящий момент 71,90 Нм Расчетная частота вращения 1.460 об/мин Степень защиты IP55 Режим работы S1 Класс нагревостойкости F Конструкция двигателя B5 FF300 (A350) Вал двигателя 42x110 со шпонкой Защита двигателя TKO/KTY 83-110 Клеммная коробка В положении 2 Тип подключения Standard Тормоз, исполнение Пружинный Размер тормоза 16 Напряжение тормоза 24 V DC Исполнение тормоза не-регулируемый Момент тормоза 35 Нм Охлаждение Встроен. вентилятор Цвет RAL 7012 = Basalt grey Защита поверхн. от коррозии OKS-S (Small; C1) Код двигателя C86 (для ПЧ) 1225 | Lenze Operations GmbH |  | 2272.81 | шт
MDEMABR160-32B1C | 15606925 | Двигатель MDEMABR160-32B1C, №15606925 | Двигатель Тип MDEMABR160-32B1C Тип двигателя MD асинх. 3-ф двигатель Расчетная мощность 15,000 кВт Расчетное напряжение 400 / V +-10% Расчетная частота 50 Hz Расчетный ток 27,7 A КПД 0,87 Расчетная частота вращения 1.460 r/min Расчетный крутящий момент 98,10 Нм Степень защиты IP55 Режим работы S1 Класс нагревостойкости F Конструкция двигателя B3 Вал двигателя 42x110 со шпонкой Защита двигателя TKO/KTY 83-110 Клеммная коробка В положении 2 Тип подключения Standard Тормоз, исполнение Пружинный Размер тормоза 16 Напряжение тормоза 205 V DC Исполнение тормоза не-регулируемый Момент тормоза 80 Нм Охлаждение Встроен. вентилятор Цвет RAL 7012 = Basalt grey Защита поверхн. от коррозии OKS-S (стандарт) Код двигателя C86 (для ПЧ) 1047 | Lenze Operations GmbH |  | 2693.21 | шт
MDEMABR160-32B1C | 15746326 | Асинхронный электродвигатель MDEMABR160-32B1C, №15746326 | Асинхронный электродвигатель Тип MDEMABR160-32B1C Тип двигателя MD асинх. 3-ф двигатель Расчетная мощность 15,000 кВт Расчетное напряжение 400 / V +-10% Расчетная частота 50 Hz Расчетный ток 27,8 A КПД 0,87 Расчетная частота вращения 1.460 об/мин Расчетный крутящий момент 98,10 Нм Степень защиты IP55 Режим работы S1 Класс нагревостойкости F Конструкция двигателя B5 FF300 (A350) Вал двигателя 42x110 со шпонкой Защита двигателя TKO/KTY 83-110 Клеммная коробка В положении 2 Тип подключения Standard Тормоз, исполнение Пружинный Размер тормоза 18 Напряжение тормоза 400 V AC Выпрямитель 6-ти полюсн. Выпрямитель тормоза Да с искрогасителем Исполнение тормоза не-регулируемый Момент тормоза 200 Нм Охлаждение Встроен. вентилятор Цвет RAL 7012 = Basalt grey Защита поверхн. от коррозии OKS-S (Standard) Код двигателя C86 (для ПЧ) 1047 | Lenze Operations GmbH |  | 2933.99 | шт
MDEMABR160-32B1C | 15855210 | Асинхронный двигатель MDEMABR160-32B1C, №15855210 | Асинхронный двигатель Тип MDEMABR160-32B1C Двигатель MD асинх. 3-ф двигатель Расчетная мощность 15,000 кВт Расчетное напряжение 230 / 400 V +-10% Расчетная частота 50 Hz Расчетный ток 48,4 / 27,8 A КПД 0,87 Расчетный крутящий момент 98,10 Нм Расчетная частота вращения 1.460 об/мин Степень защиты IP55 Режим работы S1 Класс нагревостойкости F Конструкция двигателя B5 FF300 (A350) Вал двигателя 42x110 со шпонкой Защита двигателя TKO/KTY 83-110 Клеммная коробка В положении 2 Тип подключения Standard Тормоз, исполнение Пружинный Размер тормоза 16 Напряжение тормоза 24 V DC Исполнение тормоза не-регулируемый Момент тормоза 80 Нм Охлаждение Встроен. вентилятор Цвет RAL 7012 = Basalt grey Защита поверхн. от коррозии OKS-S (Small; C1) Код двигателя C86 (для ПЧ) 1227 | Lenze Operations GmbH |  | 2693.21 | шт
MDEMABR160-32B1U | 15722247 | Асинхронный двигатель MDEMABR160-32B1U, №15722247 | Асинхронный двигатель Тип MDEMABR160-32B1U Тип двигателя MD асинх. 3-ф двигатель Расчетная мощность 15,000 кВт Расчетное напряжение 230 / 400 V +-10% Расчетная частота 50 Hz Расчетный ток 48,4 / 27,8 A КПД 0,87 Расчетная частота вращения 1.460 об/мин Расчетный крутящий момент 98,10 Нм Степень защиты IP55 Режим работы S1 Класс нагревостойкости F Конструкция двигателя B5 FF300 (A350) Вал двигателя 42x110 with featherkey Защита двигателя TKO/KTY 83-110 Клеммная коробка В положении 2 Тип подключения Standard Тормоз, исполнение Пружинный Размер тормоза 18 Напряжение тормоза 24 V DC Исполнение тормоза не-регулируемый Момент тормоза 200 Нм Охлаждение Встроен. вентилятор Цвет RAL 7012 = Basalt grey Защита поверхн. от коррозии OKS-S (Standard) Соответствие (стандарт) CSAUL | Lenze Operations GmbH |  | 3074.99 | шт
MDEMABR180-12B1C, 18,5квт, 1470об/мин, B5 | 15690497 | Асинхронный двигатель MDEMABR180-12B1C, 18,5квт, 1470об/мин, B5 №15690497 | Асинхронный двигатель Тип MDEMABR180-12B1C Тип двигателя MD асинх. 3-ф двигатель Расчетная мощность 18,500 кВт Расчетное напряжение 230 / 400 V +-10% Расчетная частота 50 Hz Расчетный ток 57,8 / 32,8 A КПД 0,90 Расчетная частота вращения 1.470 об/мин Расчетный крутящий момент 120,00 Нм Степень защиты IP55 Режим работы S1 Класс нагревостойкости F Конструкция двигателя B5 FF300 (A350) Вал двигателя 48x110 со шпонкой Защита двигателя TKO/KTY 83-110 Клеммная коробка В положении 2 Тип подключения Standard Тормоз, исполнение Пружинный Размер тормоза 18 Напряжение тормоза 400 V AC Выпрямитель 6-ти полюсн. Выпрямитель тормоза Да с искрогасителем Исполнение тормоза не-регулируемый Момент тормоза 150 Нм Охлаждение Встроен. вентилятор Цвет RAL 7012 = Basalt grey Защита поверхн. от коррозии OKS-S (Standard) Код двигателя C86 (для ПЧ) 1032 | Lenze Operations GmbH |  | 3370.51 | шт
MDEMABR180-32B1C | 15401137 | Двигатель MDEMABR180-32B1C, №15401137 | Двигатель Тип MDEMABR180-32B1C Тип двигателя MD асинх. 3-ф двигатель Расчетная мощность 22,000 кВт Расчетное напряжение 400 / V +-10% Расчетная частота 50 Hz Расчетный ток 38,8 A КПД 0,90 Расчетная частота вращения 1.465 r/min Расчетный крутящий момент 143,00 Нм Степень защиты IP55 Режим работы S1 Класс нагревостойкости F Конструкция двигателя B3 Вал двигателя 48x110 со шпонкой Защита двигателя TKO/KTY 83-110 Клеммная коробка В положении 2 Тип подключения Standard Тормоз, исполнение Пружинный Размер тормоза 18 Напряжение тормоза 230 V AC Выпрямитель 6-ти полюсн. Выпрямитель тормоза Да с искрогасителем Исполнение тормоза не-регулируемый Момент тормоза 150 Нм Охлаждение Встроен. вентилятор Цвет RAL 7012 = Basalt grey Защита поверхн. от коррозии OKS-S (стандарт) Код двигателя C86 (для ПЧ) 1049 | Lenze Operations GmbH |  | 3758.55 | шт
MDEMABR180-32B1C | 15713183 | Асинхронный двигатель MDEMABR180-32B1C, №15713183 | Асинхронный двигатель Тип MDEMABR180-32B1C Тип двигателя MD асинх. 3-ф двигатель Расчетная мощность 22,000 кВт Расчетное напряжение 230 / 400 V +-10% Расчетная частота 50 Hz Расчетный ток 67,4 / 38,8 A КПД 0,90 Расчетная частота вращения 1.465 об/мин Расчетный крутящий момент 144,00 Нм Степень защиты IP55 Режим работы S1 Класс нагревостойкости F Конструкция двигателя B5 FF300 (A350) Вал двигателя 48x110 with featherkey Защита двигателя TKO/KTY 83-110 Клеммная коробка В положении 2 Тип подключения Standard Тормоз, исполнение Пружинный Размер тормоза 20 Напряжение тормоза 400 V AC Выпрямитель 6-ти полюсн. Выпрямитель тормоза Да с искрогасителем Исполнение тормоза не-регулируемый Момент тормоза 315 Нм Охлаждение Встроен. вентилятор Цвет RAL 7012 = Basalt grey Защита поверхн. от коррозии OKS-S (Standard) Код двигателя C86 (для ПЧ) 1297 | Lenze Operations GmbH |  | 4100.59 | шт
MDEMABR180-32B1C | 15722012 | Асинхронный двигатель MDEMABR180-32B1C, №15722012 | Асинхронный двигатель Тип MDEMABR180-32B1C Тип двигателя MD асинх. 3-ф двигатель Расчетная мощность 22,000 кВт Расчетное напряжение 230 / 400 V +-10% Расчетная частота 50 Hz Расчетный ток 67,4 / 38,8 A КПД 0,90 Расчетная частота вращения 1.465 об/мин Расчетный крутящий момент 144,00 Нм Степень защиты IP55 Режим работы S1 Класс нагревостойкости F Конструкция двигателя B3 Вал двигателя 48x110 with featherkey Защита двигателя TKO/KTY 83-110 Клеммная коробка В положении 2 Тип подключения Standard Тормоз, исполнение Пружинный Размер тормоза 20 Напряжение тормоза 24 V DC Исполнение тормоза не-регулируемый Момент тормоза 315 Нм Охлаждение Встроен. вентилятор Цвет RAL 7012 = Basalt grey Защита поверхн. от коррозии OKS-S (Standard) Код двигателя C86 (для ПЧ) 1297 | Lenze Operations GmbH |  | 4100.59 | шт
MDEMABR180-32B1U | 15722014 | Асинхронный двигатель MDEMABR180-32B1U, №15722014 | Асинхронный двигатель Тип MDEMABR180-32B1U Тип двигателя MD асинх. 3-ф двигатель Расчетная мощность 22,000 кВт Расчетное напряжение 230 / 400 V +-10% Расчетная частота 50 Hz Расчетный ток 67,4 / 38,8 A КПД 0,90 Расчетная частота вращения 1.465 об/мин Расчетный крутящий момент 144,00 Нм Степень защиты IP55 Режим работы S1 Класс нагревостойкости F Конструкция двигателя B3 Вал двигателя 48x110 with featherkey Защита двигателя TKO/KTY 83-110 Клеммная коробка В положении 2 Тип подключения Standard Тормоз, исполнение Пружинный Размер тормоза 20 Напряжение тормоза 24 V DC Исполнение тормоза не-регулируемый Момент тормоза 315 Нм Охлаждение Встроен. вентилятор Цвет RAL 7012 = Basalt grey Защита поверхн. от коррозии OKS-S (Standard) Соответствие (стандарт) CSAUL Код двигателя C86 (для ПЧ) 1297 | Lenze Operations GmbH |  | 4308.84 | шт
MDEMABS063-42C0C | 15977462 | Двигатель асинхронный MDEMABS063-42C0C, №15977462 | Асинхронный электродвигатель с Z1 Тип MDEMABS063-42C0C Тип двигателя MD асинх. 3-ф двигатель Расчетное напряжение 230 / 400 V +-10% Расчетная мощность 0,25 кВт Расчетная частота 50 Hz Расчетный ток 1,4 / 0,82 A КПД 0,67 Расчетная частота вращения 1370 об/мин Расчетный крутящий момент 1,74 Нм Степень защиты IP54 Класс нагревостойкости F Режим работы S1 Конструкция двигателя B9Q120 Вал двигателя Конический под вал-шестерню Защита двигателя TKO (Thermal contact, NC) Клеммная коробка В положении 3 Тип подключения Standard Тормоз, исполнение Пружинный Напряжение тормоза 205 V DC Исполнение тормоза повыш. износостойкость Размер тормоза 06 Момент тормоза 4 Нм Бесшумный ротор тормоза да Обратная связь Резольвер RS1 Подключение обратной связи Клеммная коробка Охлаждение Встроен. вентилятор Цвет Primed Защита поверхн. от коррозии OKS-G (загрунтованный) Передаточное число 1-й ступени 9 | Lenze Operations GmbH |  | 977.98 | шт
MDEMABS071-12C1C | 15786995 | Асинхронный двигатель MDEMABS071-12C1C, №15786995 | Асинхронный двигатель Тип MDEMABS071-12C1C Тип двигателя MD асинх. 3-ф двигатель Расчетная мощность 0,250 кВт Расчетное напряжение 230 / 400 V +-10% Расчетная частота 50 Hz Расчетный ток 1,3 / 0,75 A КПД 0,75 Расчетная частота вращения 1.370 об/мин Расчетный крутящий момент 1,74 Нм Степень защиты IP54 Режим работы S1 Класс нагревостойкости F Конструкция двигателя B5 FF130 (A160) Вал двигателя 14x30 со шпонкой Защита двигателя TKO/KTY 83-110 Клеммная коробка В положении 2 Тип подключения Standard Тормоз, исполнение Пружинный Размер тормоза 08 Напряжение тормоза 400 V AC Выпрямитель 6-ти полюсн. Выпрямитель тормоза Да с искрогасителем Исполнение тормоза не-регулируемый Момент тормоза 5 Нм Ручка оттормаживания В положении 3 Бесшумный ротор тормоза да Обратная связь Резольвер RS1 Подключение обратной связи Штекер Охлаждение Встроен. вентилятор Цвет RAL 7012 = Basalt grey Защита поверхн. от коррозии OKS-M (Medium) Код двигателя C86 (для ПЧ) 1277 | Lenze Operations GmbH |  | 1214.06 | шт
MDEMABS071-32C0C + Z1 | 15727358 | Двигатель MDEMABS071-32C0C + Z1, №15727358 | Двигатель Тип MDEMABS071-32C0C + Z1 Тип двигателя MD асинх. 3-ф двигатель Расчетное напряжение 230 / 400 V +-10% Расчетная мощность 0,370 кВт Расчетная частота 50 Hz Расчетный ток 1,6 / 0,95 A КПД 0,77 Расчетная частота вращения 1.410 об/мин Расчетный крутящий момент 2,51 Нм Степень защиты IP54 Класс нагревостойкости F Режим работы S1 Конструкция двигателя B9Q120 Вал двигателя Конический под вал-шестерню Защита двигателя TKO (Thermal contact, NC) Клеммная коробка В положении 5 Тип подключения Standard Тормоз, исполнение Пружинный Напряжение тормоза 230 V AC Выпрямитель 6-ти полюсн. Исполнение тормоза не-регулируемый Выпрямитель тормоза Да с искрогасителем Размер тормоза 06 Момент тормоза 4 Нм Бесшумный ротор тормоза да Обратная связь Резольвер RS1 Подключение обратной связи Клеммная коробка Охлаждение Встроен. вентилятор Цвет RAL 9005 = Jet black матовый Защита поверхн. от коррозии OKS-S (Small; C1) Передаточное число 1-й ступени 9,000 | Lenze Operations GmbH |  | 1026.34 | шт
MDEMABS071-32С0С Z1 | 15950688 | Двигатель Z1 MDEMABS071-32С0С, №15950688 | Двигатель Z1 Тип MDEMABS071-32С0С Для редуктора GKR04-2M, i=46,000 Тип двигателя MD асинх. 3-ф двигатель Расчетное напряжение 230 / 400 V +-10% Расчетная мощность 0,370 кВт Расчетная частота 50 Hz Расчетный ток 1,6 / 0,95 A КПД 0,77 Расчетная частота вращения 1.410 об/мин Расчетный крутящий момент 2,51 Нм Степень защиты IP54 Класс нагревостойкости F Режим работы S1 Конструкция двигателя B9Q120 Вал двигателя Конический под вал-шестерню Защита двигателя TKO (Thermal contact, NC) Клеммная коробка В положении 2 Тип подключения Standard Тормоз, исполнение Пружинный Напряжение тормоза 230 V AC Выпрямитель 6-ти полюсн. Исполнение тормоза не-регулируемый Выпрямитель тормоза Да с искрогасителем Размер тормоза 06 Момент тормоза 4 Нм Бесшумный ротор тормоза да Обратная связь Резольвер RS1 Подключение обратной связи Клеммная коробка Охлаждение Встроен. вентилятор Цвет RAL 9005 = Jet black матовый Защита поверхн. от коррозии OKS-S (Small; C1) Передаточное число 1-й ступени 9,000 | Lenze Operations GmbH | 15075310 | 1026.34 | шт
MDEMABS071-42C0C+Z1 | 15890377 | Асинхронный электродвигатель с Z1 MDEMABS071-42C0C, №15890377 | Асинхронный электродвигатель с Z1 Тип MDEMABS071-42C0C Тип двигателя MD асинх. 3-ф двигатель Расчетное напряжение 230 / 400 V +-10% Расчетная мощность 0,55 кВт Расчетная частота 50 Hz Расчетный ток 2,4 / 1,4 A КПД 0,77 Расчетная частота вращения 1405 об/мин Расчетный крутящий момент 3,74 Нм Степень защиты IP54 Класс нагревостойкости F Режим работы S1 Конструкция двигателя B9Q120 Вал двигателя Конический под вал-шестерню Защита двигателя TKO (Thermal contact, NC) Клеммная коробка В положении 5 Тип подключения Standard Тормоз, исполнение Пружинный Напряжение тормоза 230 V AC Выпрямитель 6-ти полюсн. Исполнение тормоза не-регулируемый Выпрямитель тормоза Да с искрогасителем Размер тормоза 08 Момент тормоза 8 Нм Бесшумный ротор тормоза да Обратная связь Резольвер RS1 Подключение обратной связи Клеммная коробка Охлаждение Встроен. вентилятор Цвет RAL 9005 = Jet black матовый Защита поверхн. от коррозии OKS-S (Small; C1) Передаточное число 1-й ступени 2,857 | Lenze Operations GmbH | для 15077499 | 1117.66 | шт
MDEMABS080-42C0C | 15716239 | Асинхронный двигатель MDEMABS080-42C0C, №15716239 | Асинхронный двигатель Тип MDEMABS080-42C0C Тип двигателя MD асинх. 3-ф двигатель Расчетное напряжение 230 / 400 V +-10% Расчетная мощность 1,100 кВт Расчетная частота 50 Hz Расчетный ток 4,8 / 2,8 A КПД 0,80 Расчетная частота вращения 1.390 об/мин Расчетный крутящий момент 7,50 Нм Степень защиты IP54 Класс нагревостойкости F Режим работы S1 Конструкция двигателя B9Q145 Вал двигателя Конический под вал-шестерню Защита двигателя TKO (Thermal contact, NC) Клеммная коробка В положении 5 Тип подключения Standard Тормоз, исполнение Пружинный Напряжение тормоза 230 V AC Выпрямитель 6-ти полюсн. Исполнение тормоза не-регулируемый Выпрямитель тормоза Да с искрогасителем Размер тормоза 10 Момент тормоза 16 Нм Бесшумный ротор тормоза да Обратная связь Резольвер RS1 Подключение обратной связи Клеммная коробка Охлаждение Встроен. вентилятор Цвет RAL 9002 = Grey white Защита поверхн. от коррозии OKS-S (Standard) Передаточное число 1-й ступени 2,048 | Lenze Operations GmbH |  | 1237.19 | шт
MDEMABS160-22B1C | 16087990 | Асинхронный двигатель MDEMABS160-22B1C, №16087990 | Асинхронный двигатель Тип MDEMABS160-22B1C Kind of motor MD 3-phase AC asyn. motor Расчетная мощность 11 кВт Расчетное напряжение 230 / 400 V +-10% Расчетная частота 50 Hz Выходной ток 36,5 / 21,0 A cos phi 0,85 Расчетный крутящий момент 71,9 Нм Расчетная частота вращения 1460 об/мин Степень защиты IP54 Operating mode S1 Temperature class F Конструкция двигателя B5 FF300 (A350) Вал двигателя 42x110 со шпонкой Защита двигателя TKO/KTY 83-110 Клеммная коробка В положении 2 Тип подключения Standard Тормоз, исполнение Пружинный Размер тормоза 16 Напряжение тормоза 400 V AC Выпрямитель 6-ти полюсн. Выпрямитель тормоза Да с искрогасителем Исполнение тормоза не-регулируемый Момент тормоза 80 Нм Бесшумный ротор тормоза Да Обратная связь Резольвер RS1 Подключение обратной связи Клеммная коробка Охлаждение Встроен. вентилятор Цвет RAL 7012 = Basalt grey Surface/corrosion protection OKS-S (Small; C1) Код двигателя C86 (для ПЧ) 1225 | Lenze Operations GmbH |  | 2809.16 | шт
MDEMAGX080-32C1N 87 Гц | 16175514 | Двигатель асинхронный MDEMAGX080-32C1N, №16175514 | Двигатель асинхронный Тип MDEMAGX080-32C1N Двигатель MD 080-32 Расчетная мощность 1,35 кВт Класс энергоэффективности IE1 Конструкция двигателя B5 Фланец FF165 (A200) Вал двигателя 19x40 со шпонкой Расчетная частота вращения 2520 об/мин Расчетный крутящий момент 5,1 Нм Расчетное напряжение 400 V Подключение треугольник Расчетный ток 3.30 A Расчетная частота 87 Hz cos phi 0,8 Operating mode S1 Тип подключения Клеммная коробка Клеммная коробка В положении 2 Temperature class F Защита двигателя TKO (Thermal contact, NC) Степень защиты IP55 Цвет Primed Surface/corrosion protection OKS-G (primed) Охлаждение Встроен. вентилятор Момент тормоза 0 Нм Обратная связь готов для установки энкодера Код двигателя C86 (для ПЧ) 1246 Момент инерции 26 kgcm2 | Lenze Operations GmbH |  | 394.77 | шт
MDEMAIG063-12C1C | 15704117 | Двигатель MDEMAIG063-12C1C, №15704117 | Двигатель Тип MDEMAIG063-12C1C Серия мотора Двигатель асинхронный Расчетная мощность 0,12 кВт Расчетное напряжение 230 / 400 V +-10% Расчетная частота 50 Гц Расчетный ток 0,85 / 0,49 A косинус ϕ (коэффициент мощности) 0,56 Расчетный крутящий момент 0,8 Нм Расчетная частота вращения 1425 об/мин Степень защиты IP55 Режим работы S1 Температурный класс F Конструкция двигателя B14 FT75 (C90) Вал двигателя 11x23 со шпонкой Защита двигателя TKO/KTY 83-110 Клеммная коробка Позиция 2 Тип подключения Standard Обратная связь Incr. Энкодер IG2048-24V-H Подключение обратной связи Клеммная коробка Охлаждение Встроен. вентилятор Цвет Без покрытия Код двигателя C86 (для ПЧ) 1235 | Lenze Operations GmbH |  | 883.72 | шт
MDEMAIG063-12C1C | 15916680 | Асинхронный двигатель MDEMAIG063-12C1C, №15916680 | Асинхронный двигатель Тип MDEMAIG063-12C1C Тип двигателя MD асинх. 3-ф двигатель Расчетная мощность 0,210 кВт Расчетное напряжение 400 V +-10% треугольник Расчетная частота 87 Hz Расчетный ток 0,85 A КПД 0,52 Расчетный крутящий момент 0,80 Нм Расчетная частота вращения 2.535 об/мин Степень защиты IP54 Режим работы S1 Класс нагревостойкости F Конструкция двигателя B3 Вал двигателя 11x23 со шпонкой Защита двигателя TKO/KTY 83-110 Клеммная коробка В положении 2 Тип подключения Standard Обратная связь Incremental enc. IG128-24V-H Подключение обратной связи Штекер M12 Охлаждение Встроен. вентилятор Цвет RAL 7012 = Basalt grey Защита поверхн. от коррозии OKS-S (Small; C1) Код двигателя C86 (для ПЧ) 1236 | Lenze Operations GmbH |  | 492.98 | шт
MDEMAIG063-12C1C | 15388265 | Двигатель MDEMAIG063-12C1C, №15388265 | Двигатель Тип MDEMAIG063-12C1C Тип двигателя MD асинх. 3-ф двигатель Расчетная мощность 0,120 кВт Расчетное напряжение 230 / 400 V +-10% Расчетная частота 50 Hz Расчетный ток 0,85 / 0,49 A КПД 0,56 Расчетный крутящий момент 0,80 Нм Расчетная частота вращения 1.425 об/мин Степень защиты IP54 Режим работы S1 Класс нагревостойкости F Конструкция двигателя B14 FT75 (C90) Вал двигателя 11x23 со шпонкой Защита двигателя TKO/KTY 83-110 Клеммная коробка В положении 2 Тип подключения Standard Обратная связь Incremental enc. IG128-24V-H Подключение обратной связи Штекер M12 Охлаждение Встроен. вентилятор Цвет Not coated Код двигателя C86 (для ПЧ) 1235 | Lenze Operations GmbH |  | 438.15 | шт
MDEMAIG063-12C1C | 15377148 | Двигатель MDEMAIG063-12C1C, №15377148 | Двигатель Тип MDEMAIG063-12C1C Тип двигателя MD асинх. 3-ф двигатель Расчетная мощность 0,120 кВт Расчетное напряжение 230 / 400 V +-10% Расчетная частота 50 Hz Расчетный ток 0,85 / 0,49 A КПД 0,56 Расчетный крутящий момент 0,80 Нм Расчетная частота вращения 1.425 об/мин Степень защиты IP54 Режим работы S1 Класс нагревостойкости F Конструкция двигателя B14 FT75 (C90) Вал двигателя 11x23 со шпонкой Защита двигателя TKO/KTY 83-110 Клеммная коробка В положении 2 Тип подключения Standard Обратная связь Incremental enc. IG128-24V-H Подключение обратной связи Штекер M12 Охлаждение Встроен. вентилятор Цвет RAL 7012 = Basalt grey Защита поверхн. от коррозии OKS-S (Small; C1) Код двигателя C86 (для ПЧ) 1235 | Lenze Operations GmbH |  | 492.98 | шт
MDEMAIG063-12C1C | 15706995 | Асинхронный двигатель MDEMAIG063-12C1C, №15706995 | Асинхронный двигатель Тип MDEMAIG063-12C1C Тип двигателя MD асинх. 3-ф двигатель Расчетная мощность 0,12 кВт Расчетное напряжение 230 / 400 V +-10% Расчетная частота 50 Hz Выходной ток 0,85 / 0,49 A КПД 0,56 Расчетный крутящий момент 0,8 Нм Расчетная частота вращения 1425 об/мин Степень защиты IP54 Режим работы S1 Класс нагревостойкости F Конструкция двигателя B5 FF115 (A140) Вал двигателя 11x23 со шпонкой Защита двигателя TKO/KTY 83-110 Клеммная коробка В положении 2 Тип подключения Standard Обратная связь Incr. encoder IG128-24V-H Подключение обратной связи M12 plug Охлаждение Встроен. вентилятор Цвет RAL 7012 = Basalt grey Surface/corrosion protection OKS-S (Small; C1) Код двигателя C86 (для ПЧ) 1235 | Lenze Operations GmbH |  | 492.98 | шт
MDEMAIG063-12C1C | 16156640 | Двигатель асинхронный MDEMAIG063-12C1C, №16156640 | Двигатель асинхронный Тип MDEMAIG063-12C1C Двигатель MD 063-12 Расчетная мощность 0,12 кВт Конструкция двигателя B5 Фланец FF115 (A140) Вал двигателя 11x23 со шпонкой Расчетная частота вращения 1425 об/мин Расчетный крутящий момент 0,8 Нм Расчетное напряжение 230 / 400 V Выходной ток 0.85 / 0.49 A Расчетная частота 50 Hz cos phi 0,56 Operating mode S1 Тип подключения Клеммная коробка Клеммная коробка В положении 2 Temperature class F Защита двигателя TKO (Thermal contact, NC) Степень защиты IP54 Цвет RAL 7012 = Basalt grey Surface/corrosion protection OKS-S (Small; C1) Охлаждение Встроен. вентилятор Момент тормоза 0 Нм Обратная связь Incr. encoder IG128-24V-H Код двигателя C86 (для ПЧ) 1235 Момент инерции 3,3 kgcm2 Mot power 0 kW | Lenze Operations GmbH |  | 492.98 | шт
MDEMAIG063-42C1C | 16100010 | Асинхронный электродвигатель MDEMAIG063-42C1C, №16100010 | Асинхронный электродвигатель Тип MDEMAIG063-42C1C Kind of motor MD 3-phase AC asyn. motor Расчетная мощность 0,25 кВт Расчетное напряжение 230 / 400 V +-10% Расчетная частота 50 Hz Выходной ток 1,4 / 0,82 A cos phi 0,67 Расчетный крутящий момент 1,74 Нм Расчетная частота вращения 1370 об/мин Степень защиты IP55 Operating mode S1 Temperature class F Конструкция двигателя B14 FT75 (C90) Вал двигателя 11x23 со шпонкой Защита двигателя TKO (Thermal contact, NC) Клеммная коробка В положении 2 Тип подключения Standard Обратная связь Incr. encoder IG1024-24V-H Подключение обратной связи Штекер Охлаждение Встроен. вентилятор Цвет RAL 7012 = Basalt grey Surface/corrosion protection OKS-S (Small; C1) Код двигателя C86 (для ПЧ) 1239 | Lenze Operations GmbH |  | 1053.33 | шт
MDEMAIG071-12C1C | 15361094 | Двигатель MDEMAIG071-12C1C, №15361094 | Двигатель Тип MDEMAIG071-12C1C Серия мотора Двигатель асинхронный Расчетная мощность 0,25 кВт Расчетное напряжение 230 / 400 V +-10% Расчетная частота 50 Гц Расчетный ток 1,3 / 0,75 A косинус ϕ (коэффициент мощности) 0,75 Расчетный крутящий момент 1,74 Нм Расчетная частота вращения 1370 об/мин Степень защиты IP55 Режим работы S1 Температурный класс F Конструкция двигателя B14 FT85 (C105) Вал двигателя 14x30 со шпонкой Защита двигателя TKO/KTY 83-110 Клеммная коробка Позиция 2 Тип подключения Standard Обратная связь Incr. Энкодер IG2048-24V-H Подключение обратной связи Клеммная коробка Охлаждение Встроен. вентилятор Цвет Без покрытия Код двигателя C86 (для ПЧ) 1277 | Lenze Operations GmbH |  | 909.6 | шт
MDEMAIG071-12C1C | 15500167 | Двигатель MDEMAIG071-12C1C, №15500167 | Двигатель Тип MDEMAIG071-12C1C Тип двигателя MD асинх. 3-ф двигатель Расчетная мощность 0,250 кВт Расчетное напряжение 230 / 400 V +-10% Расчетная частота 50 Hz Расчетный ток 1,3 / 0,75 A КПД 0,75 Расчетная частота вращения 1.370 об/мин Расчетный крутящий момент 1,74 Нм Степень защиты IP55 Режим работы S1 Класс нагревостойкости F Конструкция двигателя B3 Вал двигателя 14x30 со шпонкой Защита двигателя TKO/KTY 83-110 Клеммная коробка В положении 2 Тип подключения Standard Обратная связь Инкр. энкодер IG512-24V-H Подключение обратной связи Клеммная коробка Охлаждение Встроен. вентилятор Цвет RAL 7012 = Basalt grey Защита поверхн. от коррозии OKS-S (Standard) Код двигателя C86 (для ПЧ) 1277 | Lenze Operations GmbH |  | 964.41 | шт
MDEMAIG071-12C1C | 15734201 | Двигатель MDEMAIG071-12C1C, №15734201 | Двигатель Тип MDEMAIG071-12C1C Тип двигателя MD асинх. 3-ф двигатель Расчетная мощность 0,250 кВт Расчетное напряжение 230 / 400 V +-10% Расчетная частота 50 Hz Расчетный ток 1,3 / 0,75 A КПД 0,75 Расчетная частота вращения 1.370 об/мин Расчетный крутящий момент 1,74 Нм Степень защиты IP55 Режим работы S1 Класс нагревостойкости F Конструкция двигателя B3 Вал двигателя 14x30 со шпонкой Защита двигателя TKO/KTY 83-110 Клеммная коробка В положении 2 Тип подключения Standard Обратная связь Инкр. энкодер IG1024-5V-T Подключение обратной связи Клеммная коробка Охлаждение Встроен. вентилятор Цвет RAL 7012 = Basalt grey Защита поверхн. от коррозии OKS-S (Standard) Код двигателя C86 (для ПЧ) 1277 | Lenze Operations GmbH |  | 964.41 | шт
MDEMAIG071-32C1C | 15471673 | Двигатель MDEMAIG071-32C1C, №15471673 | Двигатель Тип MDEMAIG071-32C1C Тип двигателя MD асинх. 3-ф двигатель Расчетная мощность 0,660 кВт Расчетное напряжение 400 V +-10% треугольник Расчетная частота 87 Hz Расчетный ток 1,6 A КПД 0,72 Расчетная частота вращения 2.520 об/мин Расчетный крутящий момент 2,51 Нм Степень защиты IP54 Режим работы S1 Класс нагревостойкости F Конструкция двигателя B14 FT85 (C105) Вал двигателя 14x30 со шпонкой Защита двигателя TKO/KTY 83-110 Клеммная коробка В положении 2 Тип подключения Standard Обратная связь Инкр. энкодер IG128-24V-H Подключение обратной связи Штекер M12 Охлаждение Встроен. вентилятор Цвет RAL 7012 = Basalt grey Защита поверхн. от коррозии OKS-S (Standard) Код двигателя C86 (для ПЧ) 1242 | Lenze Operations GmbH |  | 535.02 | шт
MDEMAIG071-42C1C | 15894866 | Асинхронный двигатель MDEMAIG071-42C1C, №15894866 | Асинхронный двигатель Тип MDEMAIG071-42C1C Двигатель MD асинх. 3-ф двигатель Расчетная мощность 0,550 кВт Расчетное напряжение 230 / 400 V +-10% Расчетная частота 50 Hz Расчетный ток 2,4 / 1,4 A КПД 0,77 Расчетный крутящий момент 3,74 Нм Расчетная частота вращения 1.405 об/мин Степень защиты IP55 Режим работы S1 Класс нагревостойкости F Конструкция двигателя B5 FF130 (A160) Вал двигателя 14x30 со шпонкой Защита двигателя PTC Клеммная коробка В положении 2 Тип подключения Standard Обратная связь Инкр. энкодер IG2048-24V-H Подключение обратной связи Клеммная коробка Охлаждение Встроен. вентилятор Цвет RAL 7012 = Basalt grey Защита поверхн. от коррозии OKS-S (Small; C1) Код двигателя C86 (для ПЧ) 1243 | Lenze Operations GmbH |  | 1151.2 | шт
MDEMAIG080-12C1C 87 Гц | 16175484 | Двигатель асинхронный MDEMAIG080-12C1C, №16175484 | Двигатель асинхронный Тип MDEMAIG080-12C1C Двигатель MD 080-12 Расчетная мощность 1 кВт Конструкция двигателя B5 Фланец FF165 (A200) Вал двигателя 19x40 со шпонкой Расчетная частота вращения 2500 об/мин Расчетный крутящий момент 3,8 Нм Расчетное напряжение 400 V Подключение треугольник Расчетный ток 2.50 A Расчетная частота 87 Hz cos phi 0,78 Operating mode S1 Тип подключения Клеммная коробка Клеммная коробка В положении 2 Temperature class F Защита двигателя TKO (Thermal contact, NC) Степень защиты IP55 Цвет Primed Surface/corrosion protection OKS-G (primed) Охлаждение Встроен. вентилятор Момент тормоза 0 Нм Обратная связь Incr. encoder IG1024-24V-H Код двигателя C86 (для ПЧ) 1264 Момент инерции 16,9 kgcm2 | Lenze Operations GmbH |  | 999.63 | шт
MDEMAIG080-32C1N | 15803667 | Двигатель MDEMAIG080-32C1N, №15803667 | Двигатель Тип MDEMAIG080-32C1N Тип двигателя MD асинх. 3-ф двигатель Расчетная мощность 0,750 кВт Расчетное напряжение 230 / 400 V +-10% Расчетная частота 50 Hz Расчетный ток 3,3 / 1,9 A КПД 0,80 Расчетная частота вращения 1.410 об/мин Расчетный крутящий момент 5,10 Нм Степень защиты IP54 Режим работы S1 Класс нагревостойкости F Конструкция двигателя B14 FT130 (C160) Вал двигателя 19x40 со шпонкой Защита двигателя TKO/KTY 83-110 Клеммная коробка В положении 2 Тип подключения Standard Обратная связь Инкр. энкодер IG128-24V-H Подключение обратной связи Штекер M12 Охлаждение Встроен. вентилятор Цвет RAL 7012 = Basalt grey Защита поверхн. от коррозии OKS-S (Standard) Соответствие станд. Not CE-compliant Код двигателя C86 (для ПЧ) 1245 | Lenze Operations GmbH |  | 583.51 | шт
MDEMAIG080-32C1N | 15340311 | Асинхронный двигатель MDEMAIG080-32C1N, №15340311 | Асинхронный двигатель Тип MDEMAIG080-32C1N Тип двигателя MD асинх. 3-ф двигатель Расчетная мощность 0,750 кВт Расчетное напряжение 230 / 400 V +-10% Расчетная частота 50 Hz Расчетный ток 3,3 / 1,9 A КПД 0,80 Расчетный крутящий момент 5,10 Нм Расчетная частота вращения 1.410 об/мин Степень защиты IP55 Режим работы S1 Класс нагревостойкости F Конструкция двигателя B14 FT100 (C120) Вал двигателя 19x40 со шпонкой Защита двигателя TKO/KTY 83-110 Клеммная коробка В положении 2 Тип подключения Standard Обратная связь Инкр. энкодер IG1024-24V-H Подключение обратной связи Клеммная коробка Охлаждение Встроен. вентилятор Цвет RAL 7012 = Basalt grey Защита поверхн. от коррозии OKS-S (Small; C1) Соответствие станд. Not CE-compliant Код двигателя C86 (для ПЧ) 1245 | Lenze Operations GmbH |  | 1029.07 | шт
MDEMAIG080-32C1N | 15866909 | Двигатель MDEMAIG080-32C1N, №15866909 | Двигатель Тип MDEMAIG080-32C1N Тип двигателя MD асинх. 3-ф двигатель Расчетная мощность 0,750 кВт Расчетное напряжение 230 / 400 V +-10% Расчетная частота 50 Hz Расчетный ток 3,3 / 1,9 A КПД 0,80 Расчетный крутящий момент 5,10 Нм Расчетная частота вращения 1.410 об/мин Степень защиты IP55 Режим работы S1 Класс нагревостойкости F Конструкция двигателя B14 FT130 (C160) Вал двигателя 19x40 со шпонкой Защита двигателя TKO/KTY 83-110 Клеммная коробка В положении 2 Тип подключения Standard Обратная связь Инкр. энкодер IG1024-24V-H Подключение обратной связи Клеммная коробка Охлаждение Встроен. вентилятор Цвет RAL 7012 = Basalt grey Защита поверхн. от коррозии OKS-S (Small; C1) Соответствие станд. Not CE-compliant Код двигателя C86 (для ПЧ) 1245 | Lenze Operations GmbH |  | 1029.07 | шт
MDEMAIG080-32C1N 87 Гц | 16175487 | Двигатель асинхронный MDEMAIG080-32C1N, №16175487 | Двигатель асинхронный Тип MDEMAIG080-32C1N Двигатель MD 080-32 Расчетная мощность 1,35 кВт Класс энергоэффективности IE1 Конструкция двигателя B5 Фланец FF165 (A200) Вал двигателя 19x40 со шпонкой Расчетная частота вращения 2520 об/мин Расчетный крутящий момент 5,1 Нм Расчетное напряжение 400 V Подключение треугольник Расчетный ток 3.30 A Расчетная частота 87 Hz cos phi 0,8 Operating mode S1 Тип подключения Клеммная коробка Клеммная коробка В положении 2 Temperature class F Защита двигателя TKO (Thermal contact, NC) Степень защиты IP55 Цвет Primed Surface/corrosion protection OKS-G (primed) Охлаждение Встроен. вентилятор Момент тормоза 0 Нм Обратная связь Incr. encoder IG1024-24V-H Код двигателя C86 (для ПЧ) 1246 Момент инерции 26 kgcm2 | Lenze Operations GmbH |  | 1015.78 | шт
MDEMAIG080-32C1N Z1 | 16153237 | Двигатель MDEMAIG080-32C1N Z1, №16153237 | Двигатель Тип MDEMAIG080-32C1N Z1 Для редуктора GKR05-2M, i=13,216 Серия мотора MD 3-phase AC asyn. motor Расчетное напряжение 230 / 400 V +-10% Расчетная мощность 0,75 кВт Расчетная частота 50 Hz Выходной ток 3,3 / 1,9 A cos phi 0,8 Расчетная частота вращения 1410 об/мин Расчетный крутящий момент 5,1 Нм Степень защиты IP55 Temperature class F Operating mode S1 Конструкция двигателя B9Q145 Вал двигателя Конический под вал-шестерню Защита двигателя TKO (Thermal contact, NC) Клеммная коробка В положении 2 Тип подключения Standard Обратная связь Incr. encoder IG512-24V-H Подключение обратной связи Клеммная коробка Охлаждение Встроен. вентилятор Цвет RAL 7012 = Basalt grey Surface/corrosion protection OKS-S (Small; C1) Соответствие станд. Not CE-compliant Передаточное число 1-й ступени 2,24 | Lenze Operations GmbH | 13370202 | 1110.99 | шт
MDEMAIG080-32C1N, MD motor, 0,75 kW, 1410/min, 50 Hz, B14 C160 , TKO/KTY 83-110, IG2048-24V-H, Nr. 1 | 15571131 | Двигатель асинхронный MDEMAIG080-32C1N, MD motor, 0,75 kW, 1410/min, 50 Hz, B14 C160 , TKO/KTY 83-110, IG2048-24V-H, Nr. 15571131 |  | Lenze Operations GmbH | /Артикул до обработки 15571131 | 974.26 | шт
MDEMAIG080-33C0U | 16041062 | Электродвигатель MDEMAIG080-33C0U+Z1, №16041062 | Электродвигатель Тип MDEMAIG080-33C0U Двигатель typeMDasyn.3-phaseACmotor Расчетное напряжение 230 / 400 V +-10% Расчетная мощность 0,55 кВт Расчетная частота 50 Hz Выходной ток 2,9 / 1,7 A КПД 0,7 Расчетная частота вращения 930 об/мин Расчетный крутящий момент 5,6 Нм Степень защиты IP55 Класс нагревостойкости F Режим работы S1 Конструкция двигателя B9Q145 Вал двигателя Конический под вал-шестерню Защита двигателя TKO (Thermal contact, NC) Клеммная коробка В положении 2 Тип подключения Standard Обратная связь Incr. encoder IG2048-24V-H Подключение обратной связи Клеммная коробка Охлаждение Встроен. вентилятор Цвет RAL 7012 = Basalt grey Surface/corrosion protection OKS-S (Small; C1) Соответствие (стандарт) CSAUL Передаточное число 1-й ступени 8,9 | Lenze Operations GmbH | 13461127 | 1245.5 | шт
MDEMAIG080-42C1N | 15945009 | Асинхронный двигатель MDEMAIG080-42C1N, №15945009 | Асинхронный двигатель Тип MDEMAIG080-42C1N Тип двигателя MD асинх. 3-ф двигатель Расчетная мощность 1,100 кВт Расчетное напряжение 230 / 400 V +-10% Расчетная частота 50 Hz Расчетный ток 4,8 / 2,8 A КПД 0,80 Расчетный крутящий момент 7,50 Нм Расчетная частота вращения 1.390 об/мин Степень защиты IP55 Режим работы S1 Класс нагревостойкости F Конструкция двигателя B14 FT130 (C160) Вал двигателя 19x40 со шпонкой Защита двигателя TKO/KTY 83-110 Клеммная коробка В положении 2 Тип подключения Standard Обратная связь Инкр. энкодер IG2048-24V-H Подключение обратной связи Клеммная коробка Охлаждение Встроен. вентилятор Цвет RAL 7012 = Basalt grey Защита поверхн. от коррозии OKS-S (Small; C1) Соответствие станд. Not CE-compliant Код двигателя C86 (для ПЧ) 1247 | Lenze Operations GmbH |  | 1067.89 | шт
MDEMAIG080-42C1N 87 Гц | 16175490 | Двигатель асинхронный MDEMAIG080-42C1N, №16175490 | Двигатель асинхронный Тип MDEMAIG080-42C1N Двигатель MD 080-42 Расчетная мощность 2 кВт Класс энергоэффективности IE1 Конструкция двигателя B5 Фланец FF165 (A200) Вал двигателя 19x40 со шпонкой Расчетная частота вращения 2500 об/мин Расчетный крутящий момент 7,5 Нм Расчетное напряжение 400 V Подключение треугольник Расчетный ток 4.80 A Расчетная частота 87 Hz cos phi 0,8 Operating mode S1 Тип подключения Клеммная коробка Клеммная коробка В положении 2 Temperature class F Защита двигателя TKO (Thermal contact, NC) Степень защиты IP55 Цвет Primed Surface/corrosion protection OKS-G (primed) Охлаждение Встроен. вентилятор Момент тормоза 0 Нм Обратная связь Incr. encoder IG1024-24V-H Код двигателя C86 (для ПЧ) 1248 Момент инерции 26 kgcm2 | Lenze Operations GmbH |  | 1054.6 | шт
MDEMAIG080-42C1N, 1,1квт, 1390об/мин, B5 | 15413949 | Асинхронный двигатель MDEMAIG080-42C1N, 1,1квт, 1390об/мин, B5 №15413949 | Асинхронный двигатель Тип MDEMAIG080-42C1N Тип двигателя MD асинх. 3-ф двигатель Расчетная мощность 1,100 кВт Расчетное напряжение 230 / 400 V +-10% Расчетная частота 50 Hz Расчетный ток 4,8 / 2,8 A КПД 0,80 Расчетная частота вращения 1.390 об/мин Расчетный крутящий момент 7,50 Нм Степень защиты IP54 Режим работы S1 Класс нагревостойкости F Конструкция двигателя B5 FF165 (A200) Вал двигателя 19x40 со шпонкой Защита двигателя TKO/KTY 83-110 Клеммная коробка В положении 2 Тип подключения Standard Обратная связь Инкр. энкодер IG1024-24V-H Подключение обратной связи Клеммная коробка Охлаждение Встроен. вентилятор Цвет RAL 7012 = Basalt grey Защита поверхн. от коррозии OKS-S (Standard) Соответствие станд. Not CE-compliant Код двигателя C86 (для ПЧ) 1247 | Lenze Operations GmbH |  | 1109.41 | шт
MDEMAIG090-12C1N 87 Гц | 16175491 | Двигатель асинхронный MDEMAIG090-12C1N, №16175491 | Двигатель асинхронный Тип MDEMAIG090-12C1N Двигатель MD 090-12 Расчетная мощность 2 кВт Класс энергоэффективности IE1 Конструкция двигателя B5 Фланец FF165 (A200) Вал двигателя 24x50 со шпонкой Расчетная частота вращения 2500 об/мин Расчетный крутящий момент 7,56 Нм Расчетное напряжение 400 V Подключение треугольник Расчетный ток 4.80 A Расчетная частота 87 Hz cos phi 0,78 Operating mode S1 Тип подключения Клеммная коробка Клеммная коробка В положении 2 Temperature class F Защита двигателя TKO (Thermal contact, NC) Степень защиты IP55 Цвет Primed Surface/corrosion protection OKS-G (primed) Охлаждение Встроен. вентилятор Момент тормоза 0 Нм Обратная связь Incr. encoder IG1024-24V-H Код двигателя C86 (для ПЧ) 1266 Момент инерции 23,2 kgcm2 | Lenze Operations GmbH |  | 1073.99 | шт
MDEMAIG090-12C1N, MD motor, 1,1 kW, 1390/min, 50 Hz, B3 (foot) , TKO/KTY 83-110, IG2048-24V-H, Nr. 1 | 15571162 | Двигатель асинхронный MDEMAIG090-12C1N, MD motor, 1,1 kW, 1390/min, 50 Hz, B3 (foot) , TKO/KTY 83-110, IG2048-24V-H, Nr. 15571162 |  | Lenze Operations GmbH | /Артикул до обработки 15571162 | 1032.47 | шт
MDEMAIG090-32C1N | 15740326 | Асинхронный двигатель MDEMAIG090-32C1N, №15740326 | Асинхронный двигатель Тип MDEMAIG090-32C1N Тип двигателя MD асинх. 3-ф двигатель Расчетное напряжение 230 / 400 V +-10% Расчетная мощность 1,500 кВт Расчетная частота 50 Hz Расчетный ток 6,6 / 3,8 A КПД 0,76 Расчетная частота вращения 1.410 об/мин Расчетный крутящий момент 10,10 Нм Степень защиты IP54 Класс нагревостойкости F Режим работы S1 Конструкция двигателя B9Q180 Вал двигателя Конический под вал-шестерню Защита двигателя TKO (Thermal contact, NC) Клеммная коробка В положении 3 Тип подключения Standard Обратная связь Инкр. энкодер IG128-24V-H Подключение обратной связи Штекер M12 Охлаждение Встроен. вентилятор Цвет RAL 7012 = Basalt grey Защита поверхн. от коррозии OKS-S (Standard) Соответствие станд. Not CE-compliant Передаточное число 1-й ступени 5,667 | Lenze Operations GmbH |  | 740.17 | шт
MDEMAIG090-32C1N | 15757481 | Двигатель MDEMAIG090-32C1N, №15757481 | Двигатель Тип MDEMAIG090-32C1N Тип двигателя MD асинх. 3-ф двигатель Расчетная мощность 2,700 кВт Расчетное напряжение 400 V +-10% треугольник Расчетная частота 87 Hz Расчетный ток 6,7 A КПД 0,73 Расчетная частота вращения 2.520 об/мин Расчетный крутящий момент 10,10 Нм Степень защиты IP54 Режим работы S1 Класс нагревостойкости F Конструкция двигателя B14 FT130 (C160) Вал двигателя 24x50 со шпонкой Защита двигателя TKO/KTY 83-110 Клеммная коробка В положении 2 Тип подключения Standard Обратная связь Инкр. энкодер IG128-24V-H Подключение обратной связи Штекер M12 Охлаждение Встроен. вентилятор Цвет без окраски Соответствие станд. Not CE-compliant Код двигателя C86 (для ПЧ) 1268 | Lenze Operations GmbH |  | 641.9 | шт
MDEMAIG090-32C1N | 15815321 | Асинхронный двигатель MDEMAIG090-32C1N, №15815321 | Асинхронный двигатель Тип MDEMAIG090-32C1N Тип двигателя MD асинх. 3-ф двигатель Расчетная мощность 1,500 кВт Расчетное напряжение 230 / 400 V +-10% Расчетная частота 50 Hz Расчетный ток 6,6 / 3,8 A КПД 0,76 Расчетный крутящий момент 10,10 Нм Расчетная частота вращения 1.410 об/мин Степень защиты IP55 Режим работы S1 Класс нагревостойкости F Конструкция двигателя B5 FF165 (A200) Вал двигателя 24x50 со шпонкой Защита двигателя TKO/KTY 83-110 Клеммная коробка В положении 2 Тип подключения Standard Обратная связь Инкр. энкодер IG2048-5V-T Подключение обратной связи Клеммная коробка Охлаждение Встроен. вентилятор Цвет RAL 7012 = Basalt grey Защита поверхн. от коррозии OKS-S (Small; C1) Соответствие станд. Not CE-compliant Код двигателя C86 (для ПЧ) 1267 | Lenze Operations GmbH |  | 1183.78 | шт
MDEMAIG090-32C1N | 16146841 | Двигатель асинхронный MDEMAIG090-32C1N, №16146841 | Двигатель асинхронный Тип MDEMAIG090-32C1N Двигатель MD 090-32 Расчетная мощность 1,5 кВт Класс энергоэффективности IE1 Конструкция двигателя B5 Фланец FF165 (A200) Вал двигателя 24x50 со шпонкой Расчетная частота вращения 1410 об/мин Расчетный крутящий момент 10,1 Нм Расчетное напряжение 230 / 400 V Выходной ток 6.60 / 3.80 A Расчетная частота 50 Hz cos phi 0,76 Operating mode S1 Тип подключения Клеммная коробка Клеммная коробка В положении 2 Temperature class F Защита двигателя TKO (Thermal contact, NC) Степень защиты IP55 Цвет RAL 7012 = Basalt grey Surface/corrosion protection OKS-S (Small; C1) Охлаждение Встроен. вентилятор Момент тормоза 0 Нм Обратная связь Incr. encoder IG1024-24V-H Код двигателя C86 (для ПЧ) 1267 Момент инерции 28,4 kgcm2 | Lenze Operations GmbH |  | 1183.78 | шт
MDEMAIG090-32C1N 87 Гц | 16175512 | Двигатель асинхронный MDEMAIG090-32C1N, №16175512 | Двигатель асинхронный Тип MDEMAIG090-32C1N Двигатель MD 090-32 Расчетная мощность 2,7 кВт Класс энергоэффективности IE1 Конструкция двигателя B5 Фланец FF165 (A200) Вал двигателя 24x50 со шпонкой Расчетная частота вращения 2520 об/мин Расчетный крутящий момент 10,1 Нм Расчетное напряжение 400 V Подключение треугольник Расчетный ток 6.60 A Расчетная частота 87 Hz cos phi 0,79 Operating mode S1 Тип подключения Клеммная коробка Клеммная коробка В положении 2 Temperature class F Защита двигателя TKO (Thermal contact, NC) Степень защиты IP55 Цвет Primed Surface/corrosion protection OKS-G (primed) Охлаждение Встроен. вентилятор Момент тормоза 0 Нм Обратная связь Incr. encoder IG1024-24V-H Код двигателя C86 (для ПЧ) 1268 Момент инерции 28,4 kgcm2 | Lenze Operations GmbH |  | 1128.97 | шт
MDEMAIG100-12C1N | 15926408 | Двигатель MDEMAIG100-12C1N, №15926408 | Двигатель Тип MDEMAIG100-12C1N Тип двигателя MD асинх. 3-ф двигатель Расчетная мощность 3,900 кВт Расчетное напряжение 400 V +-10% треугольник Расчетная частота 87 Hz Расчетный ток 9,2 A КПД 0,71 Расчетный крутящий момент 14,60 Нм Расчетная частота вращения 2.550 об/мин Степень защиты IP54 Режим работы S1 Класс нагревостойкости F Конструкция двигателя B14 FT130 (C160) Вал двигателя 28x60 со шпонкой Защита двигателя TKO/KTY 83-110 Клеммная коробка В положении 2 Тип подключения Standard Обратная связь Incremental enc. IG128-24V-H Подключение обратной связи Штекер M12 Охлаждение Встроен. вентилятор Цвет Not coated Соответствие станд. Not CE-compliant Код двигателя C86 (для ПЧ) 1252 | Lenze Operations GmbH |  | 740.49 | шт
MDEMAIG100-12C1N | 15943083 | Двигатель MDEMAIG100-12C1N, №15943083 | Двигатель Тип MDEMAIG100-12C1N Тип двигателя MD асинх. 3-ф двигатель Расчетная мощность 3,900 кВт Расчетное напряжение 400 V +-10% треугольник Расчетная частота 87 Hz Расчетный ток 9,2 A КПД 0,71 Расчетный крутящий момент 14,60 Нм Расчетная частота вращения 2.550 об/мин Степень защиты IP54 Режим работы S1 Класс нагревостойкости F Конструкция двигателя B14 FT130 (C160) Вал двигателя 28x60 со шпонкой Защита двигателя TKO/KTY 83-110 Клеммная коробка В положении 2 Тип подключения Standard Обратная связь Incremental enc. IG128-24V-H Подключение обратной связи Штекер M12 Охлаждение Встроен. вентилятор Цвет RAL 7012 = Basalt grey Защита поверхн. от коррозии OKS-S (Small; C1) Соответствие станд. Not CE-compliant Код двигателя C86 (для ПЧ) 1252 | Lenze Operations GmbH |  | 795.31 | шт
MDEMAIG100-12C1N | 16002073 | Асинхронный двигатель MDEMAIG100-12C1N, №16002073 | Асинхронный двигатель Тип MDEMAIG100-12C1N Тип двигателя MD асинх. 3-ф двигатель Тип Drive Unit E84DGDVB40242PS Расчетная мощность 3,9 кВт Расчетное напряжение 400 V +-10% треугольник Перегрузочная способность 150% / 60s + 200% / 3s Расчетная частота 87 Hz Расчетный ток 9,2 A КПД 0,71 Расчетный крутящий момент 14,6 Нм Расчетная частота вращения 2550 об/мин Степень защиты IP54 Режим работы S1 Класс нагревостойкости F Конструкция двигателя B5 FF215 (A250) Вал двигателя 28x60 со шпонкой Защита двигателя TKO (Thermal contact, NC) Преобразователь В положении 2 Тип подключения Standard Обратная связь Incr. encoder IG128-24V-H Подключение обратной связи Штекер M12 Охлаждение Встроен. вентилятор Цвет RAL 7012 = Basalt grey Защита поверхн. от коррозии OKS-S (Small; C1) Соответствие станд. Not CE-compliant Коммуникационный модуль CANopen I/O connection M12 A-coded female & term. Коммуникация, подключение В положении 3 Модуль памяти Standard Устройство управления DIP переключатель / потенциометр Код двигателя C86 (для ПЧ) 1252 | Lenze Operations GmbH |  | 2281.88 | шт
MDEMAIG100-12C1N | 16103837 | Асинхронный двигатель MDEMAIG100-12C1N, №16103837 | Асинхронный двигатель Тип MDEMAIG100-12C1N Kind of motor MD 3-phase AC asyn. motor Расчетная мощность 2,2 кВт Расчетное напряжение 230 / 400 V +-10% Расчетная частота 50 Hz Выходной ток 9,2 / 5,3 A cos phi 0,73 Расчетный крутящий момент 14,6 Нм Расчетная частота вращения 1440 об/мин Степень защиты IP55 Operating mode S1 Temperature class F Конструкция двигателя B5 FF215 (A250) Вал двигателя 28x60 со шпонкой Защита двигателя PTC Клеммная коробка В положении 2 Тип подключения Standard Обратная связь Incr. encoder IG2048-24V-H Подключение обратной связи Клеммная коробка Охлаждение Встроен. вентилятор Цвет Not coated Соответствие станд. Not CE-compliant Код двигателя C86 (для ПЧ) 1251 | Lenze Operations GmbH |  | 1362.09 | шт
MDEMAIG100-32C1N | 15751670 | Асинхронный двигатель MDEMAIG100-32C1N, №15751670 | Асинхронный двигатель Тип MDEMAIG100-32C1N Тип двигателя MD асинх. 3-ф двигатель Расчетная мощность 3,000 кВт Расчетное напряжение 230 / 400 V +-10% Расчетная частота 50 Hz Расчетный ток 12,5 / 7,2 A КПД 0,75 Расчетная частота вращения 1.430 об/мин Расчетный крутящий момент 20,50 Нм Степень защиты IP55 Режим работы S1 Класс нагревостойкости F Конструкция двигателя B3 Вал двигателя 28x60 со шпонкой Защита двигателя TKO/KTY 83-110 Клеммная коробка В положении 2 Тип подключения Standard Обратная связь Инкр. энкодер IG2048-24V-H Подключение обратной связи Клеммная коробка Охлаждение Встроен. вентилятор Цвет RAL 7012 = Basalt grey Защита поверхн. от коррозии OKS-S (Standard) Соответствие станд. Not CE-compliant Код двигателя C86 (для ПЧ) 1253 | Lenze Operations GmbH |  | 1331.44 | шт
MDEMAIG100-32C1N | 15428298 | Двигатель MDEMAIG100-32C1N, №15428298 | Двигатель Тип MDEMAIG100-32C1N Тип двигателя MD асинх. 3-ф двигатель Расчетная мощность 3,000 кВт Расчетное напряжение 230 / 400 V +-10% Расчетная частота 50 Hz Расчетный ток 12,5 / 7,2 A КПД 0,75 Расчетный крутящий момент 20,50 Нм Расчетная частота вращения 1.430 об/мин Степень защиты IP54 Режим работы S1 Класс нагревостойкости F Конструкция двигателя B5 FF215 (A250) Вал двигателя 28x60 со шпонкой Защита двигателя TKO/KTY 83-110 Клеммная коробка В положении 2 Тип подключения Standard Обратная связь Инкр. энкодер IG128-24V-H Подключение обратной связи Штекер M12 Охлаждение Встроен. вентилятор Защита поверхн. от коррозии OKS-S (Small; C1) Цвет RAL 7012 = Basalt grey Соответствие станд. Not CE-compliant Код двигателя C86 (для ПЧ) 1253 | Lenze Operations GmbH |  | 927.4 | шт
MDEMAIG100-32C1N | 15925814 | Двигатель MDEMAIG100-32C1N, №15925814 | Двигатель Тип MDEMAIG100-32C1N Тип двигателя MD асинх. 3-ф двигатель Расчетная мощность 5,400 кВт Расчетное напряжение 400 V +-10% треугольник Расчетная частота 87 Hz Расчетный ток 12,5 A КПД 0,73 Расчетный крутящий момент 20,50 Нм Расчетная частота вращения 2.540 об/мин Степень защиты IP54 Режим работы S1 Класс нагревостойкости F Конструкция двигателя B14 FT130 (C160) Вал двигателя 28x60 со шпонкой Защита двигателя TKO/KTY 83-110 Клеммная коробка В положении 2 Тип подключения Standard Обратная связь Incremental enc. IG128-24V-H Подключение обратной связи Штекер M12 Охлаждение Встроен. вентилятор Цвет Not coated Соответствие станд. Not CE-compliant Код двигателя C86 (для ПЧ) 1254 | Lenze Operations GmbH |  | 831.07 | шт
MDEMAIG100-32C1N | 15675622 | Двигатель MDEMAIG100-32C1N, №15675622 | Двигатель Тип MDEMAIG100-32C1N Тип двигателя MD асинх. 3-ф двигатель Расчетная мощность 5,400 кВт Расчетное напряжение 400 V +-10% треугольник Расчетная частота 87 Hz Расчетный ток 12,5 A КПД 0,73 Расчетный крутящий момент 20,50 Нм Расчетная частота вращения 2.540 об/мин Степень защиты IP54 Режим работы S1 Класс нагревостойкости F Конструкция двигателя B5 FF215 (A250) Вал двигателя 28x60 со шпонкой Защита двигателя TKO/KTY 83-110 Клеммная коробка В положении 2 Тип подключения Standard Обратная связь Incremental enc. IG128-24V-H Подключение обратной связи Штекер M12 Охлаждение Встроен. вентилятор Цвет RAL 7012 = Basalt grey Защита поверхн. от коррозии OKS-S (Small; C1) Соответствие станд. Not CE-compliant Код двигателя C86 (для ПЧ) 1254 | Lenze Operations GmbH |  | 927.4 | шт
MDEMAIG100-32C1N | 15561375 | Двигатель MDEMAIG100-32C1N, №15561375 | Двигатель Тип MDEMAIG100-32C1N Тип двигателя MD асинх. 3-ф двигатель Расчетная мощность 5,400 кВт Расчетное напряжение 400 V +-10% треугольник Расчетная частота 87 Hz Расчетный ток 12,5 A КПД 0,73 Расчетный крутящий момент 20,50 Нм Расчетная частота вращения 2.540 об/мин Степень защиты IP54 Режим работы S1 Класс нагревостойкости F Конструкция двигателя B14 FT130 (C160) Вал двигателя 28x60 со шпонкой Защита двигателя TKO/KTY 83-110 Клеммная коробка В положении 2 Тип подключения Standard Обратная связь Incremental enc. IG128-24V-H Подключение обратной связи Штекер M12 Охлаждение Встроен. вентилятор Цвет RAL 7012 = Basalt grey Защита поверхн. от коррозии OKS-S (Small; C1) Соответствие станд. Not CE-compliant Код двигателя C86 (для ПЧ) 1254 | Lenze Operations GmbH |  | 885.88 | шт
MDEMAIG100-34 | 13353138 | Двигатель MDEMAIG100-34, №13353138 | Двигатель Тип MDEMAIG100-34 Тип двигателя MD асинх. 3-ф двигатель Конструкция двигателя B3 Расчетная мощность 0,75 кВт Расчетный крутящий момент 10,09 Нм Расчетная частота вращения 710 об/мин Расчетное напряжение 230 / 400 V +-10% Расчетный ток 2,3A Расчетная частота 50 Hz КПД 0,71 Степень защиты IP54 Класс нагревостойкости F Режим работы S1 Защита двигателя TKO/KTY 83-110 Соответствие станд. Not CE-compliant Клеммная коробка В положении 2 Тип подключения Standard Обратная связь Incr. encoder IG2048-24V-H Обратная связь Sondergeber TIL 2048 Охлаждение Встроен. вентилятор Вал двигателя 28x60 со шпонкой Цвет Primed | Lenze Service GmbH |  | 1321.61 | шт
MDEMAIG132-12C1N | 15610307 | Асинхронный двигатель MDEMAIG132-12C1N, №15610307 | Асинхронный двигатель Тип MDEMAIG132-12C1N Тип двигателя MD асинх. 3-ф двигатель Расчетная мощность 5,500 кВт Расчетное напряжение 230 / 400 V +-10% Расчетная частота 50 Hz Расчетный ток 20,2 / 11,7 A КПД 0,75 Расчетная частота вращения 1.450 об/мин Расчетный крутящий момент 36,20 Нм Степень защиты IP55 Режим работы S1 Класс нагревостойкости F Конструкция двигателя B5 FF265 (A300) Вал двигателя 38x80 со шпонкой Защита двигателя TKO/KTY 83-110 Клеммная коробка В положении 2 Тип подключения Standard Обратная связь Инкр. энкодер IG1024-24V-H Подключение обратной связи Клеммная коробка Охлаждение Встроен. вентилятор Цвет RAL 7012 = Basalt grey Защита поверхн. от коррозии OKS-S (Small; C1) Соответствие станд. Not CE-compliant Код двигателя C86 (для ПЧ) 1269 | Lenze Operations GmbH |  | 1669.32 | шт
MDEMAIG132-12C1N | 15836096 | Асинхронный двигатель MDEMAIG132-12C1N, №15836096 | Асинхронный двигатель Тип MDEMAIG132-12C1N Тип двигателя MD асинх. 3-ф двигатель Расчетная мощность 5,500 кВт Расчетное напряжение 230 / 400 V +-10% Расчетная частота 50 Hz Расчетный ток 20,2 / 11,7 A КПД 0,75 Расчетный крутящий момент 36,20 Нм Расчетная частота вращения 1.450 об/мин Степень защиты IP55 Режим работы S1 Класс нагревостойкости F Конструкция двигателя B5 FF265 (A300) Вал двигателя 38x80 со шпонкой Защита двигателя TKO/KTY 83-110 Клеммная коробка В положении 2 Тип подключения Standard Обратная связь Инкр. энкодер IG2048-24V-H Подключение обратной связи Клеммная коробка Охлаждение Встроен. вентилятор Цвет RAL 7012 = Basalt grey Защита поверхн. от коррозии OKS-S (Small; C1) Соответствие станд. Not CE-compliant Код двигателя C86 (для ПЧ) 1269 | Lenze Operations GmbH |  | 1669.32 | шт
MDEMAIG132-12C1N | 15897627 | Двигатель MDEMAIG132-12C1N, №15897627 | Двигатель Тип MDEMAIG132-12C1N Тип двигателя MD асинх. 3-ф двигатель Расчетная мощность 5,500 кВт Расчетное напряжение 230 / 400 V +-10% Расчетная частота 50 Hz Расчетный ток 20,2 / 11,7 A КПД 0,75 Расчетный крутящий момент 36,20 Нм Расчетная частота вращения 1.450 об/мин Степень защиты IP54 Режим работы S1 Класс нагревостойкости F Конструкция двигателя B5 FF265 (A300) Вал двигателя 38x80 со шпонкой Защита двигателя PTC Клеммная коробка В положении 2 Тип подключения Standard Обратная связь Инкр. энкодер IG128-24V-H Подключение обратной связи Штекер M12 Охлаждение Встроен. вентилятор Цвет RAL 7012 = Basalt grey Защита поверхн. от коррозии OKS-S (Small; C1) Соответствие станд. Not CE-compliant Код двигателя C86 (для ПЧ) 1269 | Lenze Operations GmbH |  | 1358.29 | шт
MDEMAIG132-12C1N | 15543123 | Асинхронный двигатель MDEMAIG132-12C1N, №15543123 | Асинхронный двигатель Тип MDEMAIG132-12C1N Тип двигателя MD асинх. 3-ф двигатель Расчетная мощность 5,500 кВт Расчетное напряжение 230 / 400 V +-10% Расчетная частота 50 Hz Расчетный ток 20,2 / 11,7 A КПД 0,75 Расчетный крутящий момент 36,20 Нм Расчетная частота вращения 1.450 об/мин Степень защиты IP55 Режим работы S1 Класс нагревостойкости F Конструкция двигателя B5 FF265 (A300) Вал двигателя 38x80 со шпонкой Защита двигателя TKO/KTY 83-110 Клеммная коробка В положении 2 Тип подключения Standard Обратная связь Инкр. энкодер IG2048-5V-T Подключение обратной связи Клеммная коробка Охлаждение Встроен. вентилятор Цвет RAL 7012 = Basalt grey Защита поверхн. от коррозии OKS-S (Small; C1) Соответствие станд. Not CE-compliant Код двигателя C86 (для ПЧ) 1269 | Lenze Operations GmbH |  | 1669.32 | шт
MDEMAIG132-12C1N | 15396996 | Двигатель MDEMAIG132-12C1N, №15396996 | Двигатель Тип MDEMAIG132-12C1N Kind of motor MD 3-phase AC asyn. motor Расчетная мощность 5,5 кВт Расчетное напряжение 230 / 400 V +-10% Расчетная частота 50 Hz Выходной ток 20,2 / 11,7 A cos phi 0,75 Расчетный крутящий момент 36,2 Нм Расчетная частота вращения 1450 об/мин Степень защиты IP54 Operating mode S1 Temperature class F Конструкция двигателя B3 Вал двигателя 38x80 со шпонкой Защита двигателя TKO/KTY 83-110 Клеммная коробка В положении 2 Тип подключения Standard Обратная связь Incr. encoder IG128-24V-H Подключение обратной связи M12 plug Охлаждение Встроен. вентилятор Цвет RAL 7012 = Basalt grey Surface/corrosion protection OKS-S (Small; C1) Соответствие станд. Not CE-compliant Код двигателя C86 (для ПЧ) 1269 | Lenze Operations GmbH |  | 1223.76 | шт
MDEMAIG132-12C1N | 16111837 | Асинхронный двигатель MDEMAIG132-12C1N, №16111837 | Асинхронный двигатель Тип MDEMAIG132-12C1N Kind of motor MD 3-phase AC asyn. motor Расчетная мощность 5,5 кВт Расчетное напряжение 230 / 400 V +-10% Расчетная частота 60 Hz Выходной ток 18,5 / 10,7 A cos phi 0,82 Расчетный крутящий момент 30,2 Нм Расчетная частота вращения 1740 об/мин Степень защиты IP54 Operating mode S1 Temperature class F Конструкция двигателя B3 Вал двигателя 38x80 со шпонкой Защита двигателя TKO/KTY 83-110 Клеммная коробка В положении 2 Тип подключения Standard Обратная связь Incr. encoder IG128-24V-H Подключение обратной связи M12 plug Охлаждение Встроен. вентилятор Цвет RAL 7012 = Basalt grey Surface/corrosion protection OKS-S (Small; C1) Соответствие станд. Not CE-compliant | Lenze Operations GmbH |  | 1223.76 | шт
MDEMAIG132-12C1N, 5,500 кВт 1.450 об/мин B5 FF265 (A300) IG1024-5V-T | 15810661 | Асинхронный двигатель MDEMAIG132-12C1N, 5,500 кВт 1.450 об/мин B5 FF265 (A300) IG1024-5V-T №15810661 | Асинхронный двигатель Тип MDEMAIG132-12C1N Тип двигателя MD асинх. 3-ф двигатель Расчетная мощность 5,500 кВт Расчетное напряжение 230 / 400 V +-10% Расчетная частота 50 Hz Расчетный ток 20,2 / 11,7 A КПД 0,75 Расчетная частота вращения 1.450 об/мин Расчетный крутящий момент 36,20 Нм Степень защиты IP55 Режим работы S1 Класс нагревостойкости F Конструкция двигателя B5 FF265 (A300) Вал двигателя 38x80 со шпонкой Защита двигателя TKO/KTY 83-110 Клеммная коробка В положении 2 Тип подключения Standard Обратная связь Инкр. энкодер IG1024-5V-T Подключение обратной связи Клеммная коробка Охлаждение Встроен. вентилятор Цвет RAL 7012 = Basalt grey Защита поверхн. от коррозии OKS-S (Small; C1) Соответствие станд. Not CE-compliant Код двигателя C86 (для ПЧ) 1269 | Lenze Operations GmbH |  | 1669.32 | шт
MDEMAIG132-22C1N | 15381723 | Асинхронный двигатель MDEMAIG132-22C1N, №15381723 | Асинхронный двигатель Тип MDEMAIG132-22C1N Тип двигателя MD асинх. 3-ф двигатель Расчетная мощность 7,500 кВт Расчетное напряжение 230 / 400 V +-10% Расчетная частота 50 Hz Расчетный ток 28,6 / 16,5 A КПД 0,76 Расчетный крутящий момент 49,20 Нм Расчетная частота вращения 1.455 об/мин Степень защиты IP54 Режим работы S1 Класс нагревостойкости F Конструкция двигателя B3 Вал двигателя 38x80 со шпонкой Защита двигателя TKO/KTY 83-110 Клеммная коробка В положении 2 Тип подключения Standard Обратная связь Incremental enc. IG128-24V-H Подключение обратной связи Штекер M12 Охлаждение Встроен. вентилятор Цвет RAL 7012 = Basalt grey Защита поверхн. от коррозии OKS-S (Small; C1) Соответствие станд. Not CE-compliant Код двигателя C86 (для ПЧ) 1259 | Lenze Operations GmbH |  | 1521.3 | шт
MDEMAIG132-22C1N | 16096500 | Двигатель MDEMAIG132-22C1N, №16096500 | Двигатель Тип MDEMAIG132-22C1N Kind of motor MD 3-phase AC asyn. motor Расчетная мощность 7,5 кВт Расчетное напряжение 230 / 400 V +-10% Расчетная частота 50 Hz Выходной ток 28,6 / 16,5 A cos phi 0,76 Расчетный крутящий момент 49,2 Нм Расчетная частота вращения 1455 об/мин Степень защиты IP55 Operating mode S1 Temperature class F Конструкция двигателя B3 Вал двигателя 38x80 со шпонкой Защита двигателя TKO/KTY 83-110 Клеммная коробка В положении 2 Тип подключения Standard Обратная связь Incr. encoder IG2048-24V- Подключение обратной связи Клеммная коробка Охлаждение Встроен. вентилятор Цвет RAL 7012 = Basalt grey Surface/corrosion protection OKS-S (Small; C1) Соответствие станд. Not CE-compliant Код двигателя C86 (для ПЧ) 1259 | Lenze Operations GmbH |  | 1966.86 | шт
MDEMAIG132-22C1N , 7,500 кВт B5 FF265 (A300) 1.455 об/мин | 15868534 | Асинхронный двигатель MDEMAIG132-22C1N, 7,500 кВт B5 FF265 (A300) 1.455 об/мин №15868534 | Асинхронный двигатель Тип MDEMAIG132-22C1N Тип двигателя MD асинх. 3-ф двигатель Расчетная мощность 7,500 кВт Расчетное напряжение 230 / 400 V +-10% Расчетная частота 50 Hz Расчетный ток 28,6 / 16,5 A КПД 0,76 Расчетный крутящий момент 49,20 Нм Расчетная частота вращения 1.455 об/мин Степень защиты IP55 Режим работы S1 Класс нагревостойкости F Конструкция двигателя B5 FF265 (A300) Вал двигателя 38x80 со шпонкой Защита двигателя TKO/KTY 83-110 Клеммная коробка В положении 2 Тип подключения Standard Обратная связь Инкр. энкодер IG1024-5V-T Подключение обратной связи Клеммная коробка Охлаждение Встроен. вентилятор Цвет RAL 7012 = Basalt grey Защита поверхн. от коррозии OKS-S (Small; C1) Соответствие станд. Not CE-compliant Код двигателя C86 (для ПЧ) 1259 | Lenze Operations GmbH |  | 1966.86 | шт
MDEMAIG160-22B1N | 15813351 | Асинхронный двигатель MDEMAIG160-22B1N, №15813351 | Асинхронный двигатель Тип MDEMAIG160-22B1N Тип двигателя MD асинх. 3-ф двигатель Расчетная мощность 11,000 кВт Расчетное напряжение 230 / 400 V +-10% Расчетная частота 50 Hz Расчетный ток 36,5 / 21,0 A КПД 0,85 Расчетный крутящий момент 71,90 Нм Расчетная частота вращения 1.460 об/мин Степень защиты IP55 Режим работы S1 Класс нагревостойкости F Конструкция двигателя B3 Вал двигателя 42x110 со шпонкой Защита двигателя PTC Клеммная коробка В положении 2 Тип подключения Standard Обратная связь Инкр. энкодер IG1024-24V-H Подключение обратной связи Клеммная коробка Охлаждение Встроен. вентилятор Защита поверхн. от коррозии OKS-S (Small; C1) Цвет RAL 7012 = Basalt grey Соответствие станд. Not CE-compliant Код двигателя C86 (для ПЧ) 1225 | Lenze Operations GmbH |  | 2498.63 | шт
MDEMAIG160-22B1N | 15871917 | Асинхронный двигатель MDEMAIG160-22B1N, №15871917 | Асинхронный двигатель Тип MDEMAIG160-22B1N Тип двигателя MD асинх. 3-ф двигатель Расчетная мощность 11,000 кВт Расчетное напряжение 230 / 400 V +-10% Расчетная частота 50 Hz Расчетный ток 36,5 / 21,0 A КПД 0,85 Расчетный крутящий момент 71,90 Нм Расчетная частота вращения 1.460 об/мин Степень защиты IP54 Режим работы S1 Класс нагревостойкости F Конструкция двигателя B3 Вал двигателя 42x110 со шпонкой Защита двигателя TKO/KTY 83-110 Клеммная коробка В положении 2 Тип подключения Standard Обратная связь Инкр. энкодер IG128-24V-H Подключение обратной связи Штекер M12 Охлаждение Встроен. вентилятор Цвет RAL 7012 = Basalt grey Защита поверхн. от коррозии OKS-S (Small; C1) Соответствие станд. Not CE-compliant Код двигателя C86 (для ПЧ) 1225 | Lenze Operations GmbH |  | 1873.74 | шт
MDEMAIG160-22B1N | 15906797 | Асинхронный двигатель MDEMAIG160-22B1N, №15906797 | Асинхронный двигатель Тип MDEMAIG160-22B1N Тип двигателя MD асинх. 3-ф двигатель Расчетная мощность 11,000 кВт Расчетное напряжение 230 / 400 V +-10% Расчетная частота 50 Hz Расчетный ток 36,5 / 21,0 A КПД 0,85 Расчетный крутящий момент 71,90 Нм Расчетная частота вращения 1.460 об/мин Степень защиты IP54 Режим работы S1 Класс нагревостойкости F Конструкция двигателя B5 FF300 (A350) Вал двигателя 42x110 со шпонкой Защита двигателя TKO/KTY 83-110 Клеммная коробка В положении 2 Тип подключения Standard Обратная связь Incremental enc. IG128-24V-H Подключение обратной связи Штекер M12 Охлаждение Встроен. вентилятор Цвет RAL 7012 = Basalt grey Защита поверхн. от коррозии OKS-S (Small; C1) Соответствие станд. Not CE-compliant Код двигателя C86 (для ПЧ) 1225 | Lenze Operations GmbH |  | 1873.74 | шт
MDEMAIG160-22B1N | 16023437 | Асинхронный двигатель MDEMAIG160-22B1N, №16023437 | Асинхронный двигатель Тип MDEMAIG160-22B1N Тип двигателя MD асинх. 3-ф двигатель Расчетная мощность 11 кВт Расчетное напряжение 230 / 400 V +-10% Расчетная частота 50 Hz Расчетный ток 36,5 / 21,0 A КПД 0,85 Расчетный крутящий момент 71,9 Нм Расчетная частота вращения 1460 об/мин Степень защиты IP55 Режим работы S1 Класс нагревостойкости F Конструкция двигателя B3 Вал двигателя 42x110 со шпонкой Защита двигателя PTC Клеммная коробка В положении 2 Тип подключения Standard Обратная связь Incr. encoder IG2048-5V-T Подключение обратной связи Клеммная коробка Охлаждение Встроен. вентилятор Цвет RAL 7012 = Basalt grey Защита поверхн. от коррозии OKS-S (Small; C1) Соответствие станд. Not CE-compliant Код двигателя C86 (для ПЧ) 1225 | Lenze Operations GmbH |  | 2498.63 | шт
MDEMAIG160-22B1N 11,000 кВт 1.460 об/мин IG1024-5V-T | 15441782 | Асинхронный двигатель MDEMAIG160-22B1N, 11,000 кВт 1.460 об/мин IG1024-5V-T №15441782 | Асинхронный двигатель Тип MDEMAIG160-22B1N Тип двигателя MD асинх. 3-ф двигатель Расчетная мощность 11,000 кВт Расчетное напряжение 230 / 400 V +-10% Расчетная частота 50 Hz Расчетный ток 36,5 / 21,0 A КПД 0,85 Расчетная частота вращения 1.460 об/мин Расчетный крутящий момент 71,90 Нм Степень защиты IP55 Режим работы S1 Класс нагревостойкости F Конструкция двигателя B5 FF300 (A350) Вал двигателя 42x110 со шпонкой Защита двигателя TKO/KTY 83-110 Клеммная коробка В положении 2 Тип подключения Standard Обратная связь Инкр. энкодер IG1024-5V-T Подключение обратной связи Клеммная коробка Охлаждение Встроен. вентилятор Цвет RAL 7012 = Basalt grey Защита поверхн. от коррозии OKS-S (Standard) Соответствие станд. Not CE-compliant Код двигателя C86 (для ПЧ) 1225 | Lenze Operations GmbH |  | 2319.31 | шт
MDEMAIG160-22B1N, 11,000 кВт 1.460 об/мин IG1024-24V-H | 15781467 | Асинхронный двигатель MDEMAIG160-22B1N, 11,000 кВт 1.460 об/мин IG1024-24V-H №15781467 | Асинхронный двигатель Тип MDEMAIG160-22B1N Тип двигателя MD асинх. 3-ф двигатель Расчетная мощность 11,000 кВт Расчетное напряжение 230 / 400 V +-10% Расчетная частота 50 Hz Расчетный ток 36,5 / 21,0 A КПД 0,85 Расчетная частота вращения 1.460 об/мин Расчетный крутящий момент 71,90 Нм Степень защиты IP55 Режим работы S1 Класс нагревостойкости F Конструкция двигателя B5 FF300 (A350) Вал двигателя 42x110 со шпонкой Защита двигателя TKO/KTY 83-110 Клеммная коробка В положении 2 Тип подключения Standard Обратная связь Инкр. энкодер IG1024-24V-H Подключение обратной связи Клеммная коробка Охлаждение Встроен. вентилятор Цвет RAL 7012 = Basalt grey Защита поверхн. от коррозии OKS-S (Standard) Соответствие станд. Not CE-compliant Код двигателя C86 (для ПЧ) 1225 | Lenze Operations GmbH |  | 2319.31 | шт
MDEMAIG160-32B1N | 16200230 | Двигатель асинхронный MDEMAIG160-32B1N, №16200230 | Двигатель асинхронный Тип MDEMAIG160-32B1N Двигатель MD 160-32 Расчетная мощность 15 кВт Класс энергоэффективности IE1 Конструкция двигателя B3 Вал двигателя 42x110 со шпонкой Расчетная частота вращения 1460 об/мин Расчетный крутящий момент 98,1 Нм Расчетное напряжение 230 / 400 V Подключение Star Расчетный ток 48.40 / 27.80 A Расчетная частота 50 Гц косинус ϕ (коэффициент мощности) 0,87 Режим работы S1 Тип подключения Клеммная коробка Клеммная коробка Позиция 2 Температурный класс F Защита двигателя TKO (термоконтакт, НЗ) Степень защиты IP54 Цвет Primed Surface/corrosion protection OKS-G (primed) Охлаждение Встроен. вентилятор Момент тормоза 0 Нм Обратная связь Incr. Энкодер IG128-24V-H Код двигателя C86 (для ПЧ) 1227 Момент инерции 750 kgcm2 | Lenze Operations GmbH |  | 2239.33 | шт
MDEMAIG160-32B1N | 15449069 | Асинхронный двигатель MDEMAIG160-32B1N, №15449069 | Асинхронный двигатель Тип MDEMAIG160-32B1N Тип двигателя MD асинх. 3-ф двигатель Расчетная мощность 15,000 кВт Расчетное напряжение 230 / 400 V +-10% Расчетная частота 50 Hz Расчетный ток 48,4 / 27,8 A КПД 0,87 Расчетный крутящий момент 98,10 Нм Расчетная частота вращения 1.460 об/мин Степень защиты IP54 Режим работы S1 Класс нагревостойкости F Конструкция двигателя B3 Вал двигателя 42x110 со шпонкой Защита двигателя TKO/KTY 83-110 Клеммная коробка В положении 2 Тип подключения Standard Обратная связь Инкр. энкодер IG128-24V-H Подключение обратной связи Штекер M12 Охлаждение Встроен. вентилятор Цвет RAL 7012 = Basalt grey Защита поверхн. от коррозии OKS-S (Small; C1) Соответствие станд. Not CE-compliant Код двигателя C86 (для ПЧ) 1227 | Lenze Operations GmbH |  | 2294.14 | шт
MDEMAIG160-32B1N | 15988583 | Асинхронный двигатель MDEMAIG160-32B1N, №15988583 | Асинхронный двигатель Тип MDEMAIG160-32B1N Тип двигателя MD асинх. 3-ф двигатель Расчетная мощность 15 кВт Расчетное напряжение 230 / 400 V +-10% Расчетная частота 50 Hz Расчетный ток 48,4 / 27,8 A КПД 0,87 Расчетный крутящий момент 98,1 Нм Расчетная частота вращения 1460 об/мин Степень защиты IP55 Режим работы S1 Класс нагревостойкости F Конструкция двигателя B5 FF300 (A350) Вал двигателя 42x110 со шпонкой Защита двигателя TKO/KTY 83-110 Клеммная коробка В положении 2 Тип подключения Standard Обратная связь Incr. encoder IG2048-24V-H Подключение обратной связи Клеммная коробка Охлаждение Встроен. вентилятор Цвет RAL 7012 = Basalt grey Защита поверхн. от коррозии OKS-S (Small; C1) Соответствие станд. Not CE-compliant Код двигателя C86 (для ПЧ) 1227 | Lenze Operations GmbH |  | 2739.71 | шт
MDEMAIG160-32B1N | 16023438 | Асиинхронный двигатель MDEMAIG160-32B1N, №16023438 | Асиинхронный двигатель Тип MDEMAIG160-32B1N Тип двигателя MD асинх. 3-ф двигатель Расчетная мощность 15 кВт Расчетное напряжение 230 / 400 V +-10% Расчетная частота 50 Hz Расчетный ток 48,4 / 27,8 A КПД 0,87 Расчетный крутящий момент 98,1 Нм Расчетная частота вращения 1460 об/мин Степень защиты IP55 Режим работы S1 Класс нагревостойкости F Конструкция двигателя B3 Вал двигателя 42x110 со шпонкой Защита двигателя PTC Клеммная коробка В положении 2 Тип подключения Standard Обратная связь Incr. encoder IG2048-5V-T Подключение обратной связи Клеммная коробка Охлаждение Встроен. вентилятор Цвет RAL 7012 = Basalt grey Защита поверхн. от коррозии OKS-S (Small; C1) Соответствие станд. Not CE-compliant Код двигателя C86 (для ПЧ) 1227 | Lenze Operations GmbH |  | 2919.03 | шт
MDEMAIG160-32B1N | 16096501 | Двигатель MDEMAIG160-32B1N, №16096501 | Двигатель Тип MDEMAIG160-32B1N Kind of motor MD 3-phase AC asyn. motor Расчетная мощность 15 кВт Расчетное напряжение 400 / V +-10% Расчетная частота 50 Hz Выходной ток 27,8 A cos phi 0,87 Расчетный крутящий момент 98,1 Нм Расчетная частота вращения 1460 об/мин Степень защиты IP55 Operating mode S1 Temperature class F Конструкция двигателя B3 Вал двигателя 42x110 со шпонкой Защита двигателя TKO/KTY 83-110 Клеммная коробка В положении 2 Тип подключения Standard Обратная связь Incr. encoder IG2048-24V-H Подключение обратной связи Клеммная коробка Охлаждение Встроен. вентилятор Цвет RAL 7012 = Basalt grey Surface/corrosion protection OKS-S (Small; C1) Соответствие станд. Not CE-compliant Код двигателя C86 (для ПЧ) 1047 | Lenze Operations GmbH |  | 2739.71 | шт
MDEMAIG160-32B1N, 15,000 кВт 1.460 об/мин B5 FF300 (A350) IG1024-5V-T | 15788828 | Асинхронный двигатель MDEMAIG160-32B1N, 15,000 кВт 1.460 об/мин B5 FF300 (A350) IG1024-5V-T №15788828 | Асинхронный двигатель Тип MDEMAIG160-32B1N Тип двигателя MD асинх. 3-ф двигатель Расчетная мощность 15,000 кВт Расчетное напряжение 230 / 400 V +-10% Расчетная частота 50 Hz Расчетный ток 48,4 / 27,8 A КПД 0,87 Расчетная частота вращения 1.460 об/мин Расчетный крутящий момент 98,10 Нм Степень защиты IP55 Режим работы S1 Класс нагревостойкости F Конструкция двигателя B5 FF300 (A350) Вал двигателя 42x110 со шпонкой Защита двигателя PTC Клеммная коробка В положении 2 Тип подключения Standard Обратная связь Инкр. энкодер IG1024-5V-T Подключение обратной связи Клеммная коробка Охлаждение Встроен. вентилятор Цвет RAL 7012 = Basalt grey Защита поверхн. от коррозии OKS-S (Standard) Соответствие станд. Not CE-compliant Код двигателя C86 (для ПЧ) 1227 | Lenze Operations GmbH |  | 2919.03 | шт
MDEMAIG180-12B1N | 15777589 | Асинхронный двигатель MDEMAIG180-12B1N, №15777589 | Асинхронный двигатель Тип MDEMAIG180-12B1N Тип двигателя MD асинх. 3-ф двигатель Расчетная мощность 32,400 кВт Расчетное напряжение 400 V +-10% треугольник Расчетная частота 87 Hz Расчетный ток 57,8 A КПД 0,89 Расчетная частота вращения 2.575 об/мин Расчетный крутящий момент 120,00 Нм Степень защиты IP55 Режим работы S1 Класс нагревостойкости F Конструкция двигателя B3 Вал двигателя 48x110 со шпонкой Защита двигателя TKO/KTY 83-110 Клеммная коробка В положении 2 Тип подключения Standard Обратная связь Инкр. энкодер IG1024-5V-T Подключение обратной связи Клеммная коробка Охлаждение Встроен. вентилятор Цвет RAL 7012 = Basalt grey Защита поверхн. от коррозии OKS-S (Standard) Соответствие станд. Not CE-compliant Код двигателя C86 (для ПЧ) 1033 | Lenze Operations GmbH |  | 3176.22 | шт
MDEMAIG180-12B1N, 18,500 кВт 1.470 об/мин B5 FF300 (A350) IG1024-5V-T | 15788899 | Асинхронный двигатель MDEMAIG180-12B1N, 18,500 кВт 1.470 об/мин B5 FF300 (A350) IG1024-5V-T №15788899 | Асинхронный двигатель Тип MDEMAIG180-12B1N Тип двигателя MD асинх. 3-ф двигатель Расчетная мощность 18,500 кВт Расчетное напряжение 230 / 400 V +-10% Расчетная частота 50 Hz Расчетный ток 57,8 / 32,8 A КПД 0,90 Расчетная частота вращения 1.470 об/мин Расчетный крутящий момент 120,00 Нм Степень защиты IP55 Режим работы S1 Класс нагревостойкости F Конструкция двигателя B5 FF300 (A350) Вал двигателя 48x110 со шпонкой Защита двигателя TKO/KTY 83-110 Клеммная коробка В положении 2 Тип подключения Standard Обратная связь Инкр. энкодер IG1024-5V-T Подключение обратной связи Клеммная коробка Охлаждение Встроен. вентилятор Цвет RAL 7012 = Basalt grey Защита поверхн. от коррозии OKS-S (Standard) Соответствие станд. Not CE-compliant Код двигателя C86 (для ПЧ) 1032 | Lenze Operations GmbH |  | 3176.22 | шт
MDEMAIG180-32B1N | 15761827 | Асинхронный двигатель MDEMAIG180-32B1N, №15761827 | Асинхронный двигатель Тип MDEMAIG180-32B1N Тип двигателя MD асинх. 3-ф двигатель Расчетная мощность 38,700 кВт Расчетное напряжение 400 V +-10% треугольник Расчетная частота 87 Hz Расчетный ток 67,4 A КПД 0,89 Расчетная частота вращения 2.560 об/мин Расчетный крутящий момент 144,00 Нм Степень защиты IP55 Режим работы S1 Класс нагревостойкости F Конструкция двигателя B5 FF300 (A350) Вал двигателя 48x110 со шпонкой Защита двигателя TKO/KTY 83-110 Клеммная коробка В положении 2 Тип подключения Standard Обратная связь Инкр. энкодер IG2048-5V-T Подключение обратной связи Клеммная коробка Охлаждение Встроен. вентилятор Цвет RAL 7012 = Basalt grey Защита поверхн. от коррозии OKS-S (Standard) Соответствие станд. Not CE-compliant Код двигателя C86 (для ПЧ) 1298 | Lenze Operations GmbH |  | 3564.27 | шт
MDEMAIG180-32B1N | 15838349 | Двигатель MDEMAIG180-32B1N, №15838349 | Двигатель Тип MDEMAIG180-32B1N Тип двигателя MD асинх. 3-ф двигатель Расчетная мощность 38,700 кВт Расчетное напряжение 400 V +-10% треугольник Расчетная частота 87 Hz Расчетный ток 67,4 A КПД 0,89 Расчетный крутящий момент 144,00 Нм Расчетная частота вращения 2.560 об/мин Степень защиты IP55 Режим работы S1 Класс нагревостойкости F Конструкция двигателя B5 FF300 (A350) Вал двигателя 48x110 со шпонкой Защита двигателя TKO/KTY 83-110 Клеммная коробка В положении 2 Тип подключения Standard Обратная связь Инкр. энкодер IG1024-24V-H Подключение обратной связи Клеммная коробка Охлаждение Встроен. вентилятор Цвет RAL 7012 = Basalt grey Защита поверхн. от коррозии OKS-S (Small; C1) Соответствие станд. Not CE-compliant Код двигателя C86 (для ПЧ) 1298 | Lenze Operations GmbH |  | 3564.27 | шт
MDEMAIG180-32B1N 22,000 кВт 1.465 об/мин IG1024-5V-T | 15781592 | Асинхронный двигатель MDEMAIG180-32B1N, 22,000 кВт 1.465 об/мин IG1024-5V-T №15781592 | Асинхронный двигатель Тип MDEMAIG180-32B1N Тип двигателя MD асинх. 3-ф двигатель Расчетная мощность 22,000 кВт Расчетное напряжение 230 / 400 V +-10% Расчетная частота 50 Hz Расчетный ток 67,4 / 38,8 A КПД 0,90 Расчетная частота вращения 1.465 об/мин Расчетный крутящий момент 144,00 Нм Степень защиты IP55 Режим работы S1 Класс нагревостойкости F Конструкция двигателя B5 FF300 (A350) Вал двигателя 48x110 со шпонкой Защита двигателя TKO/KTY 83-110 Клеммная коробка В положении 2 Тип подключения Standard Обратная связь Инкр. энкодер IG1024-5V-T Подключение обратной связи Клеммная коробка Охлаждение Встроен. вентилятор Цвет RAL 7012 = Basalt grey Защита поверхн. от коррозии OKS-S (Standard) Соответствие станд. Not CE-compliant Код двигателя C86 (для ПЧ) 1297 | Lenze Operations GmbH |  | 3564.27 | шт
MDEMAIG180-32B1N, 22,000 кВт 1.465 об/мин IG1024-24V-H | 15781560 | Асинхронный двигатель MDEMAIG180-32B1N, 22,000 кВт 1.465 об/мин IG1024-24V-H №15781560 | Асинхронный двигатель Тип MDEMAIG180-32B1N Тип двигателя MD асинх. 3-ф двигатель Расчетная мощность 22,000 кВт Расчетное напряжение 230 / 400 V +-10% Расчетная частота 50 Hz Расчетный ток 67,4 / 38,8 A КПД 0,90 Расчетная частота вращения 1.465 об/мин Расчетный крутящий момент 144,00 Нм Степень защиты IP55 Режим работы S1 Класс нагревостойкости F Конструкция двигателя B5 FF300 (A350) Вал двигателя 48x110 со шпонкой Защита двигателя TKO/KTY 83-110 Клеммная коробка В положении 2 Тип подключения Standard Обратная связь Инкр. энкодер IG1024-24V-H Подключение обратной связи Клеммная коробка Охлаждение Встроен. вентилятор Цвет RAL 7012 = Basalt grey Защита поверхн. от коррозии OKS-S (Standard) Соответствие станд. Not CE-compliant Код двигателя C86 (для ПЧ) 1297 | Lenze Operations GmbH |  | 3564.27 | шт
MDEMARS071-12 | 15113420 | Двигатель MDEMARS071-12, №15113420 | Двигатель Тип MDEMARS071-12 Kind of motor MD 3-phase AC asyn. motor Расчетная мощность 0,25 кВт Расчетное напряжение 230 / 400 V +-10% Расчетная частота 50 Hz Выходной ток 1,8 / 1,1 A cos phi 0,6 Расчетная частота вращения 1370 об/мин Расчетный крутящий момент 1,8 Нм Степень защиты IP54 Temperature class F Вал двигателя 14x30 со шпонкой Защита двигателя TKO/KTY 83-110 Клеммная коробка В положении 2 Тип подключения Standard Конструкция двигателя B3 Обратная связь Резольвер RS1 Охлаждение Встроен. вентилятор Цвет RAL 9005 = Jet black матовый | Lenze Operations GmbH | 37 дней | 740.93 | шт
MDEMARS071-12C1C | 15338588 | Двигатель MDEMARS071-12C1C, №15338588 | Двигатель Тип MDEMARS071-12C1C Тип двигателя MD асинх. 3-ф двигатель Расчетная мощность 0,250 кВт Расчетное напряжение 230 / 400 V +-10% Расчетная частота 50 Hz Расчетный ток 1,3 / 0,75 A КПД 0,75 Расчетная частота вращения 1.370 об/мин Расчетный крутящий момент 1,74 Нм Степень защиты IP54 Режим работы S1 Класс нагревостойкости F Конструкция двигателя B3 Вал двигателя 14x30 со шпонкой Защита двигателя TKO/KTY 83-110 Клеммная коробка В положении 2 Тип подключения Standard Обратная связь Резольвер RS1 Подключение обратной связи Клеммная коробка Охлаждение Встроен. вентилятор Цвет RAL 7012 = Basalt grey Защита поверхн. от коррозии OKS-S (Standard) Код двигателя C86 (для ПЧ) 1277 | Lenze Operations GmbH |  | 685.48 | шт
MDEMARS071-12C1C | 15685209 | Двигатель MDEMARS071-12C1C, №15685209 | Двигатель Тип MDEMARS071-12C1C Тип двигателя MD асинх. 3-ф двигатель Расчетная мощность 0,250 кВт Расчетное напряжение 230 / 400 V +-10% Расчетная частота 50 Hz Расчетный ток 1,3 / 0,75 A КПД 0,75 Расчетная частота вращения 1.370 об/мин Расчетный крутящий момент 1,74 Нм Степень защиты IP54 Режим работы S1 Класс нагревостойкости F Конструкция двигателя B14 FT85 (C105) Вал двигателя 14x30 со шпонкой Защита двигателя TKO/KTY 83-110 Клеммная коробка В положении 2 Тип подключения Standard Обратная связь Резольвер RS1 Подключение обратной связи Клеммная коробка Охлаждение Встроен. вентилятор Цвет RAL 7012 = Basalt grey Защита поверхн. от коррозии OKS-S (Small; C1) Код двигателя C86 (для ПЧ) 1277 | Lenze Operations GmbH | 15113418-> | 685.48 | шт
MDEMARS071-32C1C | 15621544 | Двигатель MDEMARS071-32C1C, №15621544 | Двигатель Тип MDEMARS071-32C1C Тип двигателя MD асинх. 3-ф двигатель Расчетная мощность 0,37 кВт Расчетное напряжение 230 / 400 V +-10% Расчетная частота 50 Hz Расчетный ток 1,6 / 0,95 A КПД 0,77 Расчетный крутящий момент 2,51 Нм Расчетная частота вращения 1410 об/мин Степень защиты IP54 Режим работы S1 Класс нагревостойкости F Конструкция двигателя B14 FT85 (C105) Вал двигателя 14x30 со шпонкой Защита двигателя TKO/KTY 83-110 Клеммная коробка В положении 2 Тип подключения Standard Обратная связь Резольвер RS1 Подключение обратной связи Клеммная коробка Охлаждение Встроен. вентилятор Цвет RAL 7012 = Basalt grey Защита поверхн. от коррозии OKS-S (Small; C1) Код двигателя C86 (для ПЧ) 1241 | Lenze Operations GmbH | 15108355 | 701.64 | шт
MDEMARS090-12C1N | 16021542 | Асинхронный двигатель MDEMARS090-12C1N, №16021542 | Асинхронный двигатель Тип MDEMARS090-12C1N Тип двигателя MD асинх. 3-ф двигатель Расчетная мощность 2 кВт Расчетное напряжение 400 V +-10% треугольник Расчетная частота 87 Hz Расчетный ток 4,8 A КПД 0,78 Расчетный крутящий момент 7,56 Нм Расчетная частота вращения 2500 об/мин Степень защиты IP54 Режим работы S1 Класс нагревостойкости F Конструкция двигателя B5 FF165 (A200) Вал двигателя 24x50 со шпонкой Защита двигателя TKO/KTY 83-110 Клеммная коробка В положении 2 Тип подключения Standard Обратная связь Резольвер RS1 Подключение обратной связи Клеммная коробка Охлаждение Встроен. вентилятор Цвет RAL 7012 = Basalt grey Защита поверхн. от коррозии OKS-S (Small; C1) Соответствие станд. Not CE-compliant Код двигателя C86 (для ПЧ) 1266 | Lenze Operations GmbH |  | 849.87 | шт
MDEMARS090-32C1N | 15362601 | Асинхронный двигатель MDEMARS090-32C1N, №15362601 | Асинхронный двигатель Тип MDEMARS090-32C1N Тип двигателя MD асинх. 3-ф двигатель Расчетная мощность 1,5 кВт Расчетное напряжение 230 / 400 V +-10% Расчетная частота 50 Hz Расчетный ток 6,6 / 3,8 A КПД 0,76 Расчетный крутящий момент 10,1 Нм Расчетная частота вращения 1410 об/мин Степень защиты IP54 Режим работы S1 Класс нагревостойкости F Конструкция двигателя B5 FF165 (A200) Вал двигателя 24x50 со шпонкой Защита двигателя TKO/KTY 83-110 Клеммная коробка В положении 2 Тип подключения Standard Обратная связь Резольвер RS1 Подключение обратной связи Клеммная коробка Охлаждение Встроен. вентилятор Цвет RAL 7012 = Basalt grey Защита поверхн. от коррозии OKS-S (Small; C1) Соответствие станд. Not CE-compliant Код двигателя C86 (для ПЧ) 1267 | Lenze Operations GmbH |  | 904.85 | шт
MDEMARS090-32C1N + Z1 | 15889838 | Асинхронный мотор с Z1 MDEMARS090-32C1N №15889838 | Асинхронный мотор с Z1 MDEMARS090-32C1N Тип двигателя MD асинх. 3-ф двигатель Расчетное напряжение 230 / 400 V +-10% Расчетная мощность 1,500 кВт Расчетная частота 50 Hz Расчетный ток 6,6 / 3,8 A КПД 0,76 Расчетная частота вращения 1.410 об/мин Расчетный крутящий момент 10,10 Нм Степень защиты IP54 Класс нагревостойкости F Режим работы S1 Конструкция двигателя B9Q180 Вал двигателя Конический под вал-шестерню Защита двигателя TKO (Thermal contact, NC) Клеммная коробка В положении 2 Тип подключения Standard Обратная связь Резольвер RS1 Подключение обратной связи Клеммная коробка Охлаждение Встроен. вентилятор Цвет без окраски Соответствие станд. Not CE-compliant Передаточное число 1-й ступени 1,167 | Lenze Operations GmbH | для 15350508 | 851.97 | шт
MDEMARS100-32C0N c Z1 | 15782436 | MDEMARS100-32C0N c Z1 №15782436 | Код мотора MDEMARS100-32C0N Двигатель type MDasyn.3-phaseACmotor Расчетное напряжение 230 / 400 V +-10% Расчетная мощность 3,000 кВт Расчетная частота 50 Hz Расчетный ток 12,5 / 7,2 A КПД 0,75 Расчетная частота вращения 1.430 об/мин Расчетный крутящий момент 20,50 Нм Степень защиты IP54 Класс нагревостойкости F Режим работы S1 Конструкция двигателя B9Q180 Вал двигателя Конический под вал-шестерню Защита двигателя TKO (Thermal contact, NC) Клеммная коробка В положении 5 Тип подключения Standard Обратная связь Резольвер RS1 Подключение обратной связи Клеммная коробка Охлаждение Встроен. вентилятор Цвет RAL 9005 = Jet black матовый Защита поверхн. от коррозии OKS-S (Standard) Соответствие станд. Not CE-compliant Передаточное число 1-й ступени 8,900 | Lenze Operations GmbH |  | 1099.73 | шт
MDEMARS100-32C1N | 15755875 | Асинхронный двигатель MDEMARS100-32C1N, №15755875 | Асинхронный двигатель Тип MDEMARS100-32C1N Тип двигателя MD асинх. 3-ф двигатель Расчетная мощность 3,000 кВт Расчетное напряжение 230 / 400 V +-10% Расчетная частота 50 Hz Расчетный ток 12,5 / 7,2 A КПД 0,75 Расчетная частота вращения 1.430 об/мин Расчетный крутящий момент 20,50 Нм Степень защиты IP54 Режим работы S1 Класс нагревостойкости F Конструкция двигателя B5 FF215 (A250) Вал двигателя 28x60 со шпонкой Защита двигателя TKO/KTY 83-110 Клеммная коробка В положении 2 Тип подключения Standard Обратная связь Резольвер RS1 Подключение обратной связи Клеммная коробка Охлаждение Встроен. вентилятор Цвет без окраски Соответствие станд. Not CE-compliant Код двигателя C86 (для ПЧ) 1253 | Lenze Operations GmbH |  | 1039.21 | шт
MDEMARS100-32C1N | 15926949 | Двигатель MDEMARS100-32C1N, №15926949 | Двигатель Тип MDEMARS100-32C1N Kind of motor MD 3-phase AC asyn. motor Расчетная мощность 3 кВт Расчетное напряжение 230 / 400 V +-10% Расчетная частота 50 Hz Выходной ток 12,5 / 7,2 A КПД 0,75 Расчетный крутящий момент 20,5 Нм Расчетная частота вращения 1430 об/мин Степень защиты IP54 Operating mode S1 Temperature class F Конструкция двигателя B3 Вал двигателя 28x60 со шпонкой Защита двигателя TKO/KTY 83-110 Клеммная коробка В положении 2 Тип подключения Standard Обратная связь Резольвер RS1 Подключение обратной связи Клеммная коробка Охлаждение Встроен. вентилятор Цвет RAL 7012 = Basalt grey Surface/corrosion protection OKS-S (Small; C1) Соответствие станд. Not CE-compliant Код двигателя C86 (для ПЧ) 1253 | Lenze Operations GmbH |  | 1052.5 | шт
MDEMARS112-22C1N | 15755874 | Асинхронный двигатель MDEMARS112-22C1N, №15755874 | Асинхронный двигатель Тип MDEMARS112-22C1N Тип двигателя MD асинх. 3-ф двигатель Расчетная мощность 4,000 кВт Расчетное напряжение 230 / 400 V +-10% Расчетная частота 50 Hz Расчетный ток 16,1 / 9,3 A КПД 0,73 Расчетная частота вращения 1.450 об/мин Расчетный крутящий момент 26,30 Нм Степень защиты IP54 Режим работы S1 Класс нагревостойкости F Конструкция двигателя B5 FF215 (A250) Вал двигателя 28x60 со шпонкой Защита двигателя TKO/KTY 83-110 Клеммная коробка В положении 2 Тип подключения Standard Обратная связь Резольвер RS1 Подключение обратной связи Клеммная коробка Охлаждение Встроен. вентилятор Цвет без окраски Соответствие станд. Not CE-compliant Код двигателя C86 (для ПЧ) 1255 | Lenze Operations GmbH |  | 1162.06 | шт
MDEMARS112-22C1N | 15428826 | Асинхронный двигатель MDEMARS112-22C1N, №15428826 | Асинхронный двигатель Тип MDEMARS112-22C1N Тип двигателя MD асинх. 3-ф двигатель Расчетная мощность 4 кВт Расчетное напряжение 230 / 400 V +-10% Расчетная частота 50 Hz Расчетный ток 16,1 / 9,3 A КПД 0,73 Расчетный крутящий момент 26,3 Нм Расчетная частота вращения 1450 об/мин Степень защиты IP54 Режим работы S1 Класс нагревостойкости F Конструкция двигателя B5 FF215 (A250) Вал двигателя 28x60 со шпонкой Защита двигателя TKO/KTY 83-110 Клеммная коробка В положении 2 Тип подключения Standard Обратная связь Резольвер RS1 Подключение обратной связи Клеммная коробка Охлаждение Встроен. вентилятор Цвет RAL 7012 = Basalt grey Защита поверхн. от коррозии OKS-S (Small; C1) Соответствие станд. Not CE-compliant Код двигателя C86 (для ПЧ) 1255 | Lenze Operations GmbH |  | 1216.87 | шт
MDEMARS132-12C1N | 15344373 | Асинхронный двигатель MDEMARS132-12C1N, №15344373 | Асинхронный двигатель Тип MDEMARS132-12C1N Тип двигателя MD асинх. 3-ф двигатель Расчетная мощность 5,5 кВт Расчетное напряжение 230 / 400 V +-10% Расчетная частота 50 Hz Расчетный ток 20,2 / 11,7 A КПД 0,75 Расчетный крутящий момент 36,2 Нм Расчетная частота вращения 1450 об/мин Степень защиты IP54 Режим работы S1 Класс нагревостойкости F Конструкция двигателя B5 FF265 (A300) Вал двигателя 38x80 со шпонкой Защита двигателя TKO/KTY 83-110 Клеммная коробка В положении 2 Тип подключения Standard Обратная связь Резольвер RS1 Подключение обратной связи Клеммная коробка Охлаждение Встроен. вентилятор Цвет RAL 7012 = Basalt grey Защита поверхн. от коррозии OKS-S (Small; C1) Соответствие станд. Not CE-compliant Код двигателя C86 (для ПЧ) 1269 | Lenze Operations GmbH |  | 1390.39 | шт
MDEMARS132-22C1N | 15339521 | Асинхронный двигатель MDEMARS132-22C1N, №15339521 | Асинхронный двигатель Тип MDEMARS132-22C1N Тип двигателя MD асинх. 3-ф двигатель Расчетная мощность 7,500 кВт Расчетное напряжение 230 / 400 V +-10% Расчетная частота 50 Hz Расчетный ток 28,6 / 16,5 A КПД 0,76 Расчетная частота вращения 1.455 об/мин Расчетный крутящий момент 49,20 Нм Степень защиты IP54 Режим работы S1 Класс нагревостойкости F Конструкция двигателя B5 FF265 (A300) Вал двигателя 38x80 со шпонкой Защита двигателя TKO/KTY 83-110 Клеммная коробка В положении 2 Тип подключения Standard Обратная связь Резольвер RS1 Подключение обратной связи Клеммная коробка Охлаждение Встроен. вентилятор Цвет RAL 7012 = Basalt grey Защита поверхн. от коррозии OKS-S (Standard) Соответствие станд. Not CE-compliant | Lenze Operations GmbH |  | 1687.92 | шт
MDEMARS180-12B1N | 15771730 | Двигатель MDEMARS180-12B1N, №15771730 | Двигатель Тип MDEMARS180-12B1N Тип двигателя MD асинх. 3-ф двигатель Расчетная мощность 18,500 кВт Расчетное напряжение 400 / V +-10% Расчетная частота 50 Hz Расчетный ток 32,8 A КПД 0,90 Расчетный крутящий момент 120,00 Нм Расчетная частота вращения 1.470 об/мин Степень защиты IP54 Режим работы S1 Класс нагревостойкости F Конструкция двигателя B3 Вал двигателя 48x110 со шпонкой Защита двигателя TKO/KTY 83-110 Клеммная коробка В положении 2 Тип подключения Standard Обратная связь Резольвер RS1 Подключение обратной связи Клеммная коробка Охлаждение Встроен. вентилятор Защита поверхн. от коррозии OKS-S (Small; C1) Цвет RAL 7012 = Basalt grey Соответствие станд. Not CE-compliant Код двигателя C86 (для ПЧ) 1048 | Lenze Operations GmbH |  | 2897.28 | шт
MDEMAXX 071-32, 0,37 kW, 50Hz, 1410/min, 2,5 Nm, B9Q120, with pinion ratio 1st = 2,857, for GKS04-3 | 15493791 | Асинхронный двигатель Z1 MDEMAXX 071-32, 0,37 kW, 50Hz, 1410/min, 2,5 Nm, B9Q120, with pinion ratio 1st = 2,857, for GKS04-3M HBR i=32,000, Nr.15493791 |  | Lenze Operations GmbH | /Артикул до обработки 15493791 | 343.86 | шт
MDEMAXX 071-32, 0,37 kW, 1410/min, with pinion for GKS09-4M HAR i=1118,204 | 15339727 | Асинхронный двигатель Z1 MDEMAXX 071-32, 0,37 kW, 50Hz, 1410/min, 2,5 Nm, with pinion for GKS09-4M HAR i=1118,204 |  | Lenze Operations GmbH | /Артикул до обработки 15339727 | 368.93 | шт
MDEMAXX 071-42C0C, 0,55 kW, 50Hz, 1405/min, 3,74 Nm, with pinion for GKS09-4M HAR i=992,209, i 1st | 15464470 | Асинхронный двигатель Z1 MDEMAXX 071-42C0C, 0,55 kW, 50Hz, 1405/min, 3,74 Nm, with pinion for GKS09-4M HAR i=992,209, i 1st=8,900, Nr. 15464470 |  | Lenze Operations GmbH | /Артикул до обработки 15464470 | 385.38 | шт
MDEMAXX 080-32, | 15108967 | MDEMAXX 080-32, | Асинхронный двигатель Тип MDEMAXX 080-32 Motor type MD asyn. 3-phase AC motor Rated power 0,750 kW Rated voltage 230 / 400 V +-10% Rated frequency 50 Hz Rated current 3,3 / 1,9 A Power factor 0,80 Rated speed 1.390 r/min Rated torque 5,20 Nm Enclosure IP55 Insulation class F Motor shaft dxl 19x40 with featherkey Motor protection TKO/KTY 83-110 Terminal box In position 2 Connection type Standard Motor design B5 FF165 (A200) Cooling Integral fan Colour primed | Lenze Operations GmbH |  | 355.32 | шт
MDEMAXX 080-32, 0,75 kW, 230/400 V, 50 Hz, 1390/min, B3, TKO/KTY 83-110, Color-primed, Nr. 15096249 | 15096249 | Асинхронный двигатель MDEMAXX 080-32, 0,75 kW, 230/400 V, 50 Hz, 1390/min, B3, TKO/KTY 83-110, Color-primed, Nr. 15096249 |  | Lenze Operations GmbH | /Артикул до обработки 15096249 закрыт!!!! | 313.79 | шт
MDEMAXX 080-42 + Z1 | 15426030 | Электродвигатель асинхронный с Z1 MDEMAXX 080-42, I1=1,167 | Электродвигатель асинхронный с Z1 Типа MDEMAXX 080-42 Двигатель typeMDasyn.3-phaseACmotor Расчетное напряжение 230 / 400 V +-10% Расчетная мощность 1,100 кВт Расчетная частота 50 Hz Расчетная частота вращения 1.390 об/мин Расчетный крутящий момент 7,50 Нм Расчетный ток 4,8 / 2,8 A КПД 0,80 Степень защиты IP55 Класс нагревостойкости F Вал двигателя Конический под вал-шестерню Защита двигателя TKO (Thermal contact, NC) Клеммная коробка В положении 5 Тип подключения Standard Конструкция двигателя B9Q145 Охлаждение Встроен. вентилятор Цвет RAL 7012 = Basalt grey Табличка 1-я/2-я Алюминий / adh. label Передаточное число 1-й ступени 1,167 | Lenze Operations GmbH | для 15211269 | 501.35 | шт
MDEMAXX 100-12, 2,2 kW, 50Hz, 1440/min, 15 Nm, with pinion GAZ1E-011 Z=25 D18 M=1,56 for GKS06-3M H | 15305642 | Асинхронный двигатель Z1 MDEMAXX 100-12, 2,2 kW, 50Hz, 1440/min, 15 Nm, with pinion GAZ1E-011 Z=25 D18 M=1,56 for GKS06-3M HAR i=20,329, Nr. 15305642 |  | Lenze Operations GmbH | /Артикул до обработки 15305642 | 650.38 | шт
MDEMAXX 100-12С1N, 3,9 kW, 87Hz, 2550/min, c motec E82MV402-4B №15525905 | 15525905 | Асинхронный двигатель MDEMAXX 100-12С1N, 3,9 kW, 87Hz, 2550/min, 14,6 Nm, B14 FT130 (C160), 28x60 with keyway, TKO, IP55, c преобразователем частоты motec E82MV402-4B Inverter In position 2 Nr. 15525905 |  | Lenze Operations GmbH | price 1366.1 /Артикул до обработки 15525905 | 2148.61 | шт
MDEMAXX 100-12С1N, 3,9 kW, 9,2 A, 87Hz, 2550/min, B14 FT130, keyway, №15457827 | 15457827 | Асинхронный двигатель MDEMAXX 100-12С1N, 3,9 kW, 400 V, 87Hz, 9,2 A, 2550/min, 14,6 Nm, B14 FT130 (C160), 28x60 with keyway, TKO/KTY 83-110, IP55, Terminal box In position - 2 , RAL 7012 = Basalt grey, OKS-S (standard), Nr. 15457827 |  | Lenze Operations GmbH | price 1366.1 /Артикул до обработки 15457827 | 528.53 | шт
MDEMAXX063-12C0C | 16176675 | Двигатель асинхронный MDEMAXX063-12C0C, №16176675 | Код мотора MDEMAXX063-12C0C Kind ofmotorMD3-phaseACasyn.motor Расчетное напряжение 230 / 400 V +-10% Расчетная мощность 0,12 кВт Расчетная частота 50 Hz Расчетный ток 0,85 / 0,49 A cos phi 0,56 Расчетная частота вращения 1425 об/мин Расчетный крутящий момент 0,8 Нм Степень защиты IP55 Temperature class F Operating mode S1 Конструкция двигателя B9Q120 Вал двигателя Конический под вал-шестерню Защита двигателя TKO (Thermal contact, NC) Клеммная коробка В положении 5 Тип подключения Standard Охлаждение Встроен. вентилятор Цвет RAL 7012 = Basalt grey Surface/corrosion protection OKS-S (Small; C1) Передаточное число 1-й ступени 7,182 | Lenze Service GmbH |  | 290.73 | шт
MDEMAXX063-12C1C | 16138106 | Двигатель асинхронный MDEMAXX063-12C1C, №16138106 | Двигатель асинхронный Серия мотора MD трехфазный Двигатель MD063-12 Код мотора MDEMAXX063-12C1C Расчетная мощность 0,12 кВт Конструкция двигателя B5 Фланец FF115 (A140) Вал двигателя 11x23 со шпонкой Расчетная частота вращения 1425 об/мин Расчетный крутящий момент 0,8 Нм Расчетное напряжение 230 / 400 V Расчетный ток 0.85 / 0.49 A Расчетная частота 50 Гц косинус ϕ (коэффициент мощности) 0,56 Режим работы S1 Тип подключения Клеммная коробка Клеммная коробка Позиция 2 Температурный класс F Защита двигателя TKO (термоконтакт, НЗ) Степень защиты IP55 Цвет Цвет по RAL = 7012 (серый) Surface/corrosion protection OKS-S (Small; C1) Охлаждение Встроен. вентилятор Момент тормоза 0 Нм Код двигателя C86 (для ПЧ) 1235 Момент инерции 3,3 kgcm2 Мощность мотора 0 кВт | Lenze Operations GmbH |  | 226.2 | шт
MDEMAXX063-12C1C | 15722433 | Асинхронный двигатель MDEMAXX063-12C1C, №15722433 | Асинхронный двигатель Тип MDEMAXX063-12C1C Тип двигателя MD асинх. 3-ф двигатель Расчетная мощность 0,120 кВт Расчетное напряжение 230 / 400 V +-10% Расчетная частота 50 Hz Расчетный ток 0,85 / 0,49 A КПД 0,56 Расчетная частота вращения 1.425 об/мин Расчетный крутящий момент 0,80 Нм Степень защиты IP66 Режим работы S1 Класс нагревостойкости F Конструкция двигателя B14 FT75 (C90) Вал двигателя 11x23 со шпонкой Защита двигателя TKO/KTY 83-110 Клеммная коробка В положении 2 Тип подключения Standard Охлаждение Встроен. вентилятор Цвет RAL 7012 = Basalt grey Защита поверхн. от коррозии OKS-S (Standard) Код двигателя C86 (для ПЧ) 1235 | Lenze Operations GmbH |  | 331.2 | шт
MDEMAXX063-12C1C | 15539942 | Асинхронный двигатель MDEMAXX063-12C1C, №15539942 | Асинхронный двигатель Тип MDEMAXX063-12C1C Тип двигателя MD асинх. 3-ф двигатель Расчетная мощность 0,120 кВт Расчетное напряжение 230 / 400 V +-10% Расчетная частота 50 Hz Расчетный ток 0,85 / 0,49 A КПД 0,56 Расчетный крутящий момент 0,80 Нм Расчетная частота вращения 1.425 об/мин Степень защиты IP55 Режим работы S1 Класс нагревостойкости F Конструкция двигателя B5 FF115 (A140) Вал двигателя 11x23 со шпонкой Защита двигателя TKO/KTY 83-110 Клеммная коробка В положении 2 Тип подключения Standard Охлаждение Встроен. вентилятор Защита поверхн. от коррозии OKS-S (Small; C1) Цвет RAL 7012 = Basalt grey Код двигателя C86 (для ПЧ) 1235 | Lenze Operations GmbH |  | 226.2 | шт
MDEMAXX063-12C1C | 15838425 | Серводвигатель MDEMAXX063-12C1C, №15838425 | Серводвигатель Тип MDEMAXX063-12C1C Тип двигателя MD асинх. 3-ф двигатель Расчетная мощность 0,120 кВт Расчетное напряжение 400 V +-10% звезда Расчетная частота 50 Hz Расчетный ток 0,49 A КПД 0,56 Расчетный крутящий момент 0,80 Нм Расчетная частота вращения 1.425 об/мин Степень защиты IP55 Режим работы S1 Класс нагревостойкости F Конструкция двигателя B5 FF115 (A140) Вал двигателя 11x23 со шпонкой Защита двигателя TKO (Thermal contact, NC) Клеммная коробка В положении 2 Тип подключения with connector HAN mod Подключение питания В поз.1 Охлаждение Встроен. вентилятор Цвет RAL 9005 = Jet black Защита поверхн. от коррозии OKS-S (Small; C1) Код двигателя C86 (для ПЧ) 1235 | Lenze Operations GmbH |  | 392.26 | шт
MDEMAXX063-12C1C | 15896708 | Асинхронный двигатель MDEMAXX063-12C1C, №15896708 | Асинхронный двигатель Тип MDEMAXX063-12C1C Тип двигателя MD асинх. 3-ф двигатель Расчетная мощность 0,120 кВт Расчетное напряжение 230 / 400 V +-10% Расчетная частота 50 Hz Расчетный ток 0,85 / 0,49 A КПД 0,56 Расчетный крутящий момент 0,80 Нм Расчетная частота вращения 1.425 об/мин Степень защиты IP66 Режим работы S1 Класс нагревостойкости F Конструкция двигателя B14 FT75 (C90) Вал двигателя 11x23 со шпонкой Защита двигателя PTC Клеммная коробка В положении 2 Тип подключения Standard Охлаждение Встроен. вентилятор Цвет RAL 7012 = Basalt grey Защита поверхн. от коррозии OKS-S (Small; C1) Код двигателя C86 (для ПЧ) 1235 | Lenze Operations GmbH |  | 444.14 | шт
MDEMAXX063-12C1C | 15896829 | Асинхронный двигатель MDEMAXX063-12C1C, №15896829 | Асинхронный двигатель Тип MDEMAXX063-12C1C Тип двигателя MD асинх. 3-ф двигатель Расчетная мощность 0,120 кВт Расчетное напряжение 230 / 400 V +-10% Расчетная частота 50 Hz Расчетный ток 0,85 / 0,49 A КПД 0,56 Расчетный крутящий момент 0,80 Нм Расчетная частота вращения 1.425 об/мин Степень защиты IP66 Режим работы S1 Класс нагревостойкости F Конструкция двигателя B14 FT75 (C90) Вал двигателя 11x23 со шпонкой Защита двигателя PTC Клеммная коробка В положении 2 Тип подключения Standard Охлаждение Встроен. вентилятор Цвет RAL 7012 = Basalt grey Защита поверхн. от коррозии OKS-L (Large; C3) Код двигателя C86 (для ПЧ) 1235 | Lenze Operations GmbH |  | 523.15 | шт
MDEMAXX063-12C1C | 15608663 | Двигатель MDEMAXX063-12C1C, №15608663 | Двигатель Тип MDEMAXX063-12C1C Тип двигателя MD асинх. 3-ф двигатель Расчетная мощность 0,120 кВт Расчетное напряжение 230 / 400 V +-10% Расчетная частота 50 Hz Расчетный ток 0,85 / 0,49 A КПД 0,56 Расчетный крутящий момент 0,80 Нм Расчетная частота вращения 1.425 об/мин Степень защиты IP55 Режим работы S1 Класс нагревостойкости F Конструкция двигателя B14 FT75 (C90) Вал двигателя 11x23 со шпонкой Защита двигателя TKO/KTY 83-110 Клеммная коробка В положении 2 Тип подключения Standard Охлаждение Встроен. вентилятор Цвет Not coated Код двигателя C86 (для ПЧ) 1235 | Lenze Operations GmbH |  | 171.39 | шт
MDEMAXX063-12C1C 3-ф двигатель | 15397903 | Асинхронный двигатель MDEMAXX063-12C1C 3-ф двигатель, №15397903 | Асинхронный двигатель Тип MDEMAXX063-12C1C 3-ф двигатель Расчетная мощность 0,120 кВт Расчетное напряжение 230 / 400 V +-10% Расчетная частота 50 Hz Расчетный ток 0,85 / 0,49 A КПД 0,56 Расчетная частота вращения 1.425 r/min Расчетный крутящий момент 0,80 Нм Степень защиты IP55 Режим работы S1 Класс нагревостойкости F Конструкция двигателя B14 FT75 (C90) Вал двигателя 11x23 со шпонкой Защита двигателя TKO/KTY 83-110 Клеммная коробка В положении 2 Тип подключения Standard Охлаждение Встроен. вентилятор Цвет RAL 7012 = Basalt grey Защита поверхн. от коррозии OKS-S (Standard) Код двигателя C86 (для ПЧ) 1235 | Lenze Operations GmbH |  | 226.2 | шт
MDEMAXX063-32C0C | 16140014 | Двигатель MDEMAXX063-32C0C+Z1, №16140014 | Двигатель Тип MDEMAXX063-32C0C Серия мотора MD 3-phase AC asyn. motor Расчетное напряжение 230 / 400 V +-10% Расчетная мощность 0,18 кВт Расчетная частота 50 Hz Выходной ток 1,0 / 0,58 A cos phi 0,7 Расчетная частота вращения 1365 об/мин Расчетный крутящий момент 1,26 Нм Степень защиты IP55 Temperature class F Operating mode S1 Конструкция двигателя B9Q120 Вал двигателя Конический под вал-шестерню Защита двигателя TKO (Thermal contact, NC) Клеммная коробка В положении 2 Тип подключения Standard Охлаждение Встроен. вентилятор Цвет Not coated Передаточное число 1-й ступени 11,857 | Lenze Operations GmbH |  | 244.22 | шт
MDEMAXX063-32C0C +Z1 | 15921357 | Асинхронный электродвигатель MDEMAXX063-32C0C c Z1 , №15921357 | Асинхронный электродвигатель Тип MDEMAXX063-32C0C Тип двигателя MD асинх. 3-ф двигатель Расчетное напряжение 230 / 400 V +-10% Расчетная мощность 0,180 кВт Расчетная частота 50 Hz Расчетный ток 1,0 / 0,58 A КПД 0,70 Расчетная частота вращения 1.365 об/мин Расчетный крутящий момент 1,26 Нм Степень защиты IP55 Класс нагревостойкости F Режим работы S1 Конструкция двигателя B9D_03 Вал двигателя Конический под вал-шестерню Защита двигателя TKO (Thermal contact, NC) Клеммная коробка В положении 3 Тип подключения Standard Охлаждение Встроен. вентилятор Цвет Not coated Передаточное число 1-й ступени 4,357 | Lenze Operations GmbH | для 13301576 | 244.22 | шт
MDEMAXX063-32C0C+Z1 | 16095386 | Асинхронный электродвигатель с Z1 MDEMAXX063-32C0C | Асинхронный электродвигатель с Z1 MDEMAXX063-32C0C Kind ofmotorMD3-phaseACasyn.motor Расчетное напряжение 230 / 400 V +-10% Расчетная мощность 0,18 кВт Расчетная частота 50 Hz Выходной ток 1,0 / 0,58 A cos phi 0,7 Расчетная частота вращения 1365 об/мин Расчетный крутящий момент 1,26 Нм Степень защиты IP55 Temperature class F Operating mode S1 Конструкция двигателя B9D_03 Вал двигателя Конический под вал-шестерню Защита двигателя TKO (Thermal contact, NC) Клеммная коробка В положении 5 Тип подключения Standard Охлаждение Встроен. вентилятор Цвет RAL 7012 = Basalt grey Поверхность/corrosion protection OKS-S (Small; C1) Передаточное число 1-й ступени 7,333 | Lenze Operations GmbH | для 16072616 | 360.4 | шт
MDEMAXX063-32C1C | 15896710 | Асинхронный двигатель MDEMAXX063-32C1C, №15896710 | Асинхронный двигатель Тип MDEMAXX063-32C1C Тип двигателя MD асинх. 3-ф двигатель Расчетная мощность 0,180 кВт Расчетное напряжение 230 / 400 V +-10% Расчетная частота 50 Hz Расчетный ток 1,0 / 0,58 A КПД 0,70 Расчетный крутящий момент 1,26 Нм Расчетная частота вращения 1.365 об/мин Степень защиты IP66 Режим работы S1 Класс нагревостойкости F Конструкция двигателя B14 FT75 (C90) Вал двигателя 11x23 со шпонкой Защита двигателя PTC Клеммная коробка В положении 2 Тип подключения Standard Охлаждение Встроен. вентилятор Цвет RAL 7012 = Basalt grey Защита поверхн. от коррозии OKS-S (Small; C1) Код двигателя C86 (для ПЧ) 1237 | Lenze Operations GmbH |  | 450.61 | шт
MDEMAXX063-32C1C | 15896830 | Асинхронный двигатель MDEMAXX063-32C1C, №15896830 | Асинхронный двигатель Тип MDEMAXX063-32C1C Тип двигателя MD асинх. 3-ф двигатель Расчетная мощность 0,180 кВт Расчетное напряжение 230 / 400 V +-10% Расчетная частота 50 Hz Расчетный ток 1,0 / 0,58 A КПД 0,70 Расчетный крутящий момент 1,26 Нм Расчетная частота вращения 1.365 об/мин Степень защиты IP66 Режим работы S1 Класс нагревостойкости F Конструкция двигателя B14 FT75 (C90) Вал двигателя 11x23 со шпонкой Защита двигателя PTC Клеммная коробка В положении 2 Тип подключения Standard Охлаждение Встроен. вентилятор Цвет RAL 7012 = Basalt grey Защита поверхн. от коррозии OKS-L (Large; C3) Код двигателя C86 (для ПЧ) 1237 | Lenze Operations GmbH |  | 529.64 | шт
MDEMAXX063-32C1C | 15612275 | Асинхронный двигатель MDEMAXX063-32C1C, №15612275 | Асинхронный двигатель Тип MDEMAXX063-32C1C Тип двигателя MD 3-phase AC asyn. motor Расчетная мощность 0,18 кВт Расчетное напряжение 230 / 400 V +-10% Расчетная частота 50 Hz Выходной ток 1,0 / 0,58 A КПД 0,7 Расчетный крутящий момент 1,26 Нм Расчетная частота вращения 1365 об/мин Степень защиты IP55 Режим работы S1 Класс нагревостойкости F Конструкция двигателя B14 FT75 (C90) Вал двигателя 11x23 со шпонкой Защита двигателя TKO/KTY 83-110 Клеммная коробка В положении 2 Тип подключения Standard Охлаждение Встроен. вентилятор Цвет RAL 7012 = Basalt grey Surface/corrosion protection OKS-S (Small; C1) Код двигателя C86 (для ПЧ) 1237 | Lenze Operations GmbH |  | 232.69 | шт
MDEMAXX063-32C1C 0,180 кВт 1.365 об/мин | 15388933 | Асинхронный двигатель MDEMAXX063-32C1C, 0,180 кВт 1.365 об/мин №15388933 | Асинхронный двигатель Тип MDEMAXX063-32C1C Тип двигателя MD асинх. 3-ф двигатель Расчетная мощность 0,180 кВт Расчетное напряжение 230 / 400 V +-10% Расчетная частота 50 Hz Расчетный ток 1,0 / 0,58 A КПД 0,70 Расчетная частота вращения 1.365 об/мин Расчетный крутящий момент 1,26 Нм Степень защиты IP55 Режим работы S1 Класс нагревостойкости F Конструкция двигателя B5 FF115 (A140) Вал двигателя 11x23 со шпонкой Защита двигателя TKO/KTY 83-110 Клеммная коробка В положении 2 Тип подключения Standard Охлаждение Встроен. вентилятор Цвет RAL 7012 = Basalt grey Защита поверхн. от коррозии OKS-S (Standard) Код двигателя C86 (для ПЧ) 1237 | Lenze Operations GmbH |  | 232.69 | шт
MDEMAXX063-42 | 16215576 | Двигатель асинхронный MDEMAXX063-42, №16215576 | Двигатель асинхронный Тип MDEMAXX063-42 Серия мотора Двигатель асинхронный Расчетное напряжение 230 / 400 V +-10% Расчетная мощность 0,25 кВт Расчетная частота 50 Гц Расчетная частота вращения 1370 об/мин Расчетный крутящий момент 1,7 Нм Расчетный ток 1,4 / 0,82 A косинус ϕ (коэффициент мощности) 0,67 Степень защиты IP55 Температурный класс F Вал двигателя Конический под вал-шестерню Защита двигателя TKO (термоконтакт, НЗ) Клеммная коробка В положении 4 Тип подключения Cтандарт Конструкция двигателя B9Q120 Охлаждение Встроен. вентилятор Цвет RAL 9018 = papyrus white Табличка 1-я/2-я Алюминий / adh. label Передаточное число 1-й ступени 7,333 | Lenze Operations GmbH |  | 358.79 | шт
MDEMAXX063-42C0C | 16218701 | Двигатель MDEMAXX063-42C0C+Z1, №16218701 | Двигатель Тип MDEMAXX063-42C0C Серия мотора Двигатель асинхронный Расчетное напряжение 230 / 400 V +-10% Расчетная мощность 0,25 кВт Расчетная частота 50 Гц Расчетный ток 1,4 / 0,82 A косинус ϕ (коэффициент мощности) 0,67 Расчетная частота вращения 1370 об/мин Расчетный крутящий момент 1,74 Нм Степень защиты IP55 Температурный класс F Режим работы S1 Конструкция двигателя B9D_03 Вал двигателя Конический под вал-шестерню Защита двигателя TKO (термоконтакт, НЗ) Клеммная коробка В положении 4 Тип подключения Cтандарт Охлаждение Встроен. вентилятор Цвет Без покрытия Передаточное число 1-й ступени 7,333 | Lenze Operations GmbH | 15336288 | 264.16 | шт
MDEMAXX063-42C0C | 15691317 | Двигатель Z1 MDEMAXX063-42C0C, №15691317 | Двигатель Z1 Тип MDEMAXX063-42C0C Тип двигателя MD асинх. 3-ф двигатель Расчетное напряжение 230 / 400 V +-10% Расчетная мощность 0,250 кВт Расчетная частота 50 Hz Расчетный ток 1,4 / 0,82 A КПД 0,67 Расчетная частота вращения 1.370 об/мин Расчетный крутящий момент 1,74 Нм Степень защиты IP55 Класс нагревостойкости F Режим работы S1 Конструкция двигателя B9Q120 Вал двигателя Конический под вал-шестерню Защита двигателя TKO (Thermal contact, NC) Клеммная коробка В положении 2 Тип подключения Standard Охлаждение Встроен. вентилятор Цвет RAL 7012 = Basalt grey Защита поверхн. от коррозии OKS-S (Standard) Передаточное число 1-й ступени 5,636 | Lenze Operations GmbH |  | 318.97 | шт
MDEMAXX063-42C0C | 16050783 | Двигатель MDEMAXX063-42C0C+Z1, №16050783 | Двигатель Тип MDEMAXX063-42C0C Тип двигателя MD 3-phase AC asyn. motor Расчетное напряжение 230 / 400 V +-10% Расчетная мощность 0,25 кВт Расчетная частота 50 Hz Выходной ток 1,4 / 0,82 A КПД 0,67 Расчетная частота вращения 1370 об/мин Расчетный крутящий момент 1,74 Нм Степень защиты IP55 Temperature class F Operating mode S1 Конструкция двигателя B9Q120 Вал двигателя Конический под вал-шестерню Защита двигателя TKO (Thermal contact, NC) Клеммная коробка В положении 5 Тип подключения Standard Подключение питания В поз.1 Охлаждение Встроен. вентилятор Цвет RAL 7012 = Basalt grey Surface/corrosion protection OKS-S (Small; C1) Передаточное число 1-й ступени 5,667 | Lenze Operations GmbH | 15098386 | 318.97 | шт
MDEMAXX063-42C0C | 16076881 | Асинхронный двигатель MDEMAXX063-42C0C, №16076881 | Асинхронный двигатель Тип MDEMAXX063-42C0C Kind of motor MD 3-phase AC asyn. motor Расчетное напряжение 230 / 400 V +-10% Расчетная мощность 0,25 кВт Расчетная частота 50 Hz Выходной ток 1,4 / 0,82 A cos phi 0,67 Расчетная частота вращения 1370 об/мин Расчетный крутящий момент 1,74 Нм Степень защиты IP55 Temperature class F Operating mode S1 Конструкция двигателя B9D_03 Вал двигателя Конический под вал-шестерню Защита двигателя TKO (Thermal contact, NC) Клеммная коробка В положении 2 Тип подключения Standard Охлаждение Встроен. вентилятор Цвет RAL 7012 = Basalt grey Surface/corrosion protection OKS-S (Small; C1) Передаточное число 1-й ступени 5,636 | Lenze Service GmbH |  | 369.39 | шт
MDEMAXX063-42C0C | 15520126 | Двигатель MDEMAXX063-42C0C+Z1, №15520126 | Двигатель Тип MDEMAXX063-42C0C Серия мотора Двигатель асинхронный Расчетное напряжение 230 / 400 V +-10% Расчетная мощность 0,25 кВт Расчетная частота 50 Гц Расчетный ток 1,4 / 0,82 A косинус ϕ (коэффициент мощности) 0,67 Расчетная частота вращения 1370 об/мин Расчетный крутящий момент 1,74 Нм Степень защиты IP55 Температурный класс F Режим работы S1 Конструкция двигателя B9Q120 Вал двигателя Конический под вал-шестерню Защита двигателя TKO (термоконтакт, НЗ) Клеммная коробка В положении 4 Тип подключения Cтандарт Охлаждение Встроен. вентилятор Цвет RAL 9018 = papyrus white Surface/corrosion protection OKS-S (Small; C1) Передаточное число 1-й ступени 7,333 | Lenze Operations GmbH | LENZE Service (Мотор MDEMAXX071-42C0C для GKR05-2M HAR № 15042028) /Артикул до обработки 15520126 | 318.97 | шт
MDEMAXX063-42C0C Z1 | 15960828 | Двигатель Z1 MDEMAXX063-42C0C, №15960828 | Двигатель Z1 Тип MDEMAXX063-42C0C Тип двигателя MD асинх. 3-ф двигатель Расчетное напряжение 230 / 400 V +-10% Расчетная мощность 0,250 кВт Расчетная частота 50 Hz Расчетный ток 1,4 / 0,82 A КПД 0,67 Расчетная частота вращения 1.370 об/мин Расчетный крутящий момент 1,74 Нм Степень защиты IP55 Класс нагревостойкости F Режим работы S1 Конструкция двигателя B9Q120 Вал двигателя Конический под вал-шестерню Защита двигателя TKO (Thermal contact, NC) Клеммная коробка В положении 2 Тип подключения Standard Охлаждение Встроен. вентилятор Цвет RAL 7012 = Basalt grey Защита поверхн. от коррозии OKS-S (Small; C1) Передаточное число 1-й ступени 2,857 | Lenze Operations GmbH | 00422866-> 15372352 | 318.97 | шт
MDEMAXX063-42C1C | 16146388 | Двигатель асинхронный MDEMAXX063-42C1C, №16146388 | Двигатель асинхронный Тип MDEMAXX063-42C1C Двигатель MD 063-42 Расчетная мощность 0,25 кВт Конструкция двигателя B3 Вал двигателя 11x23 со шпонкой Расчетная частота вращения 1370 об/мин Расчетный крутящий момент 1,74 Нм Расчетное напряжение 230 / 400 V Расчетный ток 1.40 / 0.82 A Расчетная частота 50 Hz cos phi 0,67 Operating mode S1 Тип подключения Клеммная коробка Клеммная коробка В положении 2 Temperature class F Защита двигателя TKO (Thermal contact, NC) Степень защиты IP55 Цвет RAL 7012 = Basalt grey Surface/corrosion protection OKS-S (Small; C1) Охлаждение Встроен. вентилятор Момент тормоза 0 Нм Код двигателя C86 (для ПЧ) 1239 Момент инерции 3,7 kgcm2 | Lenze Operations GmbH |  | 239.12 | шт
MDEMAXX063-42C1C | 15439527 | Асинхронный двигатель MDEMAXX063-42C1C, 0,250 кВт 1.370 об/мин №15439527 | Асинхронный двигатель Тип MDEMAXX063-42C1C Тип двигателя MD асинх. 3-ф двигатель Расчетная мощность 0,250 кВт Расчетное напряжение 230 / 400 V +-10% Расчетная частота 50 Hz Расчетный ток 1,4 / 0,82 A КПД 0,67 Расчетная частота вращения 1.370 об/мин Расчетный крутящий момент 1,74 Нм Степень защиты IP55 Режим работы S1 Класс нагревостойкости F Конструкция двигателя B5 FF115 (A140) Вал двигателя 11x23 со шпонкой Защита двигателя TKO/KTY 83-110 Клеммная коробка В положении 2 Тип подключения Standard Охлаждение Встроен. вентилятор Цвет RAL 7012 = Basalt grey Защита поверхн. от коррозии OKS-S (Standard) Код двигателя C86 (для ПЧ) 1239 | Lenze Operations GmbH |  | 239.12 | шт
MDEMAXX063-42C1C, 0,250 кВт, 1.370 об/мин | 15611149 | Асинхронный двигатель MDEMAXX063-42C1C, 0,250 кВт, 1.370 об/мин №15611149 | Асинхронный двигатель Тип MDEMAXX063-42C1C Тип двигателя MD асинх. 3-ф двигатель Расчетная мощность 0,250 кВт Расчетное напряжение 230 / 400 V +-10% Расчетная частота 50 Hz Расчетный ток 1,4 / 0,82 A КПД 0,67 Расчетная частота вращения 1.370 об/мин Расчетный крутящий момент 1,74 Нм Степень защиты IP55 Режим работы S1 Класс нагревостойкости F Конструкция двигателя B14 FT75 (C90) Вал двигателя 11x23 with featherkey Защита двигателя TKO/KTY 83-110 Клеммная коробка В положении 2 Тип подключения Standard Охлаждение Встроен. вентилятор Цвет RAL 7012 = Basalt grey Защита поверхн. от коррозии OKS-S (Standard) Код двигателя C86 (для ПЧ) 1239 | Lenze Operations GmbH |  | 239.12 | шт
MDEMAXX071-12C1C | 15609981 | Двигатель MDEMAXX071-12C1C, №15609981 | Двигатель Тип MDEMAXX071-12C1C Серия мотора Двигатель асинхронный Расчетная мощность 0,25 кВт Расчетное напряжение 230 / 400 V +-10% Расчетная частота 50 Гц Расчетный ток 1,3 / 0,75 A косинус ϕ (коэффициент мощности) 0,75 Расчетный крутящий момент 1,74 Нм Расчетная частота вращения 1370 об/мин Степень защиты IP55 Режим работы S1 Температурный класс F Конструкция двигателя B14 FT85 (C105) Вал двигателя 14x30 со шпонкой Защита двигателя TKO/KTY 83-110 Клеммная коробка Позиция 2 Тип подключения Standard Охлаждение Встроен. вентилятор Цвет Без покрытия Код двигателя C86 (для ПЧ) 1277 | Lenze Operations GmbH |  | 197.27 | шт
MDEMAXX071-12C1C | 15397107 | Двигатель MDEMAXX071-12C1C, №15397107 | Двигатель Тип MDEMAXX071-12C1C Тип двигателя MD асинх. 3-ф двигатель Расчетная мощность 0,250 кВт Расчетное напряжение 230 / 400 V +-10% Расчетная частота 50 Hz Расчетный ток 1,3 / 0,75 A КПД 0,75 Расчетная частота вращения 1.370 об/мин Расчетный крутящий момент 1,74 Нм Степень защиты IP55 Режим работы S1 Класс нагревостойкости F Конструкция двигателя B3 Вал двигателя 14x30 со шпонкой Защита двигателя TKO/KTY 83-110 Клеммная коробка В положении 2 Тип подключения Standard Охлаждение Встроен. вентилятор Цвет RAL 7012 = Basalt grey Защита поверхн. от коррозии OKS-S (Standard) Код двигателя C86 (для ПЧ) 1277 | Lenze Operations GmbH |  | 252.08 | шт
MDEMAXX071-12C1C | 16154923 | Двигатель MDEMAXX071-12C1C, №16154923 | Двигатель Тип MDEMAXX071-12C1C Расчетная мощность 0,25 кВт Конструкция двигателя B5 Фланец FF130 (A160) Вал двигателя 14x30 со шпонкой Расчетная частота вращения 1370 об/мин Расчетный крутящий момент 1,74 Нм Расчетное напряжение 230 / 400 V Выходной ток 1.30 / 0.75 A Расчетная частота 50 Hz cos phi 0,75 Operating mode S1 Тип подключения Клеммная коробка Клеммная коробка В положении 2 Temperature class F Защита двигателя TKO (Thermal contact, NC) Степень защиты IP55 Цвет RAL 7012 = Basalt grey Surface/corrosion protection OKS-S (Small; C1) Охлаждение Встроен. вентилятор Момент тормоза 0 Нм Код двигателя C86 (для ПЧ) 1277 Момент инерции 8,3 kgcm2 Mot power 0 kW | Lenze Operations GmbH |  | 293.6 | шт
MDEMAXX071-12C1C, 0,25квт, 1370об/мин, B3 | 15695526 | Асинхронный двигатель MDEMAXX071-12C1C, 0,25квт, 1370об/мин, B3 №15695526 | Асинхронный двигатель Тип MDEMAXX071-12C1C Тип двигателя MD асинх. 3-ф двигатель Расчетная мощность 0,250 кВт Расчетное напряжение 230 / 400 V +-10% Расчетная частота 50 Hz Расчетный ток 1,3 / 0,75 A КПД 0,75 Расчетная частота вращения 1.370 об/мин Расчетный крутящий момент 1,74 Нм Степень защиты IP55 Режим работы S1 Класс нагревостойкости F Конструкция двигателя B3 Вал двигателя 14x30 со шпонкой Защита двигателя PTC Клеммная коробка В положении 2 Тип подключения Standard Охлаждение Встроен. вентилятор Цвет RAL 7012 = Basalt grey Защита поверхн. от коррозии OKS-S (Standard) Код двигателя C86 (для ПЧ) 1277 | Lenze Operations GmbH |  | 365.01 | шт
MDEMAXX071-13C0C | 16180025 | Двигатель асинхронный MDEMAXX071-13C0C, №16180025 | Двигатель асинхронный Двигатель codeMDEMAXX071-13C0C Расчетное напряжение 230 / 400 V +-10% Расчетная мощность 0,18 кВт Расчетная частота 50 Hz Расчетный ток 1,1 / 0,6 A cos phi 0,66 Расчетная частота вращения 930 об/мин Расчетный крутящий момент 1,8 Нм Степень защиты IP55 Temperature class F Operating mode S1 Конструкция двигателя B9Q120 Вал двигателя Конический под вал-шестерню Защита двигателя TKO (Thermal contact, NC) Клеммная коробка В положении 3 Тип подключения Standard Охлаждение Встроен. вентилятор Цвет RAL 7012 = Basalt grey Surface/corrosion protection OKS-S (Small; C1) Передаточное число 1-й ступени 11,25 | Lenze Operations GmbH |  | 380.39 | шт
MDEMAXX071-32C0C +Z1 | 15823478 | Асинхронный двигатель MDEMAXX071-32C0C, №15823478 c Z1 I=9 | Асинхронный двигатель Тип MDEMAXX071-32C0C Двигатель typeMDasyn.3-phaseACmotor Расчетное напряжение 230 / 400 V +-10% Расчетная мощность 0,370 кВт Расчетная частота 50 Hz Расчетный ток 1,6 / 0,95 A КПД 0,77 Расчетная частота вращения 1.410 об/мин Расчетный крутящий момент 2,51 Нм Степень защиты IP55 Класс нагревостойкости F Режим работы S1 Конструкция двигателя B9Q120 Вал двигателя Конический под вал-шестерню Защита двигателя TKO (Thermal contact, NC) Клеммная коробка В положении 3 Тип подключения Standard Охлаждение Встроен. вентилятор Цвет без окраски Передаточное число 1-й ступени 9,000 | Lenze Operations GmbH | для австр.803269 | 289.05 | шт
MDEMAXX071-32C0C +Z1 | 15861055 | Асинхронный электродвигатель с Z1 MDEMAXX071-32C0C№15861055 | Асинхронный электродвигатель с Z1 MDEMAXX071-32C0C Двигатель typeMDasyn.3-phaseACmotor Расчетное напряжение 230 / 400 V +-10% Расчетная мощность 0,370 кВт Расчетная частота 50 Hz Расчетный ток 1,6 / 0,95 A КПД 0,77 Расчетная частота вращения 1.410 об/мин Расчетный крутящий момент 2,51 Нм Степень защиты IP55 Класс нагревостойкости F Режим работы S1 Конструкция двигателя B9Q120 Вал двигателя Конический под вал-шестерню Защита двигателя TKO (Thermal contact, NC) Клеммная коробка В положении 3 Тип подключения Standard Охлаждение Встроен. вентилятор Цвет RAL 7012 = Basalt grey Защита поверхн. от коррозии OKS-S (Small; C1) Передаточное число 1-й ступени 9,000 | Lenze Operations GmbH |  | 343.86 | шт
MDEMAXX071-32C0C Z1 | 15879607 | Двигатель Z1 MDEMAXX071-32C0C, №15879607 | Двигатель Z1 Тип MDEMAXX071-32C0C Для редуктора GST05-2M, i=56,875 Kind of motor MD 3-phase AC asyn. motor Расчетное напряжение 230 / 400 V +-10% Расчетная мощность 0,37 кВт Расчетная частота 50 Hz Выходной ток 1,6 / 0,95 A КПД 0,77 Расчетная частота вращения 1410 об/мин Расчетный крутящий момент 2,51 Нм Степень защиты IP55 Temperature class F Operating mode S1 Конструкция двигателя B9Q120 Вал двигателя Конический под вал-шестерню Защита двигателя TKO (Thermal contact, NC) Клеммная коробка В положении 2 Тип подключения Standard Охлаждение Встроен. вентилятор Цвет RAL 7012 = Basalt grey Surface/corrosion protection OKS-S (Small; C1) Передаточное число 1-й ступени 11,375 | Lenze Operations GmbH | 15077804 -> 15926879 | 343.86 | шт
MDEMAXX071-32C0C Z1 | 16099985 | Двигатель Z1 MDEMAXX071-32C0C, №16099985 | Двигатель Z1 Тип MDEMAXX071-32C0C Kind of motor MD 3-phase AC asyn. motor Для редуктора GST04-2M, i=6,4 Расчетное напряжение 230 / 400 V +-10% Расчетная мощность 0,37 кВт Расчетная частота 50 Hz Выходной ток 1,6 / 0,95 A cos phi 0,77 Расчетная частота вращения 1410 об/мин Расчетный крутящий момент 2,51 Нм Степень защиты IP55 Temperature class F Operating mode S1 Конструкция двигателя B9Q120 Вал двигателя Конический под вал-шестерню Защита двигателя TKO (Thermal contact, NC) Клеммная коробка В положении 2 Тип подключения Standard Охлаждение Встроен. вентилятор Цвет RAL 7012 = Basalt grey Surface/corrosion protection OKS-S (Small; C1) Передаточное число 1-й ступени 2,24 | Lenze Operations GmbH | 15147629 | 343.86 | шт
MDEMAXX071-32C0C Z1 | 16136162 | Двигатель MDEMAXX071-32C0C Z1 i=87.833 | Код двигателя MDEMAXX071-32C0C Kind ofmotorMD3-phaseACasyn.motor Расчетное напряжение 230 / 400 V +-10% Расчетная мощность 0,37 кВт Расчетная частота 50 Hz Выходной ток 1,6 / 0,95 A cos phi 0,77 Расчетная частота вращения 1410 об/мин Расчетный крутящий момент 2,51 Нм Степень защиты IP65 Temperature class F Operating mode S1 Конструкция двигателя B9Q120 Вал двигателя Конический под вал-шестерню Защита двигателя TKO (Thermal contact, NC) Клеммная коробка В положении 2 Тип подключения Standard Охлаждение Встроен. вентилятор Цвет RAL 7012 = Basalt grey Surface/corrosion protection OKS-S (Small; C1) Передаточное число 1-й ступени 5,667 | Lenze Operations GmbH |  | 381.35 | шт
MDEMAXX071-32C0C+Z1 | 15689347 | Асинхронный электродвигатель с Z1 MDEMAXX071-32C0C, №15689347 | Асинхронный электродвигатель с Z1 Тип MDEMAXX071-32C0C Тип двигателя MD асинх. 3-ф двигатель Расчетное напряжение 230 / 400 V +-10% Расчетная мощность 0,370 кВт Расчетная частота 50 Hz Расчетный ток 1,6 / 0,95 A КПД 0,77 Расчетная частота вращения 1.410 об/мин Расчетный крутящий момент 2,51 Нм Степень защиты IP55 Класс нагревостойкости F Режим работы S1 Конструкция двигателя B9Q120 Вал двигателя Конический под вал-шестерню Защита двигателя TKO (Thermal contact, NC) Клеммная коробка В положении 5 Тип подключения Standard Охлаждение Встроен. вентилятор Цвет RAL 9005 = Jet black матовый Защита поверхн. от коррозии OKS-S (Small; C1) Передаточное число 1-й ступени 4,400 | Lenze Operations GmbH | для 15395597 | 343.86 | шт
MDEMAXX071-32C1C | 15623002 | Асинхронный двигатель MDEMAXX071-32C1C, №15623002 | Асинхронный двигатель Тип MDEMAXX071-32C1C Тип двигателя MD асинх. 3-ф двигатель Расчетная мощность 0,370 кВт Расчетное напряжение 230 / 400 V +-10% Расчетная частота 50 Hz Расчетный ток 1,6 / 0,95 A КПД 0,77 Расчетная частота вращения 1.410 r/min Расчетный крутящий момент 2,51 Нм Степень защиты IP55 Режим работы S1 Класс нагревостойкости F Конструкция двигателя B3 Вал двигателя 14x30 со шпонкой Защита двигателя PTC Клеммная коробка В положении 2 Тип подключения Standard Охлаждение Встроен. вентилятор Цвет RAL 7012 = Basalt grey Защита поверхн. от коррозии OKS-S (стандарт) Код двигателя C86 (для ПЧ) 1241 | Lenze Operations GmbH |  | 381.16 | шт
MDEMAXX071-32C1C | 15410194 | Код мотора MDEMAXX071-32C1C, №15410194 | Код мотора Тип MDEMAXX071-32C1C Тип двигателя MD асинх. 3-ф двигатель Расчетная мощность 0,370 кВт Расчетное напряжение 230 / 400 V +-10% Расчетная частота 50 Hz Расчетный ток 1,6 / 0,95 A КПД 0,77 Расчетная частота вращения 1.410 об/мин Расчетный крутящий момент 2,51 Нм Степень защиты IP55 Режим работы S1 Класс нагревостойкости F Конструкция двигателя B5 FF130 (A160) Вал двигателя 14x30 with featherkey Защита двигателя TKO/KTY 83-110 Клеммная коробка В положении 2 Тип подключения Standard Охлаждение Встроен. вентилятор Цвет без окраски Код двигателя C86 (для ПЧ) 1241 | Lenze Operations GmbH |  | 254.94 | шт
MDEMAXX071-32C1C | 15704130 | Асинхронный электродвигатель MDEMAXX071-32C1C | Код мотора MDEMAXX071-32C1C Двигатель typeMDasyn.3-phaseACmotor Расчетная мощность 0,370 кВт Расчетное напряжение 230 / 400 V +-10% Расчетная частота 50 Hz Расчетный ток 1,6 / 0,95 A КПД 0,77 Расчетная частота вращения 1.410 об/мин Расчетный крутящий момент 2,51 Нм Степень защиты IP55 Режим работы S1 Класс нагревостойкости F Конструкция двигателя B14 FT85 (C105) Вал двигателя 14x30 со шпонкой Защита двигателя TKO/KTY 83-110 Клеммная коробка В положении 2 Тип подключения Standard Охлаждение Встроен. вентилятор Цвет RAL 7012 = Basalt grey Защита поверхн. от коррозии OKS-S (Standard) Код двигателя C86 (для ПЧ) 1241 | Lenze Operations GmbH |  | 268.24 | шт
MDEMAXX071-32C1C | 15864679 | Двигатель MDEMAXX071-32C1C, №15864679 | Двигатель Тип MDEMAXX071-32C1C Тип двигателя MD асинх. 3-ф двигатель Расчетная мощность 0,370 кВт Расчетное напряжение 230 / 400 V +-10% Расчетная частота 50 Hz Расчетный ток 1,6 / 0,95 A КПД 0,77 Расчетный крутящий момент 2,51 Нм Расчетная частота вращения 1.410 об/мин Степень защиты IP65 Режим работы S1 Класс нагревостойкости F Конструкция двигателя B5 FF130 (A160) Вал двигателя 14x30 со шпонкой Защита двигателя TKO/KTY 83-110 Клеммная коробка В положении 2 Тип подключения Standard Охлаждение Встроен. вентилятор Цвет RAL 7012 = Basalt grey Защита поверхн. от коррозии OKS-S (Small; C1) Код двигателя C86 (для ПЧ) 1241 | Lenze Operations GmbH |  | 347.26 | шт
MDEMAXX071-32C1C | 15612702 | Двигатель MDEMAXX071-32C1C, №15612702 | Двигатель Тип MDEMAXX071-32C1C Тип двигателя MD асинх. 3-ф двигатель Расчетная мощность 0,370 кВт Расчетное напряжение 230 / 400 V +-10% Расчетная частота 50 Hz Расчетный ток 1,6 / 0,95 A КПД 0,77 Расчетный крутящий момент 2,51 Нм Расчетная частота вращения 1.410 об/мин Степень защиты IP55 Режим работы S1 Класс нагревостойкости F Конструкция двигателя B14 FT85 (C105) Вал двигателя 14x30 со шпонкой Защита двигателя TKO/KTY 83-110 Клеммная коробка В положении 2 Тип подключения Standard Охлаждение Встроен. вентилятор Цвет Primed Защита поверхн. от коррозии OKS-G (загрунтованный) Код двигателя C86 (для ПЧ) 1241 | Lenze Operations GmbH |  | 213.42 | шт
MDEMAXX071-32C1C | 15849595 | Асинхронный двигатель MDEMAXX071-32C1C, №15849595 | Асинхронный двигатель Тип MDEMAXX071-32C1C Тип двигателя MD асинх. 3-ф двигатель Расчетная мощность 0,37 кВт Расчетное напряжение 230 / 400 V +-10% Расчетная частота 50 Hz Расчетный ток 1,6 / 0,95 A КПД 0,77 Расчетный крутящий момент 2,51 Нм Расчетная частота вращения 1410 об/мин Степень защиты IP66 Режим работы S1 Класс нагревостойкости F Конструкция двигателя B5 FF130 (A160) Вал двигателя 14x30 со шпонкой Защита двигателя TKO/KTY 83-110 Клеммная коробка В положении 2 Тип подключения Standard Охлаждение Встроен. вентилятор Цвет RAL 7012 = Basalt grey Защита поверхн. от коррозии OKS-L (Large; C3) Код двигателя C86 (для ПЧ) 1241 | Lenze Operations GmbH |  | 493.78 | шт
MDEMAXX071-32C1C | 15365182 | Асинхронный электродвигатель MDEMAXX071-32C1C, №15365182 | Асинхронный электродвигатель Тип MDEMAXX071-32C1C Тип двигателя MD асинх. 3-ф двигатель Расчетная мощность 0,37 кВт Расчетное напряжение 230 / 400 V +-10% Расчетная частота 50 Hz Расчетный ток 1,6 / 0,95 A КПД 0,77 Расчетный крутящий момент 2,51 Нм Расчетная частота вращения 1410 об/мин Степень защиты IP55 Режим работы S1 Класс нагревостойкости F Конструкция двигателя B3 Вал двигателя 14x30 со шпонкой Защита двигателя TKO/KTY 83-110 Клеммная коробка В положении 2 Тип подключения Standard Охлаждение Встроен. вентилятор Цвет Primed Защита поверхн. от коррозии OKS-G (загрунтованный) Код двигателя C86 (для ПЧ) 1241 | Lenze Operations GmbH |  | 213.42 | шт
MDEMAXX071-32C1C | 15613407 | MDEMAXX071-32C1C, №15613407 | Тип MDEMAXX071-32C1C Kind of motor MD 3-phase AC asyn. motor Расчетная мощность 0,37 кВт Расчетное напряжение 230 / 400 V +-10% Расчетная частота 50 Hz Выходной ток 1,6 / 0,95 A cos phi 0,77 Расчетный крутящий момент 2,51 Нм Расчетная частота вращения 1410 об/мин Степень защиты IP55 Operating mode S1 Temperature class F Конструкция двигателя B14 FT85 (C105) Вал двигателя 14x30 со шпонкой Защита двигателя TKO/KTY 83-110 Клеммная коробка В положении 2 Тип подключения Standard Охлаждение Встроен. вентилятор Цвет Not coated Код двигателя C86 (для ПЧ) 1241 | Lenze Service GmbH |  | 213.42 | шт
MDEMAXX071-32C1C | 15359680 | Двигатель MDEMAXX071-32C1C, №15359680 | Двигатель Тип MDEMAXX071-32C1C Тип двигателя MD асинх. 3-ф двигатель Расчетная мощность 0,370 кВт Расчетное напряжение 230 / 400 V +-10% Расчетная частота 50 Hz Расчетный ток 1,6 / 0,95 A КПД 0,77 Расчетная частота вращения 1.410 r/min Расчетный крутящий момент 2,51 Нм Степень защиты IP55 Режим работы S1 Класс нагревостойкости F Конструкция двигателя B5 FF130 (A160) Вал двигателя 14x30 со шпонкой Защита двигателя TKO/KTY 83-110 Клеммная коробка В положении 2 Тип подключения Standard Охлаждение Встроен. вентилятор Цвет RAL 7012 = Basalt grey Защита поверхн. от коррозии OKS-S (стандарт) Код двигателя C86 (для ПЧ) 1241 | Lenze Operations GmbH | /Артикул до обработки 15359680 | 309.76 | шт
MDEMAXX071-32C1C 0,370 кВт 1.410 об/мин | 15621229 | Асинхронный двигатель MDEMAXX071-32C1C, 0,370 кВт 1.410 об/мин №15621229 | Асинхронный двигатель Тип MDEMAXX071-32C1C Тип двигателя MD асинх. 3-ф двигатель Расчетная мощность 0,370 кВт Расчетное напряжение 230 / 400 V +-10% Расчетная частота 50 Hz Расчетный ток 1,6 / 0,95 A КПД 0,77 Расчетная частота вращения 1.410 r/min Расчетный крутящий момент 2,51 Нм Степень защиты IP55 Режим работы S1 Класс нагревостойкости F Конструкция двигателя B5 FF130 (A160) Вал двигателя 14x30 со шпонкой Защита двигателя TKO/KTY 83-110 Клеммная коробка В положении 2 Тип подключения Standard Охлаждение Встроен. вентилятор Цвет RAL 7012 = Basalt grey Защита поверхн. от коррозии OKS-S (стандарт) Код двигателя C86 (для ПЧ) 1241 | Lenze Operations GmbH |  | 309.76 | шт
MDEMAXX071-33C0C | 16051028 | Двигатель MDEMAXX071-33C0C+Z1, №16051028 | Двигатель Тип MDEMAXX071-33C0C Двигатель typeMD3-phaseACasyn.motor Расчетное напряжение 230 / 400 V +-10% Расчетная мощность 0,25 кВт Расчетная частота 50 Hz Выходной ток 1,8 / 1,1 A КПД 0,66 Расчетная частота вращения 930 об/мин Расчетный крутящий момент 2,5 Нм Степень защиты IP55 Temperature class F Operating mode S1 Конструкция двигателя B9Q120 Вал двигателя Конический под вал-шестерню Защита двигателя TKO (Thermal contact, NC) Клеммная коробка В положении 3 Тип подключения Standard Охлаждение Встроен. вентилятор Цвет RAL 7012 = Basalt grey Surface/corrosion protection OKS-S (Small; C1) Передаточное число 1-й ступени 11,375 | Lenze Operations GmbH | 15599083 | 390.36 | шт
MDEMAXX071-42C0C | 15582943 | Двигатель асинхронный MDEMAXX071-42C0C, №15582943 | Двигатель асинхронный Тип MDEMAXX071-42C0C Расчетное напряжение 230 / 400 V +-10% Расчетная мощность 0,55 кВт Расчетная частота 50 Гц Расчетный ток 2,4 / 1,4 A косинус ϕ (коэффициент мощности) 0,77 Расчетная частота вращения 1405 об/мин Расчетный крутящий момент 3,74 Нм Степень защиты IP55 Температурный класс F Режим работы S1 Конструкция двигателя B9Q120 Вал двигателя Конический под вал-шестерню Защита двигателя TKO (термоконтакт, НЗ) Клеммная коробка Позиция 2 Тип подключения Cтандарт Охлаждение Встроен. вентилятор Цвет Цвет по RAL = 7012 (серый) Surface/corrosion protection OKS-S (Small; C1) Передаточное число 1-й ступени 2,857 | Lenze Operations GmbH |  | 385.38 | шт
MDEMAXX071-42C0C | 15637107 | Двигатель MDEMAXX071-42C0C | Двигатель MDEMAXX071-42C0C Двигатель typeMDasyn.3-phaseACmotor Расчетное напряжение 230 / 400 V +-10% Расчетная мощность 0,550 кВт Расчетная частота 50 Hz Расчетный ток 2,4 / 1,4 A КПД 0,77 Расчетная частота вращения 1.405 r/min Расчетный крутящий момент 3,74 Нм Степень защиты IP55 Класс нагревостойкости F Режим работы S1 Конструкция двигателя B9Q120 Вал двигателя Конический под вал-шестерню Защита двигателя TKO (Thermal contact, NC) Клеммная коробка В положении 2 Тип подключения Standard Охлаждение Встроен. вентилятор Цвет без окраски Передаточное число 1-й ступени 4,556 | Lenze Operations GmbH |  | 330.57 | шт
MDEMAXX071-42C0C | 16039410 | Двигатель MDEMAXX071-42C0C с Z1, №16039410 | Двигатель Тип MDEMAXX071-42C0C Двигатель MDasyn.3-phaseACmotor Расчетное напряжение 230 / 400 V +-10% Расчетная мощность 0,55 кВт Расчетная частота 50 Hz Расчетный ток 2,4 / 1,4 A КПД 0,77 Расчетная частота вращения 1405 об/мин Расчетный крутящий момент 3,74 Нм Степень защиты IP55 Класс нагревостойкости F Режим работы S1 Конструкция двигателя B9Q120 Вал двигателя Конический под вал-шестерню Защита двигателя TKO (Thermal contact, NC) Клеммная коробка В положении 4 Тип подключения Standard Охлаждение Встроен. вентилятор Цвет Not coated Передаточное число 1-й ступени 3,5 | Lenze Operations GmbH | к 15019045 | 330.57 | шт
MDEMAXX071-42C0C c Z1 | 15771114 | Асинхронный двигатель MDEMAXX071-42C0C c Z1 №15771114, от GKS09-4, I=817,551, I1=7,333 | Код мотора MDEMAXX071-42C0C Двигатель typeMDasyn.3-phaseACmotor Расчетное напряжение 230 / 400 V +-10% Расчетная мощность 0,550 кВт Расчетная частота 50 Hz Расчетный ток 2,4 / 1,4 A КПД 0,77 Расчетная частота вращения 1.405 об/мин Расчетный крутящий момент 3,74 Нм Степень защиты IP55 Класс нагревостойкости F Режим работы S1 Конструкция двигателя B9Q120 Вал двигателя Конический под вал-шестерню Защита двигателя TKO (Thermal contact, NC) Клеммная коробка В положении 2 Тип подключения Standard Охлаждение Встроен. вентилятор Цвет без окраски Передаточное число 1-й ступени 7,333 | Lenze Operations GmbH |  | 330.57 | шт
MDEMAXX071-42C0C Z1 i=8,379 | 16201365 | Двигатель Z1 MDEMAXX071-42C0C, №16201365 | Двигатель Z1 Тип MDEMAXX071-42C0C Для редуктора GFL04-2M, i=8,379 Серия мотора Двигатель асинхронный Расчетное напряжение 230 / 400 V +-10% Расчетная мощность 0,55 кВт Расчетная частота 50 Гц Расчетный ток 2,4 / 1,4 A косинус ϕ (коэффициент мощности) 0,77 Расчетная частота вращения 1405 об/мин Расчетный крутящий момент 3,74 Нм Степень защиты IP55 Температурный класс F Режим работы S1 Конструкция двигателя B9Q120 Вал двигателя Конический под вал-шестерню Защита двигателя TKO (термоконтакт, НЗ) Клеммная коробка Позиция 2 Тип подключения Cтандарт Охлаждение Встроен. вентилятор Цвет Цвет по RAL = 7012 (серый) Surface/corrosion protection OKS-S (Small; C1) Передаточное число 1-й ступени 1,167 | Lenze Operations GmbH | 15375583 | 385.38 | шт
MDEMAXX071-42C0C Z1 i=20,588 | 16071787 | Двигатель Z1 MDEMAXX071-42C0C, №16071787 | Двигатель Z1 Тип MDEMAXX071-42C0C LДля редуктора GKS04-3M , i= 20,588 Kind of motor MD 3-phase AC asyn. motor Расчетное напряжение 230 / 400 V +-10% Расчетная мощность 0,55 кВт Расчетная частота 50 Hz Выходной ток 2,4 / 1,4 A cos phi 0,77 Расчетная частота вращения 1405 об/мин Расчетный крутящий момент 3,74 Нм Степень защиты IP55 Temperature class F Operating mode S1 Конструкция двигателя B9Q120 Вал двигателя Конический под вал-шестерню Защита двигателя TKO (Thermal contact, NC) Клеммная коробка В положении 2 Тип подключения Standard Охлаждение Встроен. вентилятор Цвет RAL 7012 = Basalt grey Surface/corrosion protection OKS-S (Small; C1) Передаточное число 1-й ступени 2,048 | Lenze Operations GmbH | 15420275 - 16016280 | 385.38 | шт
MDEMAXX071-42C0C с Z1 | 15840613 | Двигатель асинхронный MDEMAXX071-42C0C, №15840613 | Асинхронный электродвигатель Z1 Тип MDEMAXX071-42C0C Для редуктора GKR04-2M, i=10,4 Расчетное напряжение 230 / 400 V +-10% Расчетная мощность 0,550 кВт Расчетная частота 50 Hz Расчетный ток 2,4 / 1,4 A КПД 0,77 Расчетная частота вращения 1.405 об/мин Расчетный крутящий момент 3,74 Нм Степень защиты IP55 Класс нагревостойкости F Режим работы S1 Конструкция двигателя B9Q120 Вал двигателя Конический под вал-шестерню Защита двигателя TKO (Thermal contact, NC) Клеммная коробка В положении 4 Тип подключения Standard Охлаждение Встроен. вентилятор Цвет загрунтованный Защита поверхн. от коррозии OKS-G (загрунтованный) Передаточное число 1-й ступени 2,048 | Lenze Service GmbH | для 15084477 | 330.57 | шт
MDEMAXX071-42C1C | 15542806 | Двигатель MDEMAXX071-42C1C, №15542806 | Двигатель Тип MDEMAXX071-42C1C Тип двигателя MD асинх. 3-ф двигатель Typ Drive Unit E84DGDVB55142PS Расчетная мощность 0,550 кВт Расчетное напряжение 400 V +-10% звезда Перегрузочная способность 150% / 60s + 200% / 3s Расчетная частота 50 Hz Расчетный ток 1,4 A КПД 0,77 Расчетная частота вращения 1.405 об/мин Расчетный крутящий момент 3,74 Нм Степень защиты IP55 Режим работы S1 Класс нагревостойкости F Конструкция двигателя B5 FF130 (A160) Вал двигателя 14x30 со шпонкой Защита двигателя TKO (Thermal contact, NC) Преобразователь В положении 2 Тип подключения Standard Охлаждение Встроен. вентилятор Цвет RAL 7012 = Basalt grey Защита поверхн. от коррозии OKS-S (Standard) Коммуникационный модуль Standard I/O Модуль памяти Standard Устройство управления DIP переключатель / потенциометр Код двигателя C86 (для ПЧ) 1243 | Lenze Operations GmbH |  | 1030.18 | шт
MDEMAXX071-42C1C | 15687966 | Двигатель MDEMAXX071-42C1C, №15687966 | Двигатель Тип MDEMAXX071-42C1C Тип двигателя MD асинх. 3-ф двигатель Typ Drive Unit E84DGDVB55142PS Расчетная мощность 0,550 кВт Расчетное напряжение 400 V +-10% звезда Перегрузочная способность 150% / 60s + 200% / 3s Расчетная частота 50 Hz Расчетный ток 1,4 A КПД 0,77 Расчетная частота вращения 1.405 об/мин Расчетный крутящий момент 3,74 Нм Степень защиты IP55 Режим работы S1 Класс нагревостойкости F Конструкция двигателя B3 Вал двигателя 14x30 со шпонкой Защита двигателя TKO (Thermal contact, NC) Преобразователь В положении 2 Тип подключения Standard Охлаждение Встроен. вентилятор Цвет без окраски Коммуникационный модуль Standard I/O Модуль памяти Standard Устройство управления DIP переключатель / потенциометр Код двигателя C86 (для ПЧ) 1243 | Lenze Operations GmbH |  | 933.85 | шт
MDEMAXX071-42C1C | 15687985 | Двигатель MDEMAXX071-42C1C, №15687985 | Двигатель Тип MDEMAXX071-42C1C Тип двигателя MD асинх. 3-ф двигатель Typ Drive Unit E84DGDVB55142PS Расчетная мощность 0,550 кВт Расчетное напряжение 400 V +-10% звезда Перегрузочная способность 150% / 60s + 200% / 3s Расчетная частота 50 Hz Расчетный ток 1,4 A КПД 0,77 Расчетная частота вращения 1.405 об/мин Расчетный крутящий момент 3,74 Нм Степень защиты IP55 Режим работы S1 Класс нагревостойкости F Конструкция двигателя B3 Вал двигателя 14x30 со шпонкой Защита двигателя TKO (Thermal contact, NC) Преобразователь В положении 2 Тип подключения Standard Охлаждение Встроен. вентилятор Цвет без окраски Модуль памяти Standard Устройство управления DIP переключатель / потенциометр Код двигателя C86 (для ПЧ) 1243 | Lenze Operations GmbH |  | 883.51 | шт
MDEMAXX071-42C1C | 15688415 | Двигатель MDEMAXX071-42C1C, №15688415 | Двигатель Тип MDEMAXX071-42C1C Тип двигателя MD асинх. 3-ф двигатель Typ Drive Unit E84DGDVB55142PS Расчетная мощность 0,550 кВт Расчетное напряжение 400 V +-10% звезда Перегрузочная способность 150% / 60s + 200% / 3s Расчетная частота 50 Hz Расчетный ток 1,4 A КПД 0,77 Расчетная частота вращения 1.405 об/мин Расчетный крутящий момент 3,74 Нм Степень защиты IP55 Режим работы S1 Класс нагревостойкости F Конструкция двигателя B5 FF130 (A160) Вал двигателя 14x30 со шпонкой Защита двигателя TKO (Thermal contact, NC) Преобразователь В положении 2 Тип подключения Standard Охлаждение Встроен. вентилятор Цвет без окраски Модуль памяти Standard Устройство управления DIP переключатель / потенциометр Код двигателя C86 (для ПЧ) 1243 | Lenze Operations GmbH |  | 925.03 | шт
MDEMAXX071-42C1C | 16034381 | Двигатель MDEMAXX071-42C1C, №16034381 | Двигатель Тип MDEMAXX071-42C1C Тип двигателя MD асинх. 3-ф двигатель Расчетная мощность 0,55 кВт Конструкция двигателя B3 Вал двигателя 14x30 со шпонкой Расчетная частота вращения 1405 об/мин Расчетный крутящий момент 3,74 Нм Расчетное напряжение 230 / 400 V Выходной ток 2.40 / 1.40 A Расчетная частота 50 Hz cos phi 0,77 Operating mode S1 Тип подключения Клеммная коробка Клеммная коробка В положении 2 Temperature class F Защита двигателя TKO (Thermal contact, NC) Степень защиты IP55 Цвет RAL 7012 = Basalt grey Surface/corrosion protection OKS-S (Small; C1) Охлаждение Встроен. вентилятор Момент тормоза 0 Нм Код двигателя C86 (для ПЧ) 1243 Момент инерции 12,8 kgcm2 Mot power 0 kW | Lenze Operations GmbH |  | 284.42 | шт
MDEMAXX071-42C1C | 15463005 | Двигатель MDEMAXX071-42C1C, №15463005 | Двигатель Тип MDEMAXX071-42C1C Kind of motor MD 3-phase AC asyn. motor Расчетная мощность 0,55 кВт Расчетное напряжение 230 / 400 V +-10% Расчетная частота 50 Hz Выходной ток 2,4 / 1,4 A cos phi 0,77 Расчетный крутящий момент 3,74 Нм Расчетная частота вращения 1405 об/мин Степень защиты IP55 Operating mode S1 Temperature class F Конструкция двигателя B3 Вал двигателя 14x30 со шпонкой Защита двигателя TKO/KTY 83-110 Клеммная коробка В положении 2 Тип подключения Standard Охлаждение Встроен. вентилятор Цвет RAL 7012 = Basalt grey Surface/corrosion protection OKS-L (Large; C3) Код двигателя C86 (для ПЧ) 1243 | Lenze Operations GmbH |  | 363.43 | шт
MDEMAXX071-42C1C 0,550 кВт 1.405 об/мин | 15537781 | Асинхронный двигатель MDEMAXX071-42C1C, 0,550 кВт 1.405 об/мин №15537781 | Асинхронный двигатель Тип MDEMAXX071-42C1C Тип двигателя MD асинх. 3-ф двигатель Расчетная мощность 0,550 кВт Расчетное напряжение 230 / 400 V +-10% Расчетная частота 50 Hz Расчетный ток 2,4 / 1,4 A КПД 0,77 Расчетная частота вращения 1.405 об/мин Расчетный крутящий момент 3,74 Нм Степень защиты IP55 Режим работы S1 Класс нагревостойкости F Конструкция двигателя B5 FF130 (A160) Вал двигателя 14x30 со шпонкой Защита двигателя TKO/KTY 83-110 Клеммная коробка В положении 2 Тип подключения Standard Охлаждение Встроен. вентилятор Цвет RAL 7012 = Basalt grey Защита поверхн. от коррозии OKS-S (Standard) Код двигателя C86 (для ПЧ) 1243 | Lenze Operations GmbH |  | 325.94 | шт
MDEMAXX071-42C1U | 15371095 | Двигатель MDEMAXX071-42C1U, №15371095 | Двигатель Тип MDEMAXX071-42C1U Тип двигателя MD асинх. 3-ф двигатель Расчетная мощность 0,55 кВт Расчетное напряжение 230 / 400 V +-10% Расчетная частота 50 Hz Расчетный ток 2,4 / 1,4 A КПД 0,77 Расчетный крутящий момент 3,74 Нм Расчетная частота вращения 1405 об/мин Степень защиты IP55 Режим работы S1 Класс нагревостойкости F Конструкция двигателя B14 FT85 (C105) Вал двигателя 14x30 со шпонкой Защита двигателя TKO/KTY 83-110 Клеммная коробка В положении 2 Тип подключения Standard Охлаждение Встроен. вентилятор Цвет Not coated Соответствие (стандарт) CSAUL Код двигателя C86 (для ПЧ) 1243 | Lenze Operations GmbH |  | 246.67 | шт
MDEMAXX071-42C1U | 16040140 | Электродвигатель MDEMAXX071-42C1U, №16040140 | Электродвигатель Тип MDEMAXX071-42C1U Двигатель typeMDasyn.3-phaseACmotor Расчетная мощность 0,55 кВт Расчетное напряжение 230 / 400 V +-10% Расчетная частота 50 Hz Расчетный ток 2,4 / 1,4 A КПД 0,77 Расчетный крутящий момент 3,74 Нм Расчетная частота вращения 1405 об/мин Степень защиты IP55 Режим работы S1 Класс нагревостойкости F Конструкция двигателя B3 Вал двигателя 14x30 со шпонкой Защита двигателя TKO/KTY 83-110 Клеммная коробка В положении 2 Тип подключения Standard Охлаждение Встроен. вентилятор Цвет RAL 7042 = Traffic grey A Защита поверхн. от коррозии OKS-S (Small; C1) Соответствие (стандарт) CSAUL Код двигателя C86 (для ПЧ) 1243 | Lenze Operations GmbH |  | 301.48 | шт
MDEMAXX080-12C1C | 15612794 | Асинхронный двигатель MDEMAXX080-12C1C, №15612794 | Асинхронный двигатель Тип MDEMAXX080-12C1C Тип двигателя MD асинх. 3-ф двигатель Расчетная мощность 0,550 кВт Расчетное напряжение 230 / 400 V +-10% Расчетная частота 50 Hz Расчетный ток 2,5 / 1,4 A КПД 0,80 Расчетная частота вращения 1.390 r/min Расчетный крутящий момент 3,80 Нм Степень защиты IP55 Режим работы S1 Класс нагревостойкости F Конструкция двигателя B5 FF165 (A200) Вал двигателя 19x40 со шпонкой Защита двигателя TKO/KTY 83-110 Клеммная коробка В положении 2 Тип подключения Standard Охлаждение Встроен. вентилятор Цвет RAL 7012 = Basalt grey Защита поверхн. от коррозии OKS-S (стандарт) Код двигателя C86 (для ПЧ) 1263 | Lenze Operations GmbH |  | 342.12 | шт
MDEMAXX080-12C1C | 15579898 | Асинхронный двигатель MDEMAXX080-12C1C, №15579898 | Асинхронный двигатель Тип MDEMAXX080-12C1C Тип двигателя MD асинх. 3-ф двигатель Расчетная мощность 0,550 кВт Расчетное напряжение 230 / 400 V +-10% Расчетная частота 50 Hz Расчетный ток 2,5 / 1,4 A КПД 0,80 Расчетная частота вращения 1.390 об/мин Расчетный крутящий момент 3,80 Нм Степень защиты IP55 Режим работы S1 Класс нагревостойкости F Конструкция двигателя B3 Вал двигателя 19x40 with featherkey Защита двигателя TKO/KTY 83-110 Клеммная коробка В положении 2 Тип подключения Standard Охлаждение Встроен. вентилятор Цвет RAL 7012 = Basalt grey Защита поверхн. от коррозии OKS-S (Standard) | Lenze Operations GmbH |  | 300.6 | шт
MDEMAXX080-12C1C | 15612188 | Асинхронный двигатель MDEMAXX080-12C1C, №15612188 | Асинхронный двигатель Тип MDEMAXX080-12C1C Тип двигателя MD асинх. 3-ф двигатель Расчетная мощность 0,550 кВт Расчетное напряжение 230 / 400 V +-10% Расчетная частота 50 Hz Расчетный ток 2,5 / 1,4 A КПД 0,80 Расчетная частота вращения 1.390 об/мин Расчетный крутящий момент 3,80 Нм Степень защиты IP55 Режим работы S1 Класс нагревостойкости F Конструкция двигателя B14 FT100 (C120) Вал двигателя 19x40 with featherkey Защита двигателя TKO/KTY 83-110 Клеммная коробка В положении 2 Тип подключения Standard Охлаждение Встроен. вентилятор Цвет RAL 7012 = Basalt grey Защита поверхн. от коррозии OKS-S (Standard) Код двигателя C86 (для ПЧ) 1263 | Lenze Operations GmbH |  | 300.6 | шт
MDEMAXX080-12C1C | 15614351 | Двигатель MDEMAXX080-12C1C, №15614351 | Двигатель Тип MDEMAXX080-12C1C Kind of motor MD 3-phase AC asyn. motor Расчетная мощность 0,55 кВт Расчетное напряжение 230 / 400 V +-10% Расчетная частота 50 Hz Выходной ток 2,5 / 1,4 A cos phi 0,8 Расчетный крутящий момент 3,8 Нм Расчетная частота вращения 1390 об/мин Степень защиты IP55 Operating mode S1 Temperature class F Конструкция двигателя B14 FT100 (C120) Вал двигателя 19x40 со шпонкой Защита двигателя TKO/KTY 83-110 Клеммная коробка В положении 2 Тип подключения Standard Охлаждение Встроен. вентилятор Цвет Not coated Код двигателя C86 (для ПЧ) 1263 | Lenze Operations GmbH |  | 245.77 | шт
MDEMAXX080-12C1C | 15407509 | Двигатель MDEMAXX080-12C1C, №15407509 | Двигатель Тип MDEMAXX080-12C1C Kind of motor MD 3-phase AC asyn. motor Расчетная мощность 1 кВт Расчетное напряжение 400 V +-10% треугольник Расчетная частота 87 Hz Выходной ток 2,5 A cos phi 0,78 Расчетный крутящий момент 3,8 Нм Расчетная частота вращения 2500 об/мин Степень защиты IP55 Operating mode S1 Temperature class F Конструкция двигателя B14 FT130 (C160) Вал двигателя 19x40 со шпонкой Защита двигателя TKO/KTY 83-110 Клеммная коробка В положении 2 Тип подключения Standard Охлаждение Встроен. вентилятор Цвет RAL 7012 = Basalt grey Surface/corrosion protection OKS-S (Small; C1) Код двигателя C86 (для ПЧ) 1264 | Lenze Operations GmbH |  | 300.6 | шт
MDEMAXX080-12C1C IP65 | 15871115 | Двигатель MDEMAXX080-12C1C, №15871115 | Двигатель Тип MDEMAXX080-12C1C Тип двигателя MD асинх. 3-ф двигатель Расчетная мощность 0,550 кВт Расчетное напряжение 230 / 400 V +-10% Расчетная частота 50 Hz Расчетный ток 2,5 / 1,4 A КПД 0,80 Расчетный крутящий момент 3,80 Нм Расчетная частота вращения 1.390 об/мин Степень защиты IP65 Режим работы S1 Класс нагревостойкости F Конструкция двигателя B5 FF165 (A200) Вал двигателя 19x40 со шпонкой Защита двигателя TKO/KTY 83-110 Клеммная коробка В положении 2 Тип подключения Standard Охлаждение Встроен. вентилятор Цвет RAL 7012 = Basalt grey Защита поверхн. от коррозии OKS-S (Small; C1) Код двигателя C86 (для ПЧ) 1263 | Lenze Operations GmbH |  | 379.61 | шт
MDEMAXX080-12C1C, 0,55квт, B5, 1500об/мин | 15639908 | Асинхронный электродвигатель MDEMAXX080-12C1C, 0,55квт, B5, 1500об/мин №15639908 | Асинхронный электродвигатель Тип MDEMAXX080-12C1C Тип двигателя MD асинх. 3-ф двигатель Расчетная мощность 0,550 кВт Расчетное напряжение 230 / 400 V +-10% Расчетная частота 50 Hz Расчетный ток 2,5 / 1,4 A КПД 0,80 Расчетная частота вращения 1.390 r/min Расчетный крутящий момент 3,80 Нм Степень защиты IP55 Режим работы S1 Класс нагревостойкости F Конструкция двигателя B5 FF165 (A200) Вал двигателя 19x40 со шпонкой Защита двигателя PTC Клеммная коробка В положении 2 Тип подключения Standard Охлаждение Встроен. вентилятор Цвет RAL 7012 = Basalt grey Защита поверхн. от коррозии OKS-S (стандарт) Код двигателя C86 (для ПЧ) 1263 | Lenze Operations GmbH | п.4 | 455.04 | шт
MDEMAXX080-32C1N | 16153359 | Двигатель MDEMAXX080-32C1N, №16153359 | Двигатель Тип MDEMAXX080-32C1N Расчетная мощность 0,75 кВт Класс энергоэффективности IE1 Конструкция двигателя B5 Фланец FF165 (A200) Вал двигателя 19x40 со шпонкой Расчетная частота вращения 1410 об/мин Расчетный крутящий момент 5,1 Нм Расчетное напряжение 230 / 400 V Расчетный ток 3.30 / 1.90 A Расчетная частота 50 Hz cos phi 0,8 Operating mode S1 Тип подключения Клеммная коробка Клеммная коробка В положении 2 Temperature class F Защита двигателя TKO (Thermal contact, NC) Степень защиты IP55 Цвет RAL 7012 = Basalt grey Surface/corrosion protection OKS-S (Small; C1) Охлаждение Встроен. вентилятор Момент тормоза 0 Нм Код двигателя C86 (для ПЧ) 1245 Момент инерции 26 kgcm2 Mot power 0 kW | Lenze Operations GmbH |  | 358.25 | шт
MDEMAXX080-32C1N | 15588277 | Двигатель асинхронный MDEMAXX080-32C1N, 15588277 | Двигатель асинхронный MDEMAXX080-32C1N Серия мотора Двигатель асинхронный Расчетное напряжение 230 / 400 V +-10% Расчетная мощность 0,75 кВт Расчетная частота 50 Гц Расчетный ток 3,3 / 1,9 A косинус ϕ (коэффициент мощности) 0,8 Расчетная частота вращения 1410 об/мин Расчетный крутящий момент 5,1 Нм Степень защиты IP55 Температурный класс F Режим работы S1 Конструкция двигателя B9Q145 Вал двигателя Конический под вал-шестерню Защита двигателя TKO (термоконтакт, НЗ) Клеммная коробка В положении 5 Тип подключения Cтандарт Охлаждение Встроен. вентилятор Цвет Primed Surface/corrosion protection OKS-G (primed) Соответствие станд. Не соответствует CE Передаточное число 1-й ступени 8,9 | Lenze Operations GmbH |  | 343.84 | шт
MDEMAXX080-32C1N | 15371296 | Асинхронный двигатель MDEMAXX080-32C1N, №15371296 | Асинхронный двигатель Тип MDEMAXX080-32C1N Тип двигателя MD асинх. 3-ф двигатель Расчетная мощность 0,750 кВт Расчетное напряжение 230 / 400 V +-10% Расчетная частота 50 Hz Расчетный ток 3,3 / 1,9 A КПД 0,80 Расчетная частота вращения 1.410 об/мин Расчетный крутящий момент 5,10 Нм Степень защиты IP55 Режим работы S1 Класс нагревостойкости F Конструкция двигателя B5 FF165 (A200) Вал двигателя 19x40 со шпонкой Защита двигателя TKO/KTY 83-110 Клеммная коробка В положении 2 Тип подключения Standard Охлаждение Встроен. вентилятор Цвет загрунтованный Защита поверхн. от коррозии OKS-G (загрунтованный) Соответствие станд. Not CE-compliant Код двигателя C86 (для ПЧ) 1245 | Lenze Operations GmbH |  | 303.45 | шт
MDEMAXX080-32C1N | 15624034 | Асинхронный двигатель MDEMAXX080-32C1N, №15624034 | Асинхронный двигатель Тип MDEMAXX080-32C1N Двигатель MD асинх. 3-ф двигатель Расчетная мощность 0,750 кВт Расчетное напряжение 230 / 400 V +-10% Расчетная частота 50 Hz Расчетный ток 3,3 / 1,9 A КПД 0,80 Расчетная частота вращения 1.410 об/мин Расчетный крутящий момент 5,10 Нм Степень защиты IP55 Режим работы S1 Класс нагревостойкости F Конструкция двигателя B5 FF165 (A200) Вал двигателя 19x40 со шпонкой Защита двигателя PTC Клеммная коробка В положении 2 Тип подключения Standard Охлаждение Встроен. вентилятор Цвет RAL 7012 = Basalt grey Защита поверхн. от коррозии OKS-S (Standard) Соответствие станд. Not CE-compliant Код двигателя C86 (для ПЧ) 1245 | Lenze Operations GmbH |  | 471.19 | шт
MDEMAXX080-32C1N | 15709227 | Асинхронный двигатель с преобразователем частоты 8400 MDEMAXX080-32C1N, №15709227 | Асинхронный двигатель с преобразователем частоты 8400 Тип MDEMAXX080-32C1N Тип двигателя MD асинх. 3-ф двигатель Typ Drive Unit E84DGDVB75142PS Расчетная мощность 0,750 кВт Расчетное напряжение 400 V +-10% звезда Перегрузочная способность 150% / 60s + 200% / 3s Расчетная частота 50 Hz Расчетный ток 1,9 A КПД 0,80 Расчетная частота вращения 1.410 об/мин Расчетный крутящий момент 5,10 Нм Степень защиты IP55 Режим работы S1 Класс нагревостойкости F Конструкция двигателя B14 FT100 (C120) Вал двигателя 19x40 with featherkey Защита двигателя TKO (Thermal contact, NC) Преобразователь В положении 2 Тип подключения Standard Охлаждение Встроен. вентилятор Цвет RAL 7012 = Basalt grey Защита поверхн. от коррозии OKS-S (Standard) Соответствие станд. Not CE-compliant Модуль памяти Standard Устройство управления DIP переключатель / потенциометр Код двигателя C86 (для ПЧ) 1245 | Lenze Operations GmbH |  | 997.38 | шт
MDEMAXX080-32C1N | 15584045 | Асинхронный двигатель MDEMAXX080-32C1N, №15584045 | Асинхронный двигатель Тип MDEMAXX080-32C1N Тип двигателя MD асинх. 3-ф двигатель Расчетная мощность 0,750 кВт Расчетное напряжение 230 / 400 V +-10% Расчетная частота 50 Hz Расчетный ток 3,3 / 1,9 A КПД 0,80 Расчетная частота вращения 1.410 об/мин Расчетный крутящий момент 5,10 Нм Степень защиты IP55 Режим работы S1 Класс нагревостойкости F Конструкция двигателя B14 FT130 (C160) Вал двигателя 19x40 со шпонкой Защита двигателя TKO/KTY 83-110 Клеммная коробка В положении 2 Тип подключения Standard Охлаждение Встроен. вентилятор Цвет RAL 7012 = Basalt grey Защита поверхн. от коррозии OKS-S (Standard) Соответствие станд. Not CE-compliant Код двигателя C86 (для ПЧ) 1245 | Lenze Operations GmbH |  | 316.73 | шт
MDEMAXX080-32C1N | 15788591 | Асинхронный двигатель MDEMAXX080-32C1N, №15788591 | Асинхронный двигатель Тип MDEMAXX080-32C1N Тип двигателя MD асинх. 3-ф двигатель Расчетная мощность 0,750 кВт Расчетное напряжение 230 / 400 V +-10% Расчетная частота 50 Hz Расчетный ток 3,3 / 1,9 A КПД 0,80 Расчетная частота вращения 1.410 об/мин Расчетный крутящий момент 5,10 Нм Степень защиты IP66 Режим работы S1 Класс нагревостойкости F Конструкция двигателя B14 FT130 (C160) Вал двигателя 19x40 со шпонкой Защита двигателя TKO/KTY 83-110 Клеммная коробка В положении 2 Тип подключения Standard Охлаждение Встроен. вентилятор Цвет RAL 7012 = Basalt grey Защита поверхн. от коррозии OKS-S (Standard) Соответствие станд. Not CE-compliant Код двигателя C86 (для ПЧ) 1245 | Lenze Operations GmbH |  | 421.74 | шт
MDEMAXX080-32C1N | 15978767 | Асинхронный двигатель MDEMAXX080-32C1N, №15978767 | Асинхронный двигатель Тип MDEMAXX080-32C1N Тип двигателя MD асинх. 3-ф двигатель Тип Drive Unit E82MV152-4B Расчетное напряжение 400 V +-10% треугольник Расчетная мощность 1,35 кВт Перегрузочная способность 150 % Расчетная частота 87 Hz Расчетный ток 3,3 A КПД 0,8 Расчетная частота вращения 2520 об/мин Расчетный крутящий момент 5,1 Нм Степень защиты IP55 Класс нагревостойкости F Режим работы S1 Конструкция двигателя B9Q145 Вал двигателя Конический под вал-шестерню Защита двигателя TKO (Thermal contact, NC) Преобразователь В положении 2 Тип подключения Standard Охлаждение Встроен. вентилятор Цвет RAL 9018 = papyrus white Защита поверхн. от коррозии OKS-S (Small; C1) Соответствие станд. Not CE-compliant Коммуникационный модуль Standard-I/O Передаточное число 1-й ступени 5,667 | Lenze Operations GmbH | С Z1 | 1615.65 | шт
MDEMAXX080-32C1N | 16021057 | Двигатель MDEMAXX080-32C1N, №16021057 | Двигатель Тип MDEMAXX080-32C1N Тип двигателя MD асинх. 3-ф двигатель Расчетная мощность 0,75 кВт Расчетное напряжение 230 / 400 V +-10% Расчетная частота 50 Hz Расчетный ток 3,3 / 1,9 A КПД 0,8 Расчетный крутящий момент 5,1 Нм Расчетная частота вращения 1410 об/мин Степень защиты IP55 Режим работы S1 Класс нагревостойкости F Конструкция двигателя B5 FF165 (A200) Вал двигателя 19x40 со шпонкой Защита двигателя TKO/KTY 83-110 Клеммная коробка В положении 2 Тип подключения Standard Охлаждение Встроен. вентилятор Цвет RAL 9006 = White aluminium Защита поверхн. от коррозии OKS-S (Small; C1) Соответствие станд. Not CE-compliant Код двигателя C86 (для ПЧ) 1245 | Lenze Operations GmbH |  | 358.25 | шт
MDEMAXX080-32C1N | 16026346 | Электродвигатель MDEMAXX080-32C1N, №16026346 | Электродвигатель Тип MDEMAXX080-32C1N Тип двигателя MD three-phase AC motor Двигатель MD080-32 Расчетная мощность 0,75 кВт Класс энергоэффективности IE1 Конструкция двигателя B3 Вал двигателя 19x40 со шпонкой Расчетная частота вращения 1410 об/мин Расчетный крутящий момент 5,1 Нм Расчетное напряжение 230 / 400 V Расчетный ток 3.30 / 1.90 A Расчетная частота 50 Hz КПД 0,8 Режим работы S1 Тип подключения Клеммная коробка Клеммная коробка В положении 2 Класс нагревостойкости F Защита двигателя TKO (Thermal contact, NC) Степень защиты IP55 Цвет Primed Защита поверхн. от коррозии OKS-G (загрунтованный) Охлаждение Встроен. вентилятор Момент тормоза 0 Нм Код двигателя C86 (для ПЧ) 1245 Момент инерции 26 kgcm2 Мощность мотора 0 кВт | Lenze Operations GmbH |  | 261.92 | шт
MDEMAXX080-32C1N | 15582151 | Двигатель MDEMAXX080-32C1N, №15582151 | Двигатель Тип MDEMAXX080-32C1N Тип двигателя MD асинх. 3-ф двигатель Расчетная мощность 0,75 кВт Расчетное напряжение 230 / 400 V +-10% Расчетная частота 50 Hz Расчетный ток 3,3 / 1,9 A КПД 0,8 Расчетный крутящий момент 5,1 Нм Расчетная частота вращения 1410 об/мин Степень защиты IP55 Режим работы S1 Класс нагревостойкости F Конструкция двигателя B14 FT130 (C160) Вал двигателя 19x40 со шпонкой Защита двигателя TKO/KTY 83-110 Клеммная коробка В положении 2 Тип подключения Standard Охлаждение Встроен. вентилятор Цвет Not coated Соответствие станд. Not CE-compliant Код двигателя C86 (для ПЧ) 1245 | Lenze Operations GmbH |  | 261.92 | шт
MDEMAXX080-32C1N | 15976882 | Двигатель MDEMAXX080-32C1N, №15976882 | Двигатель Тип MDEMAXX080-32C1N Тип двигателя MD асинх. 3-ф двигатель Расчетное напряжение 400 V +-10% треугольник Расчетная мощность 1,35 кВт Расчетная частота 87 Hz Расчетный ток 3,3 A КПД 0,8 Расчетная частота вращения 2520 об/мин Расчетный крутящий момент 5,1 Нм Степень защиты IP55 Класс нагревостойкости F Режим работы S1 Конструкция двигателя B9Q145 Вал двигателя Конический под вал-шестерню Защита двигателя TKO (Thermal contact, NC) Клеммная коробка В положении 2 Тип подключения Standard Охлаждение Встроен. вентилятор Цвет RAL 7012 = Basalt grey Защита поверхн. от коррозии OKS-S (Small; C1) Соответствие станд. Not CE-compliant Передаточное число 1-й ступени 5,667 | Lenze Operations GmbH | 15085017 | 398.65 | шт
MDEMAXX080-32C1N + Z1 | 16005417 | Асинхронный электродвигатель с Z1 мотора MDEMAXX080-32C1N, №16005417 | Асинхронный электродвигатель с Z1 Тип мотора MDEMAXX080-32C1N Тип двигателя MD асинх. 3-ф двигатель Расчетное напряжение 230 / 400 V +-10% Расчетная мощность 0,75 кВт Расчетная частота 50 Hz Расчетный ток 3,3 / 1,9 A КПД 0,8 Расчетная частота вращения 1410 об/мин Расчетный крутящий момент 5,1 Нм Степень защиты IP55 Класс нагревостойкости F Режим работы S1 Конструкция двигателя B9Q145 Вал двигателя Конический под вал-шестерню Защита двигателя TKO (Thermal contact, NC) Клеммная коробка В положении 5 Тип подключения Standard Охлаждение Встроен. вентилятор Цвет RAL 9018 = papyrus white Защита поверхн. от коррозии OKS-S (Small; C1) Соответствие станд. Not CE-compliant Передаточное число 1-й ступени 5,667 | Lenze Operations GmbH | для 15061790 Hertogenbosch NL/343929 | 398.65 | шт
MDEMAXX080-32C1N Z1 | 16106317 | Двигатель Z1 MDEMAXX080-32C1N, №16106317 | Двигатель Z1 Тип MDEMAXX080-32C1N Для редуктора GFL07-3M, i=290,706 Kind of motor MD 3-phase AC asyn. motor Расчетное напряжение 230 / 400 V +-10% Расчетная мощность 0,75 кВт Расчетная частота 50 Hz Выходной ток 3,3 / 1,9 A cos phi 0,8 Расчетная частота вращения 1410 об/мин Расчетный крутящий момент 5,1 Нм Степень защиты IP55 Temperature class F Operating mode S1 Конструкция двигателя B9Q145 Вал двигателя Конический под вал-шестерню Защита двигателя TKO (Thermal contact, NC) Клеммная коробка В положении 2 Тип подключения Standard Охлаждение Встроен. вентилятор Цвет RAL 7012 = Basalt grey Surface/corrosion protection OKS-S (Small; C1) Соответствие станд. Not CE-compliant Передаточное число 1-й ступени 7,333 | Lenze Operations GmbH | 00421221->15852211 | 398.65 | шт
MDEMAXX080-32C1N с Z1 | 15820059 | Асинхронный мотор MDEMAXX080-32C1N , №15820059 + Z1, I1=4,556 | Асинхронный мотор MDEMAXX080-32C1N Тип двигателя MDасинх.3-фдвигатель Расчетное напряжение 230 / 400 V +-10% Расчетная мощность 0,750 кВт Расчетная частота 50 Hz Расчетный ток 3,3 / 1,9 A КПД 0,80 Расчетная частота вращения 1.410 об/мин Расчетный крутящий момент 5,10 Нм Степень защиты IP55 Класс нагревостойкости F Режим работы S1 Конструкция двигателя B9Q145 Вал двигателя Конический под вал-шестерню Защита двигателя TKO (Thermal contact, NC) Клеммная коробка В положении 2 Тип подключения Standard Охлаждение Встроен. вентилятор Цвет RAL 7012 = Basalt grey Защита поверхн. от коррозии OKS-S (Small; C1) Соответствие станд. Not CE-compliant Передаточное число 1-й ступени 4,556 | Lenze Operations GmbH | для GSS07-3M 15697068 | 398.65 | шт
MDEMAXX080-32C1N, 0,750 кВт 1.410 об/мин | 15675849 | Асинхронный двигатель MDEMAXX080-32C1N, 0,750 кВт 1.410 об/мин №15675849 | Асинхронный двигатель Тип MDEMAXX080-32C1N Тип двигателя MD асинх. 3-ф двигатель Расчетная мощность 0,750 кВт Расчетное напряжение 230 / 400 V +-10% Расчетная частота 50 Hz Расчетный ток 3,3 / 1,9 A КПД 0,80 Расчетная частота вращения 1.410 об/мин Расчетный крутящий момент 5,10 Нм Степень защиты IP55 Режим работы S1 Класс нагревостойкости F Конструкция двигателя B5 FF165 (A200) Вал двигателя 19x40 with featherkey Защита двигателя TKO/KTY 83-110 Клеммная коробка В положении 2 Тип подключения Standard Охлаждение Встроен. вентилятор Цвет RAL 7012 = Basalt grey Защита поверхн. от коррозии OKS-S (Standard) Соответствие станд. Not CE-compliant Код двигателя C86 (для ПЧ) 1245 | Lenze Operations GmbH |  | 358.25 | шт
MDEMAXX080-32C1N, 0,75квт, 1410об/мин | 15363262 | Асинхронный двигатель MDEMAXX080-32C1N, 0,75квт, 1410об/мин №15363262 | Асинхронный двигатель Тип MDEMAXX080-32C1N Тип двигателя MD асинх. 3-ф двигатель Расчетная мощность 0,750 кВт Расчетное напряжение 230 / 400 V +-10% Расчетная частота 50 Hz Расчетный ток 3,3 / 1,9 A КПД 0,80 Расчетная частота вращения 1.410 r/min Расчетный крутящий момент 5,10 Нм Степень защиты IP55 Режим работы S1 Класс нагревостойкости F Конструкция двигателя B3 Вал двигателя 19x40 со шпонкой Защита двигателя TKO/KTY 83-110 Клеммная коробка В положении 2 Тип подключения Standard Охлаждение Встроен. вентилятор Цвет RAL 7012 = Basalt grey Защита поверхн. от коррозии OKS-S (Standard) Соответствие станд. Not CE-compliant Код двигателя C86 (для ПЧ) 1245 | Lenze Operations GmbH | 15096249-> | 316.73 | шт
MDEMAXX080-32C1N+Z1 | 15951249 | Асинхронный двигатель MDEMAXX080-32C1N+Z1, №15951249 | Асинхронный двигатель Тип MDEMAXX080-32C1N+Z1 Тип двигателя MD асинх. 3-ф двигатель Расчетное напряжение 230 / 400 V +-10% Расчетная мощность 0,750 кВт Расчетная частота 50 Hz Расчетный ток 3,3 / 1,9 A КПД 0,80 Расчетная частота вращения 1.410 об/мин Расчетный крутящий момент 5,10 Нм Степень защиты IP55 Класс нагревостойкости F Режим работы S1 Конструкция двигателя B9Q145 Вал двигателя Конический под вал-шестерню Защита двигателя TKO (Thermal contact, NC) Клеммная коробка В положении 2 Тип подключения Standard Охлаждение Встроен. вентилятор Цвет RAL 7012 = Basalt grey Защита поверхн. от коррозии OKS-S (Small; C1) Соответствие станд. Not CE-compliant Передаточное число 1-й ступени 8,900 | Lenze Operations GmbH | Для 15948131 | 398.65 | шт
MDEMAXX080-33C0C Z1 | 16100876 | Двигатель Z1 MDEMAXX080-33C0C, №16100876 | Двигатель Z1 Тип MDEMAXX080-33C0C Kind of motor MD 3-phase AC asyn. motor Расчетное напряжение 230 / 400 V +-10% Расчетная мощность 0,55 кВт Расчетная частота 50 Hz Выходной ток 2,9 / 1,7 A cos phi 0,7 Расчетная частота вращения 930 об/мин Расчетный крутящий момент 5,6 Нм Степень защиты IP55 Temperature class F Operating mode S1 Конструкция двигателя B9Q145 Вал двигателя Конический под вал-шестерню Защита двигателя TKO (Thermal contact, NC) Клеммная коробка В положении 2 Тип подключения Standard Охлаждение Встроен. вентилятор Цвет RAL 7012 = Basalt grey Surface/corrosion protection OKS-S (Small; C1) Передаточное число 1-й ступени 7,333 | Lenze Operations GmbH | 810963 Asten -> 13158543 | 480.02 | шт
MDEMAXX080-42C0N +Z1 | 15931907 | Двигатель асинхронный MDEMAXX080-42C0N, №15931907 | Двигатель асинхронный Тип MDEMAXX080-42C0N Тип двигателя MD асинх. 3-ф двигатель Расчетное напряжение 230 / 400 V +-10% Расчетная мощность 1,100 кВт Расчетная частота 50 Hz Расчетный ток 4,8 / 2,8 A КПД 0,80 Расчетная частота вращения 1.390 об/мин Расчетный крутящий момент 7,50 Нм Степень защиты IP55 Класс нагревостойкости F Режим работы S1 Конструкция двигателя B9Q145 Вал двигателя Конический под вал-шестерню Защита двигателя TKO (Thermal contact, NC) Клеммная коробка В положении 2 Тип подключения Standard Охлаждение Встроен. вентилятор Цвет RAL 7012 = Basalt grey Защита поверхн. от коррозии OKS-S (Small; C1) Соответствие станд. Not CE-compliant Передаточное число 1-й ступени 2,240 | Lenze Service GmbH |  | 436.83 | шт
MDEMAXX080-42C0N Z1 | 16033459 | Двигатель Z1 MDEMAXX080-42C0N, №16033459 | Двигатель Z1 Тип MDEMAXX080-42C0N Для редуктора GST05-2M, i=13,016 Kind of motor MD 3-phase AC asyn. motor Расчетное напряжение 230 / 400 V +-10% Расчетная мощность 1,1 кВт Расчетная частота 50 Hz Выходной ток 4,8 / 2,8 A cos phi 0,8 Расчетная частота вращения 1390 об/мин Расчетный крутящий момент 7,5 Нм Степень защиты IP55 Temperature class F Operating mode S1 Конструкция двигателя B9Q145 Вал двигателя Конический под вал-шестерню Защита двигателя TKO (Thermal contact, NC) Клеммная коробка В положении 3 Тип подключения Standard Охлаждение Встроен. вентилятор Цвет RAL 9005 = Jet black матовый Surface/corrosion protection OKS-S (Small; C1) Соответствие станд. Not CE-compliant Передаточное число 1-й ступени 4,556 | Lenze Operations GmbH | 15012588 ->16082692 | 436.83 | шт
MDEMAXX080-42C1N | 15348996 | Двигатель MDEMAXX080-42C1N, №15348996 | Двигатель Тип MDEMAXX080-42C1N Тип двигателя MD асинх. 3-ф двигатель Расчетная мощность 1,100 кВт Расчетное напряжение 230 / 400 V +-10% Расчетная частота 50 Hz Расчетный ток 4,8 / 2,8 A КПД 0,80 Расчетная частота вращения 1.390 об/мин Расчетный крутящий момент 7,50 Нм Степень защиты IP55 Режим работы S1 Класс нагревостойкости F Конструкция двигателя B3 Вал двигателя 19x40 with featherkey Защита двигателя TKO/KTY 83-110 Клеммная коробка В положении 2 Тип подключения Standard Охлаждение Встроен. вентилятор Цвет RAL 7012 = Basalt grey Защита поверхн. от коррозии OKS-S (Standard) Соответствие станд. Not CE-compliant Код двигателя C86 (для ПЧ) 1247 | Lenze Operations GmbH |  | 355.55 | шт
MDEMAXX080-42C1N | 15349902 | Двигатель MDEMAXX080-42C1N, №15349902 | Двигатель Тип MDEMAXX080-42C1N Тип двигателя MD асинх. 3-ф двигатель Расчетная мощность 1,100 кВт Расчетное напряжение 230 / 400 V +-10% Расчетная частота 50 Hz Расчетный ток 4,8 / 2,8 A КПД 0,80 Расчетная частота вращения 1.390 об/мин Расчетный крутящий момент 7,50 Нм Степень защиты IP55 Режим работы S1 Класс нагревостойкости F Конструкция двигателя B5 FF165 (A200) Вал двигателя 19x40 со шпонкой Защита двигателя TKO/KTY 83-110 Клеммная коробка В положении 2 Тип подключения Standard Охлаждение Встроен. вентилятор Цвет RAL 7012 = Basalt grey Защита поверхн. от коррозии OKS-S (Standard) Соответствие станд. Not CE-compliant Код двигателя C86 (для ПЧ) 1247 | Lenze Operations GmbH |  | 397.07 | шт
MDEMAXX080-XX 75,0 мм | 13142665 | Кожух вентилятора MDEMAXX080-XX 75,0 мм, №13142665 | Кожух вентилятора Тип MDEMAXX080-XX 75,0 мм | Lenze Operations GmbH |  | 16.46 | шт
MDEMAXX090-12C1N | 15684521 | Двигатель асинхронный MDEMAXX090-12C1N, №15684521 | Двигатель асинхронный Тип MDEMAXX090-12C1N Тип двигателя MD асинх. 3-ф двигатель Расчетная мощность 2,000 кВт Расчетное напряжение 400 V +-10% треугольник Расчетная частота 87 Hz Расчетный ток 4,8 A КПД 0,78 Расчетная частота вращения 2.500 об/мин Расчетный крутящий момент 7,56 Нм Степень защиты IP55 Режим работы S1 Класс нагревостойкости F Конструкция двигателя B5 FF165 (A200) Вал двигателя 24x50 со шпонкой Защита двигателя TKO/KTY 83-110 Клеммная коробка В положении 2 Тип подключения Standard Охлаждение Встроен. вентилятор Цвет RAL 7012 = Basalt grey Защита поверхн. от коррозии OKS-S (Standard) Соответствие станд. Not CE-compliant Код двигателя C86 (для ПЧ) 1266 | Lenze Operations GmbH |  | 416.46 | шт
MDEMAXX090-12C1N | 15773401 | Асинхронный двигатель MDEMAXX090-12C1N, №15773401 | Асинхронный двигатель Тип MDEMAXX090-12C1N Тип двигателя MD асинх. 3-ф двигатель Расчетная мощность 1,100 кВт Расчетное напряжение 230 / 400 V +-10% Расчетная частота 50 Hz Расчетный ток 4,8 / 2,8 A КПД 0,81 Расчетная частота вращения 1.390 об/мин Расчетный крутящий момент 7,56 Нм Степень защиты IP55 Режим работы S1 Класс нагревостойкости F Конструкция двигателя B14 FT115 (C140) Вал двигателя 24x50 со шпонкой Защита двигателя PTC Клеммная коробка В положении 2 Тип подключения Standard Охлаждение Встроен. вентилятор Цвет RAL 7012 = Basalt grey Защита поверхн. от коррозии OKS-S (Standard) Соответствие станд. Not CE-compliant Код двигателя C86 (для ПЧ) 1265 | Lenze Operations GmbH |  | 509.45 | шт
MDEMAXX090-12C1N | 15864732 | Двигатель MDEMAXX090-12C1N, №15864732 | Двигатель Тип MDEMAXX090-12C1N Двигатель typeMDasyn.3-phaseACmotor Расчетная мощность 1,100 кВт Расчетное напряжение 230 / 400 V +-10% Расчетная частота 50 Hz Расчетный ток 4,8 / 2,8 A КПД 0,81 Расчетный крутящий момент 7,56 Нм Расчетная частота вращения 1.390 об/мин Степень защиты IP65 Режим работы S1 Класс нагревостойкости F Конструкция двигателя B5 FF165 (A200) Вал двигателя 24x50 со шпонкой Защита двигателя TKO/KTY 83-110 Клеммная коробка В положении 2 Тип подключения Standard Охлаждение Встроен. вентилятор Цвет RAL 7012 = Basalt grey Защита поверхн. от коррозии OKS-S (Small; C1) Соответствие станд. Not CE-compliant Код двигателя C86 (для ПЧ) 1265 | Lenze Operations GmbH |  | 461.46 | шт
MDEMAXX090-12C1N | 15348997 | Двигатель MDEMAXX090-12C1N, №15348997 | Двигатель Тип MDEMAXX090-12C1N Тип двигателя MD асинх. 3-ф двигатель Расчетная мощность 1,100 кВт Расчетное напряжение 230 / 400 V +-10% Расчетная частота 50 Hz Расчетный ток 4,8 / 2,8 A КПД 0,81 Расчетный крутящий момент 7,56 Нм Расчетная частота вращения 1.390 об/мин Степень защиты IP55 Режим работы S1 Класс нагревостойкости F Конструкция двигателя B3 Вал двигателя 24x50 со шпонкой Защита двигателя TKO/KTY 83-110 Клеммная коробка В положении 2 Тип подключения Standard Охлаждение Встроен. вентилятор Цвет RAL 7012 = Basalt grey Защита поверхн. от коррозии OKS-S (Small; C1) Соответствие станд. Not CE-compliant Код двигателя C86 (для ПЧ) 1265 | Lenze Operations GmbH |  | 374.94 | шт
MDEMAXX090-12C1N | 15343138 | Двигатель MDEMAXX090-12C1N, №15343138 | Двигатель Тип MDEMAXX090-12C1N Тип двигателя MD асинх. 3-ф двигатель Расчетная мощность 1,100 кВт Расчетное напряжение 230 / 400 V +-10% Расчетная частота 50 Hz Расчетный ток 4,8 / 2,8 A КПД 0,81 Расчетный крутящий момент 7,56 Нм Расчетная частота вращения 1.390 об/мин Степень защиты IP55 Режим работы S1 Класс нагревостойкости F Конструкция двигателя B14 FT130 (C160) Вал двигателя 24x50 со шпонкой Защита двигателя TKO/KTY 83-110 Клеммная коробка В положении 2 Тип подключения Standard Охлаждение Встроен. вентилятор Цвет RAL 7012 = Basalt grey Защита поверхн. от коррозии OKS-S (Small; C1) Соответствие станд. Not CE-compliant Код двигателя C86 (для ПЧ) 1265 | Lenze Operations GmbH |  | 374.94 | шт
MDEMAXX090-12C1N | 15974050 | Двигатель MDEMAXX090-12C1N, №15974050 | Двигатель Тип MDEMAXX090-12C1N Тип двигателя MD асинх. 3-ф двигатель Расчетная мощность 2 кВт Расчетное напряжение 400 V +-10% треугольник Расчетная частота 87 Hz Расчетный ток 4,8 A КПД 0,78 Расчетный крутящий момент 7,56 Нм Расчетная частота вращения 2500 об/мин Степень защиты IP55 Режим работы S1 Класс нагревостойкости F Конструкция двигателя B3 Вал двигателя 24x50 со шпонкой Защита двигателя TKO/KTY 83-110 Клеммная коробка В положении 2 Тип подключения Standard Охлаждение Встроен. вентилятор Цвет Not coated Соответствие станд. Not CE-compliant Код двигателя C86 (для ПЧ) 1266 | Lenze Operations GmbH |  | 320.12 | шт
MDEMAXX090-12C1N | 16026347 | Электродвигатель MDEMAXX090-12C1N, №16026347 | Электродвигатель Тип MDEMAXX090-12C1N Двигатель typeMDthree-phaseACmotor Двигатель MD 090-12 Расчетная мощность 1,1 кВт Класс энергоэффективности IE1 Конструкция двигателя B3 Вал двигателя 24x50 со шпонкой Расчетная частота вращения 1390 об/мин Расчетный крутящий момент 7,56 Нм Расчетное напряжение 230 / 400 V Расчетный ток 4.80 / 2.80 A Расчетная частота 50 Hz КПД 0,81 Режим работы S1 Тип подключения Клеммная коробка Клеммная коробка В положении 2 Класс нагревостойкости F Защита двигателя TKO (Thermal contact, NC) Степень защиты IP55 Цвет Primed Защита поверхн. от коррозии OKS-G (загрунтованный) Охлаждение Встроен. вентилятор Момент тормоза 0 Нм Код двигателя C86 (для ПЧ) 1265 Момент инерции 23,2 kgcm2 Мощность мотора 0 кВт | Lenze Operations GmbH |  | 320.12 | шт
MDEMAXX090-12C1N | 15711565 | Двигатель асинхронный MDEMAXX090-12C1N, №15711565 | Код мотора MDEMAXX090-12C1N Тип Drive Unit E84DGDVB22242PS Расчетная мощность 2 кВт Расчетное напряжение 400 V +-10% треугольник Перегрузочная способность 150% / 60s + 200% / 3s Расчетная частота 87 Hz Выходной ток 4,8 A cos phi 0,78 Расчетный крутящий момент 7,56 Нм Расчетная частота вращения 2500 об/мин Степень защиты IP55 Operating mode S1 Temperature class F Конструкция двигателя B5 FF165 (A200) Вал двигателя 24x50 со шпонкой Защита двигателя TKO (Thermal contact, NC) Преобразователь В положении 2 Тип подключения Standard Охлаждение Встроен. вентилятор Цвет RAL 9005 = Jet black матовый Surface/corrosion protection OKS-S (Small; C1) Соответствие станд. Not CE-compliant Коммуникационный модуль Extended I/O I/O connection Terminal Модуль памяти Standard Устройство управления DIP переключатель / потенциометр | Lenze Operations GmbH |  | 1362.78 | шт
MDEMAXX090-12C1N, №16142820 | 16142820 | Двигатель асинхронный MDEMAXX090-12C1N, №16142820 | Двигатель асинхронный Тип MD090-12 Код мотора MDEMAXX090-12C1N Расчетная мощность 1,1 кВт Класс энергоэффективности IE1 Конструкция двигателя B5 Фланец FF165 (A200) Вал двигателя 24x50 со шпонкой Расчетная частота вращения 1390 об/мин Расчетный крутящий момент 7,56 Нм Расчетное напряжение 230 / 400 V Выходной ток 4.80 / 2.80 A Расчетная частота 50 Hz cos phi 0,81 Operating mode S1 Тип подключения Клеммная коробка Клеммная коробка В положении 2 Temperature class F Защита двигателя TKO (Thermal contact, NC) Степень защиты IP55 Цвет RAL 7012 = Basalt grey Surface/corrosion protection OKS-S (Small; C1) Охлаждение Встроен. вентилятор Код двигателя C86 (для ПЧ) 1265 Момент инерции 23,2 kgcm2 | Lenze Operations GmbH |  | 416.46 | шт
MDEMAXX090-32C1N | 16174876 | Двигатель MDEMAXX090-32C1N, №16174876 | Двигатель Тип MDEMAXX090-32C1N Расчетная мощность 1,5 кВт Класс энергоэффективности IE1 Конструкция двигателя B5 Фланец FF165 (A200) Вал двигателя 24x50 со шпонкой Расчетная частота вращения 1410 об/мин Расчетный крутящий момент 10,1 Нм Расчетное напряжение 230 / 400 V Расчетный ток 6.60 / 3.80 A Расчетная частота 50 Hz cos phi 0,76 Operating mode S1 Тип подключения Клеммная коробка Клеммная коробка В положении 2 Temperature class F Защита двигателя TKO (Thermal contact, NC) Степень защиты IP55 Цвет RAL 7012 = Basalt grey Surface/corrosion protection OKS-S (Small; C1) Охлаждение Встроен. вентилятор Момент тормоза 0 Нм Код двигателя C86 (для ПЧ) 1267 Момент инерции 28,4 kgcm2 Mot power 0 kW | Lenze Operations GmbH |  | 471.45 | шт
MDEMAXX090-32C1N | 16051601 | Двигатель асинхронный MDEMAXX090-32C1N, №16051601 | Двигатель асинхронный Тип MDEMAXX090-32C1N Расчетная мощность 1,5 кВт Класс энергоэффективности IE1 Конструкция двигателя B3 Вал двигателя 24x50 со шпонкой Расчетная частота вращения 1410 об/мин Расчетный крутящий момент 10,1 Нм Расчетное напряжение 230 / 400 V Расчетный ток 6.60 / 3.80 A Расчетная частота 50 Гц косинус ϕ (коэффициент мощности) 0,76 Режим работы S1 Тип подключения Клеммная коробка Клеммная коробка Позиция 2 Температурный класс F Защита двигателя TKO (термоконтакт, НЗ) Степень защиты IP55 Цвет Цвет по RAL = 7012 (серый) Surface/corrosion protection OKS-S (Small; C1) Охлаждение Встроен. вентилятор Момент тормоза 0 Нм Код двигателя C86 (для ПЧ) 1267 Момент инерции 28,4 kgcm2 | Lenze Operations GmbH |  | 429.92 | шт
MDEMAXX090-32C1N | 15364324 | Асинхронный двигатель MDEMAXX090-32C1N, №1536432 | Асинхронный двигатель Тип MDEMAXX090-32C1N Тип двигателя MD асинх. 3-ф двигатель Расчетная мощность 2,700 кВт Расчетное напряжение 400 V +-10% треугольник Расчетная частота 87 Hz Расчетный ток 6,7 A КПД 0,73 Расчетная частота вращения 2.520 об/мин Расчетный крутящий момент 10,10 Нм Степень защиты IP55 Режим работы S1 Класс нагревостойкости F Конструкция двигателя B5 FF165 (A200) Вал двигателя 24x50 со шпонкой Защита двигателя TKO/KTY 83-110 Клеммная коробка В положении 2 Тип подключения Standard Охлаждение Встроен. вентилятор Цвет RAL 7012 = Basalt grey Защита поверхн. от коррозии OKS-S (Standard) Соответствие станд. Not CE-compliant Код двигателя C86 (для ПЧ) 1268 | Lenze Operations GmbH |  | 471.45 | шт
MDEMAXX090-32C1N | 15581784 | Асинхронный двигатель MDEMAXX090-32C1N, №15581784 | Асинхронный двигатель Тип MDEMAXX090-32C1N Тип двигателя MD асинх. 3-ф двигатель Расчетная мощность 1,500 кВт Расчетное напряжение 230 / 400 V +-10% Расчетная частота 50 Hz Расчетный ток 6,6 / 3,8 A КПД 0,76 Расчетная частота вращения 1.410 об/мин Расчетный крутящий момент 10,10 Нм Степень защиты IP55 Режим работы S1 Класс нагревостойкости F Конструкция двигателя B3 Вал двигателя 24x50 with featherkey Защита двигателя TKO/KTY 83-110 Клеммная коробка В положении 2 Тип подключения Standard Охлаждение Встроен. вентилятор Цвет RAL 7012 = Basalt grey Защита поверхн. от коррозии OKS-S (Standard) Соответствие станд. Not CE-compliant Код двигателя C86 (для ПЧ) 1267 | Lenze Operations GmbH |  | 429.92 | шт
MDEMAXX090-32C1N | 15652632 | Двигатель MDEMAXX090-32C1N, №15652632 | Двигатель Тип MDEMAXX090-32C1N Тип двигателя MD асинх. 3-ф двигатель Расчетная мощность 1,500 кВт Расчетное напряжение 230 / 400 V +-10% Расчетная частота 50 Hz Расчетный ток 6,6 / 3,8 A КПД 0,76 Расчетный крутящий момент 10,10 Нм Расчетная частота вращения 1.410 об/мин Степень защиты IP55 Режим работы S1 Класс нагревостойкости F Конструкция двигателя B3 Вал двигателя 24x50 со шпонкой Защита двигателя PTC Клеммная коробка В положении 2 Тип подключения Standard Охлаждение Встроен. вентилятор Цвет RAL 7012 = Basalt grey Защита поверхн. от коррозии OKS-S (Small; C1) Соответствие станд. Not CE-compliant Код двигателя C86 (для ПЧ) 1267 | Lenze Operations GmbH |  | 564.45 | шт
MDEMAXX090-32C1N | 15963553 | Двигатель Z1 MDEMAXX090-32C1N, №15963553 | Двигатель Z1 Тип MDEMAXX090-32C1N Тип двигателя MD асинх. 3-ф двигатель Расчетное напряжение 230 / 400 V +-10% Расчетная мощность 1,500 кВт Расчетная частота 50 Hz Расчетный ток 6,6 / 3,8 A КПД 0,76 Расчетная частота вращения 1.410 об/мин Расчетный крутящий момент 10,10 Нм Степень защиты IP55 Класс нагревостойкости F Режим работы S1 Конструкция двигателя B9Q180 Вал двигателя Конический под вал-шестерню Защита двигателя TKO (Thermal contact, NC) Клеммная коробка В положении 2 Тип подключения Standard Охлаждение Встроен. вентилятор Цвет Primed Защита поверхн. от коррозии OKS-G (загрунтованный) Соответствие станд. Not CE-compliant Передаточное число 1-й ступени 3,500 | Lenze Operations GmbH | 15013841 15467265 | 418.56 | шт
MDEMAXX090-32C1N | 16093967 | Двигатель MDEMAXX090-32C1N+Z1, №16093967 | Двигатель Тип MDEMAXX090-32C1N Kind ofmotorMD3-phaseACasyn.motor Расчетное напряжение 230 / 400 V +-10% Расчетная мощность 1,5 кВт Расчетная частота 50 Hz Выходной ток 6,6 / 3,8 A cos phi 0,76 Расчетная частота вращения 1410 об/мин Расчетный крутящий момент 10,1 Нм Степень защиты IP55 Temperature class F Operating mode S1 Конструкция двигателя B9Q180 Вал двигателя Конический под вал-шестерню Защита двигателя TKO (Thermal contact, NC) Клеммная коробка В положении 2 Тип подключения Standard Охлаждение Встроен. вентилятор Цвет RAL 7012 = Basalt grey Surface/corrosion protection OKS-S (Small; C1) Соответствие станд. Not CE-compliant Передаточное число 1-й ступени 2,24 | Lenze Operations GmbH | 13167556 | 473.39 | шт
MDEMAXX090-32C1N | 15413811 | Асинхронный двигатель MDEMAXX090-32C1N, №15413811 | Асинхронный двигатель Тип MDEMAXX090-32C1N Kind of motor MD 3-phase AC asyn. motor Расчетная мощность 1,5 кВт Расчетное напряжение 230 / 400 V +-10% Расчетная частота 50 Hz Выходной ток 6,6 / 3,8 A cos phi 0,76 Расчетный крутящий момент 10,1 Нм Расчетная частота вращения 1410 об/мин Степень защиты IP55 Operating mode S1 Temperature class F Конструкция двигателя B14 FT115 (C140) Вал двигателя 24x50 со шпонкой Защита двигателя TKO/KTY 83-110 Клеммная коробка В положении 2 Тип подключения Standard Охлаждение Встроен. вентилятор Цвет Not coated Соответствие станд. Not CE-compliant Код двигателя C86 (для ПЧ) 1267 | Lenze Operations GmbH |  | 375.12 | шт
MDEMAXX090-32C1N | 16116711 | Асинхронный двигатель MDEMAXX090-32C1N, №16116711 | Асинхронный двигатель Тип MDEMAXX090-32C1N Kind of motor MD 3-phase AC asyn. motor Расчетная мощность 1,5 кВт Расчетное напряжение 230 / 400 V +-10% Расчетная частота 50 Hz Выходной ток 6,6 / 3,8 A cos phi 0,76 Расчетный крутящий момент 10,1 Нм Расчетная частота вращения 1410 об/мин Степень защиты IP65 Operating mode S1 Temperature class F Конструкция двигателя B14 FT115 (C140) Вал двигателя 24x50 со шпонкой Защита двигателя TKO/KTY 83-110 Клеммная коробка В положении 2 Тип подключения Standard Охлаждение Встроен. вентилятор Цвет Not coated Соответствие станд. Not CE-compliant Код двигателя C86 (для ПЧ) 1267 | Lenze Operations GmbH |  | 420.12 | шт
MDEMAXX090-32C1N | 16148543 | Двигатель асинхронный MDEMAXX090-32C1N, №16148543 | Двигатель асинхронный Тип MDEMAXX090-32C1N Двигатель MD 090-32 Расчетная мощность 1,5 кВт Класс энергоэффективности IE1 Конструкция двигателя B5 Фланец FF165 (A200) Вал двигателя 24x50 со шпонкой Расчетная частота вращения 1410 об/мин Расчетный крутящий момент 10,1 Нм Расчетное напряжение 230 / 400 V Выходной ток 6.60 / 3.80 A Расчетная частота 50 Hz cos phi 0,76 Operating mode S1 Тип подключения Клеммная коробка Клеммная коробка В положении 2 Temperature class F Защита двигателя TKO (Thermal contact, NC) Степень защиты IP55 Цвет Primed Surface/corrosion protection OKS-G (primed) Охлаждение Встроен. вентилятор Момент тормоза 0 Нм Код двигателя C86 (для ПЧ) 1267 Момент инерции 28,4 kgcm2 Mot power 0 kW | Lenze Operations GmbH |  | 416.64 | шт
MDEMAXX090-32C1N | 15397319 | Асинхронный электродвигатель MDEMAXX090-32C1N, №15397319 | Асинхронный электродвигатель Тип MDEMAXX090-32C1N Тип двигателя MD асинх. 3-ф двигатель Расчетная мощность 1,500 кВт Расчетное напряжение 230 / 400 V +-10% Расчетная частота 50 Hz Расчетный ток 6,6 / 3,8 A КПД 0,76 Расчетная частота вращения 1.410 r/min Расчетный крутящий момент 10,20 Нм Степень защиты IP55 Режим работы S1 Класс нагревостойкости F Конструкция двигателя B5 FF165 (A200) Вал двигателя 24x50 со шпонкой Защита двигателя TKO/KTY 83-110 Клеммная коробка В положении 2 Тип подключения Standard Охлаждение Встроен. вентилятор Цвет RAL 7012 = Basalt grey Защита поверхн. от коррозии OKS-S (стандарт) Соответствие станд. Not CE-compliant Код двигателя C86 (для ПЧ) 1267 | Lenze Operations GmbH | /Артикул до обработки 15397319 | 471.45 | шт
MDEMAXX090-32C1N +Z1 | 15889834 | Асинхронный двигатель с Z1 MDEMAXX090-32C1N c мотек №15889834 | Асинхронный двигатель с Z1 MDEMAXX090-32C1N Тип двигателя MD асинх. 3-ф двигатель Тип Преобразователь частоты E82MV152-4B Расчетное напряжение 400 V +-10% звезда Расчетная мощность 1,500 кВт Перегрузочная способность 150 % Расчетная частота 50 Hz Расчетный ток 3,8 A КПД 0,76 Расчетная частота вращения 1.410 об/мин Расчетный крутящий момент 10,10 Нм Степень защиты IP55 Класс нагревостойкости F Режим работы S1 Конструкция двигателя B9Q180 Вал двигателя Конический под вал-шестерню Защита двигателя TKO (Thermal contact, NC) Преобразователь В положении 2 Тип подключения Standard Охлаждение Встроен. вентилятор Цвет RAL 7012 = Basalt grey Защита поверхн. от коррозии OKS-M (Medium; C2) Соответствие станд. Not CE-compliant Коммуникационный модуль Standard I/O Передаточное число 1-й ступени 4,556 | Lenze Operations GmbH |  | 1733.52 | шт
MDEMAXX090-32C1N +z1 | 16000308 | Асинхронный электродвигатель с Z1 MDEMAXX090-32C1N, №16000308 | Асинхронный электродвигатель с Z1 Тип MDEMAXX090-32C1N Тип двигателя MD асинх. 3-ф двигатель Расчетное напряжение 230 / 400 V +-10% Расчетная мощность 1,5 кВт Расчетная частота 50 Hz Расчетный ток 6,6 / 3,8 A КПД 0,76 Расчетная частота вращения 1410 об/мин Расчетный крутящий момент 10,1 Нм Степень защиты IP55 Класс нагревостойкости F Режим работы S1 Конструкция двигателя B9Q180 Вал двигателя Конический под вал-шестерню Защита двигателя TKO (Thermal contact, NC) Клеммная коробка В положении 2 Тип подключения Standard Охлаждение Встроен. вентилятор Цвет RAL 7012 = Basalt grey Защита поверхн. от коррозии OKS-S (Small; C1) Соответствие станд. Not CE-compliant Передаточное число 1-й ступени 5,583 | Lenze Service GmbH | для "00743573" | 473.39 | шт
MDEMAXX100-12 | 16063799 | Двигатель MDEMAXX100-12+Z1, №16063799 | Двигатель Тип MDEMAXX100-12 Серия мотора Двигатель асинхронный Расчетное напряжение 400 V +-10% треугольник Расчетная мощность 3,9 кВт Расчетная частота 87 Гц Расчетная частота вращения 2550 об/мин Расчетный крутящий момент 15 Нм Расчетный ток 9,2 A косинус ϕ (коэффициент мощности) 0,71 Степень защиты IP55 Температурный класс F Вал двигателя Конический под вал-шестерню Защита двигателя TKO (термоконтакт, НЗ) Клеммная коробка Позиция 2 Тип подключения Cтандарт Конструкция двигателя B9Q180 Охлаждение Встроен. вентилятор Цвет цвет по RAL = 9005 (чёрный)ll Табличка 1-я/2-я Алюминий / adh. label Передаточное число 1-й ступени 1,6 | Lenze Operations GmbH |  | 650.38 | шт
MDEMAXX100-12 | 16144316 | Двигатель асинхронный MDEMAXX100-12, №16144316 | Двигатель асинхронный Тип MDEMAXX100-12 Серия мотора MD 3-phase AC asyn. motor Расчетное напряжение 230 / 400 V +-10% Расчетная мощность 2,2 кВт Расчетная частота 50 Hz Расчетная частота вращения 1440 об/мин Расчетный крутящий момент 15 Нм Выходной ток 9,2 / 5,3 A cos phi 0,73 Степень защиты IP55 Temperature class F Вал двигателя Конический под вал-шестерню Защита двигателя TKO (Thermal contact, NC) Клеммная коробка В положении 2 Тип подключения Standard Конструкция двигателя B9Q180 Охлаждение Встроен. вентилятор Цвет RAL 7001 = Silver grey Табличка 1-я/2-я Алюминий / adh. label Передаточное число 1-й ступени 3,5 | Lenze Operations GmbH |  | 650.38 | шт
MDEMAXX100-12C0N +Z1 | 15933576 | Асинхронный электродвигатель MDEMAXX100-12C0N +Z1, №15933576 | Асинхронный электродвигатель Тип MDEMAXX100-12C0N Тип двигателя MD асинх. 3-ф двигатель Расчетное напряжение 230 / 400 V +-10% Расчетная мощность 2,200 кВт Расчетная частота 50 Hz Расчетный ток 9,2 / 5,3 A КПД 0,73 Расчетная частота вращения 1.440 об/мин Расчетный крутящий момент 14,60 Нм Степень защиты IP55 Класс нагревостойкости F Режим работы S1 Конструкция двигателя B9Q180 Вал двигателя Конический под вал-шестерню Защита двигателя TKO (Thermal contact, NC) Клеммная коробка В положении 4 Тип подключения Standard Охлаждение Встроен. вентилятор Цвет Primed Защита поверхн. от коррозии OKS-G (загрунтованный) Соответствие станд. Not CE-compliant Передаточное число 1-й ступени 1,600 | Lenze Operations GmbH |  | 543.45 | шт
MDEMAXX100-12C0N Z1 | 16150435 | Двигатель MDEMAXX100-12C0N Z1, №16150435 | Двигатель Тип MDEMAXX100-12C0N Z1 Для редуктора GKS06-3M, i=20,329 Серия мотора MD 3-phase AC asyn. motor Расчетное напряжение 230 / 400 V +-10% Расчетная мощность 2,2 кВт Расчетная частота 50 Hz Выходной ток 9,2 / 5,3 A cos phi 0,73 Расчетная частота вращения 1440 об/мин Расчетный крутящий момент 14,6 Нм Степень защиты IP55 Temperature class F Operating mode S1 Конструкция двигателя B9Q180 Вал двигателя Конический под вал-шестерню Защита двигателя TKO (Thermal contact, NC) Клеммная коробка В положении 2 Тип подключения Standard Охлаждение Встроен. вентилятор Цвет RAL 7012 = Basalt grey Surface/corrosion protection OKS-S (Small; C1) Соответствие станд. Not CE-compliant Передаточное число 1-й ступени 1,6 | Lenze Operations GmbH |  | 598.26 | шт
MDEMAXX100-12C0N с 8200 motec | 15725596 | Асинхронный двигатель с 8200 motec MDEMAXX100-12C0N, №15725596 | Асинхронный двигатель с 8200 motec Тип MDEMAXX100-12C0N Тип двигателя MD асинх. 3-ф двигатель Typ Drive Unit E82MV222-4B Расчетное напряжение 400 V +-10% звезда Расчетная мощность 2,200 кВт Перегрузочная способность 150 % Расчетная частота 50 Hz Расчетный ток 5,3 A КПД 0,73 Расчетная частота вращения 1.440 об/мин Расчетный крутящий момент 14,60 Нм Степень защиты IP55 Класс нагревостойкости F Режим работы S1 Конструкция двигателя B9Q180 Вал двигателя Конический под вал-шестерню Защита двигателя TKO (Thermal contact, NC) Преобразователь В положении 3 Тип подключения Standard Охлаждение Встроен. вентилятор Цвет RAL 7001 = Silver grey Защита поверхн. от коррозии OKS-S (Standard) Соответствие станд. Not CE-compliant Коммуникационный модуль Standard I/O Передаточное число 1-й ступени 3,500 | Lenze Operations GmbH |  | 1840.01 | шт
MDEMAXX100-12C1N | 16158403 | Двигатель асинхронный MDEMAXX100-12C1N, №16158403 | Двигатель асинхронный Тип MDEMAXX100-12C1N Код мотора MDEMAXX100-12C1N Расчетная мощность 2,2 кВт Класс энергоэффективности IE1 Конструкция двигателя B3 Вал двигателя 28x60 со шпонкой Расчетная частота вращения 1440 об/мин Расчетный крутящий момент 14,6 Нм Расчетное напряжение 230 / 400 V Расчетный ток 9.20 / 5.30 A Расчетная частота 50 Гц косинус ϕ (коэффициент мощности) 0,73 Режим работы S1 Тип подключения Клеммная коробка Клеммная коробка Позиция 2 Температурный класс F Защита двигателя TKO (термоконтакт, НЗ) Степень защиты IP55 Цвет Без покрытия Охлаждение Встроен. вентилятор Момент тормоза 0 Нм Код двигателя C86 (для ПЧ) 1251 Момент инерции 61 kgcm2 Мощность мотора 0 кВт | Lenze Operations GmbH |  | 473.71 | шт
MDEMAXX100-12C1N | 16244813 | Двигатель MDEMAXX100-12C1N, №16244813 | Двигатель асинхронный Серия мотора MD трехфазный Двигатель MD100-12 Преобразователь 8400 motec 2.2/400-3 Код мотора MDEMAXX100-12C1N Расчетная мощность 2,2 кВт Класс энергоэффективности IE1 Конструкция двигателя B14 Фланец FT130 (C160) Вал двигателя 28x60 со шпонкой Расчетная частота вращения 1440 об/мин Расчетный крутящий момент 14,6 Нм Расчетное напряжение 400 V Расчетный ток 5.30 A Расчетная частота 50 Гц косинус ϕ (коэффициент мощности) 0,73 Режим работы S1 Температурный класс F Защита двигателя TKO (термоконтакт, НЗ) Степень защиты IP55 Цвет Primed Surface/corrosion protection OKS-G (primed) Охлаждение Встроен. вентилятор Момент тормоза 0 Нм Код двигателя C86 (для ПЧ) 1251 Момент инерции 61 kgcm2 Inverter code E84DVBM2224SNNN2P3 Мощность мотора 2,2 кВт Расчетное напряжение питания 3/PE 400/480 V AC Преобразователь Позиция 2 Mains connection Terminal Расширения I/O (ввода/вывода) Basic I/O I/O connection Terminal | Lenze Operations GmbH |  | 1340.88 | шт
MDEMAXX100-12C1N | 15619602 | Асинхронный электродвигатель MDEMAXX100-12C1N, №15619602 | Асинхронный электродвигатель Тип MDEMAXX100-12C1N Тип двигателя MD асинх. 3-ф двигатель Расчетная мощность 2,200 кВт Расчетное напряжение 230 / 400 V +-10% Расчетная частота 50 Hz Расчетный ток 9,2 / 5,3 A КПД 0,73 Расчетная частота вращения 1.440 r/min Расчетный крутящий момент 14,60 Нм Степень защиты IP55 Режим работы S1 Класс нагревостойкости F Конструкция двигателя B3 Вал двигателя 28x60 со шпонкой Защита двигателя TKO/KTY 83-110 Клеммная коробка В положении 2 Тип подключения Standard Охлаждение Встроен. вентилятор Цвет RAL 7012 = Basalt grey Защита поверхн. от коррозии OKS-S (стандарт) Соответствие станд. Not CE-compliant Код двигателя C86 (для ПЧ) 1251 | Lenze Operations GmbH |  | 528.53 | шт
MDEMAXX100-12C1N | 15434942 | Асинхронный электродвигатель MDEMAXX100-12C1N, №15434942 | Асинхронный электродвигатель Тип MDEMAXX100-12C1N Двигатель typeMDasyn.3-phaseACmotor Расчетная мощность 2,200 кВт Расчетное напряжение 230 / 400 V +-10% Расчетная частота 50 Hz Расчетный ток 9,2 / 5,3 A КПД 0,73 Расчетный крутящий момент 14,60 Нм Расчетная частота вращения 1.440 об/мин Степень защиты IP55 Режим работы S1 Класс нагревостойкости F Конструкция двигателя B3 Вал двигателя 28x60 со шпонкой Защита двигателя TKO/KTY 83-110 Клеммная коробка В положении 2 Тип подключения Standard Охлаждение Встроен. вентилятор Защита поверхн. от коррозии OKS-G (загрунтованный) Цвет загрунтованный Соответствие станд. Not CE-compliant Код двигателя C86 (для ПЧ) 1251 | Lenze Operations GmbH |  | 473.71 | шт
MDEMAXX100-12C1N | 15667467 | Двигатель MDEMAXX100-12C1N, №15667467 | Двигатель Тип MDEMAXX100-12C1N Тип двигателя MD асинх. 3-ф двигатель Расчетная мощность 2,200 кВт Расчетное напряжение 230 / 400 V +-10% Расчетная частота 50 Hz Расчетный ток 9,2 / 5,3 A КПД 0,73 Расчетный крутящий момент 14,60 Нм Расчетная частота вращения 1.440 об/мин Степень защиты IP55 Режим работы S1 Класс нагревостойкости F Конструкция двигателя B3 Вал двигателя 28x60 со шпонкой Защита двигателя PTC Клеммная коробка В положении 2 Тип подключения Standard Охлаждение Встроен. вентилятор Цвет RAL 7012 = Basalt grey Защита поверхн. от коррозии OKS-S (Small; C1) Соответствие станд. Not CE-compliant Код двигателя C86 (для ПЧ) 1251 | Lenze Operations GmbH |  | 663.04 | шт
MDEMAXX100-12C1N | 16051917 | Двигатель MDEMAXX100-12C1N, №16051917 | Двигатель Тип MDEMAXX100-12C1N Тип двигателя MD 3-phase AC asyn. motor Расчетная мощность 2,2 кВт Расчетное напряжение 230 / 400 V +-10% Расчетная частота 50 Hz Выходной ток 9,2 / 5,3 A КПД 0,73 Расчетный крутящий момент 14,6 Нм Расчетная частота вращения 1440 об/мин Степень защиты IP55 Operating mode S1 Temperature class F Конструкция двигателя B3 Вал двигателя 28x60 со шпонкой Защита двигателя PTC Клеммная коробка В положении 2 Тип подключения Standard Охлаждение Встроен. вентилятор Цвет RAL 5007 = Brilliant blue Surface/corrosion protection OKS-S (Small; C1) Соответствие станд. Not CE-compliant Код двигателя C86 (для ПЧ) 1251 | Lenze Operations GmbH | 1004676920 | 663.04 | шт
MDEMAXX100-12C1N | 16107908 | Асинхронный двигатель MDEMAXX100-12C1N, №16107908 | Асинхронный двигатель Тип MDEMAXX100-12C1N Двигатель MD 100-12 Расчетная мощность 2,2 кВт Класс энергоэффективности IE1 Конструкция двигателя B5 Фланец FF215 (A250) Вал двигателя 28x60 со шпонкой Расчетная частота вращения 1440 об/мин Расчетный крутящий момент 14,6 Нм Расчетное напряжение 230 / 400 V Выходной ток 9.20 / 5.30 A Расчетная частота 50 Hz cos phi 0,73 Operating mode S1 Тип подключения Клеммная коробка Клеммная коробка В положении 2 Temperature class F Защита двигателя TKO (Thermal contact, NC) Степень защиты IP55 Цвет RAL 7012 = Basalt grey Surface/corrosion protection OKS-S (Small; C1) Охлаждение Встроен. вентилятор Момент тормоза 0 Нм Код двигателя C86 (для ПЧ) 1251 Момент инерции 61 kgcm2 | Lenze Operations GmbH |  | 570.05 | шт
MDEMAXX100-12C1N | 15398622 | Асинхронный электродвигатель MDEMAXX100-12C1N, №15398622 | Асинхронный электродвигатель Тип MDEMAXX100-12C1N Тип двигателя MD асинх. 3-ф двигатель Расчетная мощность 2,200 кВт Расчетное напряжение 230 / 400 V +-10% Расчетная частота 50 Hz Расчетный ток 9,2 / 5,3 A КПД 0,73 Расчетная частота вращения 1.440 r/min Расчетный крутящий момент 14,60 Нм Степень защиты IP55 Режим работы S1 Класс нагревостойкости F Конструкция двигателя B5 FF215 (A250) Вал двигателя 28x60 со шпонкой Защита двигателя TKO/KTY 83-110 Клеммная коробка В положении 2 Тип подключения Standard Охлаждение Встроен. вентилятор Цвет RAL 7012 = Basalt grey Защита поверхн. от коррозии OKS-S (стандарт) Соответствие станд. Not CE-compliant Код двигателя C86 (для ПЧ) 1251 | Lenze Operations GmbH | /Артикул до обработки 15398622 | 570.05 | шт
MDEMAXX100-12C1N B14 | 15921267 | Асинхронный электродвигатель MDEMAXX100-12C1N, №15921267, B14 | Асинхронный электродвигатель Тип MDEMAXX100-12C1N Расчетная мощность 2,200 кВт Расчетное напряжение 230 / 400 V +-10% Расчетная частота 50 Hz Расчетный ток 9,2 / 5,3 A КПД 0,73 Расчетный крутящий момент 14,60 Нм Расчетная частота вращения 1.440 об/мин Степень защиты IP55 Режим работы S1 Класс нагревостойкости F Конструкция двигателя B14 FT130 (C160) Вал двигателя 28x60 со шпонкой Защита двигателя TKO/KTY 83-110 Клеммная коробка В положении 2 Тип подключения Standard Охлаждение Встроен. вентилятор Цвет RAL 5007 = Brilliant blue Защита поверхн. от коррозии OKS-S (Small; C1) Соответствие станд. Not CE-compliant Код двигателя C86 (для ПЧ) 1251 | Lenze Operations GmbH |  | 528.53 | шт
MDEMAXX100-12C1N 2,200 кВт 1.440 r/min | 15620694 | Асинхронный двигатель MDEMAXX100-12C1N, 2,200 кВт 1.440 r/min №15620694 | Асинхронный двигатель Тип MDEMAXX100-12C1N Тип двигателя MD асинх. 3-ф двигатель Расчетная мощность 2,200 кВт Расчетное напряжение 230 / 400 V +-10% Расчетная частота 50 Hz Расчетный ток 9,2 / 5,3 A КПД 0,73 Расчетная частота вращения 1.440 r/min Расчетный крутящий момент 14,60 Нм Степень защиты IP55 Режим работы S1 Класс нагревостойкости F Конструкция двигателя B5 FF215 (A250) Вал двигателя 28x60 со шпонкой Защита двигателя TKO/KTY 83-110 Клеммная коробка В положении 2 Тип подключения Standard Охлаждение Встроен. вентилятор Цвет RAL 7012 = Basalt grey Защита поверхн. от коррозии OKS-S (стандарт) Соответствие станд. Not CE-compliant Код двигателя C86 (для ПЧ) 1251 | Lenze Operations GmbH |  | 570.05 | шт
MDEMAXX100-12C1N с 8400 motec | 15808574 | Асинхронный двигатель с 8400 motec MDEMAXX100-12C1N, №15808574 | Асинхронный двигатель с 8400 motec Тип MDEMAXX100-12C1N Тип двигателя MD асинх. 3-ф двигатель Typ Drive Unit E84DGDVB22242PS Расчетная мощность 2,200 кВт Расчетное напряжение 400 V +-10% звезда Перегрузочная способность 150% / 60s + 200% / 3s Расчетная частота 50 Hz Расчетный ток 5,3 A КПД 0,73 Расчетная частота вращения 1.440 об/мин Расчетный крутящий момент 14,60 Нм Степень защиты IP55 Режим работы S1 Класс нагревостойкости F Конструкция двигателя B3 Вал двигателя 28x60 со шпонкой Защита двигателя TKO (Thermal contact, NC) Преобразователь В положении 2 Тип подключения Standard Охлаждение Встроен. вентилятор Цвет RAL 7012 = Basalt grey Защита поверхн. от коррозии OKS-S (Standard) Соответствие станд. Not CE-compliant Модуль памяти Standard Устройство управления DIP переключатель / потенциометр Код двигателя C86 (для ПЧ) 1251 | Lenze Operations GmbH |  | 1388.49 | шт
MDEMAXX100-12C1N, 2,2квт, B5, 1440об/мин | 15653878 | Асинхронный двигатель MDEMAXX100-12C1N, 2,2квт, B5, 1440об/мин №15653878 | Асинхронный двигатель Тип MDEMAXX100-12C1N Тип двигателя MD асинх. 3-ф двигатель Расчетная мощность 2,200 кВт Расчетное напряжение 230 / 400 V +-10% Расчетная частота 50 Hz Расчетный ток 9,2 / 5,3 A КПД 0,73 Расчетная частота вращения 1.440 r/min Расчетный крутящий момент 14,60 Нм Степень защиты IP55 Режим работы S1 Класс нагревостойкости F Конструкция двигателя B5 FF215 (A250) Вал двигателя 28x60 со шпонкой Защита двигателя PTC Клеммная коробка В положении 2 Тип подключения Standard Охлаждение Встроен. вентилятор Цвет RAL 7012 = Basalt grey Защита поверхн. от коррозии OKS-S (стандарт) Соответствие станд. Not CE-compliant Код двигателя C86 (для ПЧ) 1251 | Lenze Operations GmbH |  | 704.56 | шт
MDEMAXX100-32C0N | 16183716 | Двигатель MDEMAXX100-32C0N, №16183716 | Двигатель Тип MDEMAXX100-32C0N Серия мотора Двигатель асинхронный Расчетное напряжение 230 / 400 V +-10% Расчетная мощность 3 кВт Расчетная частота 50 Hz Расчетный ток 12,5 / 7,2 A cos phi 0,75 Расчетная частота вращения 1430 об/мин Расчетный крутящий момент 20,5 Нм Степень защиты IP55 Temperature class F Operating mode S1 Конструкция двигателя B9Q180 Вал двигателя Конический под вал-шестерню Защита двигателя TKO (Thermal contact, NC) Клеммная коробка В положении 2 Тип подключения Standard Охлаждение Встроен. вентилятор Цвет RAL 7012 = Basalt grey Surface/corrosion protection OKS-S (Small; C1) Соответствие станд. Not CE-compliant Передаточное число 1-й ступени 7,333 | Lenze Operations GmbH |  | 666.33 | шт
MDEMAXX100-32C0N | 16148545 | Двигатель MDEMAXX100-32C0N, №16148545 | Двигатель Тип MDEMAXX100-32C0N Серия мотора MD 3-phase AC asyn. motor Расчетное напряжение 230 / 400 V +-10% Расчетная мощность 3 кВт Расчетная частота 50 Hz Выходной ток 12,5 / 7,2 A cos phi 0,75 Расчетная частота вращения 1430 об/мин Расчетный крутящий момент 20,5 Нм Степень защиты IP55 Temperature class F Operating mode S1 Конструкция двигателя B9Q180 Вал двигателя Конический под вал-шестерню Защита двигателя TKO (Thermal contact, NC) Клеммная коробка В положении 2 Тип подключения Standard Охлаждение Встроен. вентилятор Цвет RAL 7012 = Basalt grey Surface/corrosion protection OKS-S (Small; C1) Соответствие станд. Not CE-compliant Передаточное число 1-й ступени 2,857 | Lenze Operations GmbH | 457525, 344172 дв. / 385056 | 666.33 | шт
MDEMAXX100-32C0N с Z1 | 15782437 | Асинхронный двигатель MDEMAXX100-32C0N с Z1, I1=8,900, №15782437 | Асинхронный двигатель MDEMAXX100-32C0N Двигатель typeMDasyn.3-phaseACmotor Расчетное напряжение 230 / 400 V +-10% Расчетная мощность 3,000 кВт Расчетная частота 50 Hz Расчетный ток 12,5 / 7,2 A КПД 0,75 Расчетная частота вращения 1.430 об/мин Расчетный крутящий момент 20,50 Нм Степень защиты IP55 Класс нагревостойкости F Режим работы S1 Конструкция двигателя B9Q180 Вал двигателя Конический под вал-шестерню Защита двигателя TKO (Thermal contact, NC) Клеммная коробка В положении 3 Тип подключения Standard Охлаждение Встроен. вентилятор Цвет RAL 9005 = Jet black матовый Защита поверхн. от коррозии OKS-S (Standard) Соответствие станд. Not CE-compliant Передаточное число 1-й ступени 8,900 | Lenze Operations GmbH |  | 666.33 | шт
MDEMAXX100-32C1N | 16212744 | Двигатель асинхронный MDEMAXX100-32C1N, №16212744 | Двигатель асинхронный Тип MDEMAXX100-32C1N Двигатель MD 100-32 Расчетная мощность 5,4 кВт Класс энергоэффективности IE1 Конструкция двигателя B3 Вал двигателя 28x60 со шпонкой Расчетная частота вращения 2540 об/мин Расчетный крутящий момент 20,5 Нм Расчетное напряжение 400 V Подключение треугольник Расчетный ток 12.50 A Расчетная частота 87 Гц косинус ϕ (коэффициент мощности) 0,73 Режим работы S1 Тип подключения Клеммная коробка Клеммная коробка Позиция 2 Температурный класс F Защита двигателя TKO (термоконтакт, НЗ) Степень защиты IP55 Цвет Цвет по RAL = 7012 (серый) Surface/corrosion protection OKS-S (Small; C1) Охлаждение Встроен. вентилятор Момент тормоза 0 Нм Код двигателя C86 (для ПЧ) 1254 Момент инерции 61 kgcm2 Мощность мотора 0 кВт | Lenze Operations GmbH |  | 619.09 | шт
MDEMAXX100-32C1N | 15341569 | Асинхронный двигатель MDEMAXX100-32C1N, №15341569 | Асинхронный двигатель Тип MDEMAXX100-32C1N Двигатель MD асинх. 3-ф двигатель Расчетная мощность 3,000 кВт Расчетное напряжение 230 / 400 V +-10% Расчетная частота 50 Hz Расчетный ток 12,5 / 7,2 A КПД 0,75 Расчетная частота вращения 1.430 об/мин Расчетный крутящий момент 20,50 Нм Степень защиты IP55 Режим работы S1 Класс нагревостойкости F Конструкция двигателя B3 Вал двигателя 28x60 со шпонкой Защита двигателя TKO/KTY 83-110 Клеммная коробка В положении 2 Тип подключения Standard Охлаждение Встроен. вентилятор Цвет RAL 7012 = Basalt grey Защита поверхн. от коррозии OKS-S (Standard) Соответствие станд. Not CE-compliant Код двигателя C86 (для ПЧ) 1253 | Lenze Operations GmbH |  | 619.09 | шт
MDEMAXX100-32C1N | 15398133 | Двигатель MDEMAXX100-32C1N, №15398133 | Двигатель Тип MDEMAXX100-32C1N Тип двигателя MD асинх. 3-ф двигатель Расчетная мощность 5,400 кВт Расчетное напряжение 400 V +-10% треугольник Расчетная частота 87 Hz Расчетный ток 12,5 A КПД 0,73 Расчетный крутящий момент 20,50 Нм Расчетная частота вращения 2.540 об/мин Степень защиты IP55 Режим работы S1 Класс нагревостойкости F Конструкция двигателя B3 Вал двигателя 28x60 со шпонкой Защита двигателя TKO/KTY 83-110 Клеммная коробка В положении 2 Тип подключения Standard Охлаждение Встроен. вентилятор Цвет RAL 7012 = Basalt grey Защита поверхн. от коррозии OKS-S (Small; C1) Соответствие станд. Not CE-compliant Код двигателя C86 (для ПЧ) 1254 | Lenze Operations GmbH |  | 619.09 | шт
MDEMAXX100-32C1N | 15611087 | Двигатель MDEMAXX100-32C1N, №15611087 | Двигатель Тип MDEMAXX100-32C1N Kind of motor MD 3-phase AC asyn. motor Расчетная мощность 3 кВт Расчетное напряжение 230 / 400 V +-10% Расчетная частота 50 Hz Выходной ток 12,5 / 7,2 A cos phi 0,75 Расчетный крутящий момент 20,5 Нм Расчетная частота вращения 1430 об/мин Степень защиты IP55 Operating mode S1 Temperature class F Конструкция двигателя B14 FT130 (C160) Вал двигателя 28x60 со шпонкой Защита двигателя TKO/KTY 83-110 Клеммная коробка В положении 2 Тип подключения Standard Охлаждение Встроен. вентилятор Цвет RAL 7012 = Basalt grey Surface/corrosion protection OKS-S (Small; C1) Соответствие станд. Not CE-compliant Код двигателя C86 (для ПЧ) 1253 | Lenze Operations GmbH |  | 619.09 | шт
MDEMAXX100-32C1N | 16137912 | Двигатель MDEMAXX100-32C1N, №16137912 | Двигатель Тип MDEMAXX100-32C1N Серия мотора MD 3-phase AC asyn. motor Расчетная мощность 3 кВт Расчетное напряжение 230 / 400 V +-10% Расчетная частота 50 Hz Выходной ток 12,5 / 7,2 A cos phi 0,75 Расчетный крутящий момент 20,5 Нм Расчетная частота вращения 1430 об/мин Степень защиты IP55 Operating mode S1 Temperature class F Конструкция двигателя B3 Вал двигателя 28x60 со шпонкой Защита двигателя TKO/KTY 83-110 Клеммная коробка В положении 2 Тип подключения Standard Охлаждение Встроен. вентилятор Цвет RAL 5007 = Brilliant blue Surface/corrosion protection OKS-S (Small; C1) Соответствие станд. Not CE-compliant Код двигателя C86 (для ПЧ) 1253 | Lenze Operations GmbH |  | 619.09 | шт
MDEMAXX100-32C1N 3,000 кВт 1.430 r/min | 15620695 | Асинхронный электродвигатель MDEMAXX100-32C1N, 3,000 кВт 1.430 r/min №15620695 | Асинхронный электродвигатель Тип MDEMAXX100-32C1N Тип двигателя MD асинх. 3-ф двигатель Расчетная мощность 3,000 кВт Расчетное напряжение 230 / 400 V +-10% Расчетная частота 50 Hz Расчетный ток 12,5 / 7,2 A КПД 0,75 Расчетная частота вращения 1.430 r/min Расчетный крутящий момент 20,50 Нм Степень защиты IP55 Режим работы S1 Класс нагревостойкости F Конструкция двигателя B5 FF215 (A250) Вал двигателя 28x60 со шпонкой Защита двигателя TKO/KTY 83-110 Клеммная коробка В положении 2 Тип подключения Standard Охлаждение Встроен. вентилятор Цвет RAL 7012 = Basalt grey Защита поверхн. от коррозии OKS-S (стандарт) Соответствие станд. Not CE-compliant Код двигателя C86 (для ПЧ) 1253 | Lenze Operations GmbH | Asten 543184 ->13096474 | 660.62 | шт
MDEMAXX100-32C1N с 8400 motec | 15808576 | Асинхронный двигатель с 8400 motec MDEMAXX100-32C1N, №15808576 | Асинхронный двигатель с 8400 motec Тип MDEMAXX100-32C1N Тип двигателя MD асинх. 3-ф двигатель Typ Drive Unit E84DGDVB30242PS Расчетная мощность 3,000 кВт Расчетное напряжение 400 V +-10% звезда Перегрузочная способность 150% / 60s + 200% / 3s Расчетная частота 50 Hz Расчетный ток 7,2 A КПД 0,75 Расчетная частота вращения 1.430 об/мин Расчетный крутящий момент 20,50 Нм Степень защиты IP55 Режим работы S1 Класс нагревостойкости F Конструкция двигателя B3 Вал двигателя 28x60 со шпонкой Защита двигателя TKO (Thermal contact, NC) Преобразователь В положении 2 Тип подключения Standard Охлаждение Встроен. вентилятор Цвет RAL 7012 = Basalt grey Защита поверхн. от коррозии OKS-S (Standard) Соответствие станд. Not CE-compliant Модуль памяти Standard Устройство управления DIP переключатель / потенциометр Код двигателя C86 (для ПЧ) 1253 | Lenze Operations GmbH |  | 1628.48 | шт
MDEMAXX100-32C1N, 3квт, 1430об/мин, B3 | 15636299 | Электродвигатель переменного тока MDEMAXX100-32C1N, 3квт, 1430об/мин, B3 №15636299 | Электродвигатель переменного тока Тип MDEMAXX100-32C1N Тип двигателя MD асинх. 3-ф двигатель Расчетная мощность 3,000 кВт Расчетное напряжение 230 / 400 V +-10% Расчетная частота 50 Hz Расчетный ток 12,5 / 7,2 A КПД 0,75 Расчетная частота вращения 1.430 r/min Расчетный крутящий момент 20,50 Нм Степень защиты IP55 Режим работы S1 Класс нагревостойкости F Конструкция двигателя B3 Вал двигателя 28x60 со шпонкой Защита двигателя PTC Клеммная коробка В положении 2 Тип подключения Standard Охлаждение Встроен. вентилятор Цвет RAL 7012 = Basalt grey Защита поверхн. от коррозии OKS-S (стандарт) Соответствие станд. Not CE-compliant Код двигателя C86 (для ПЧ) 1253 | Lenze Operations GmbH |  | 753.62 | шт
MDEMAXX100-32C1N, E84DGDVB30242PS | 16034546 | Двигатель MDEMAXX100-32C1N, E84DGDVB30242PS №16034546 | Двигатель Тип MDEMAXX100-32C1N Тип двигателя MD асинх. 3-ф двигатель Тип Drive Unit E84DGDVB30242PS Расчетная мощность 3 кВт Расчетное напряжение 400 V +-10% звезда Перегрузочная способность 150% / 60s + 200% / 3s Расчетная частота 50 Hz Расчетный ток 7,2 A КПД 0,75 Расчетный крутящий момент 20,5 Нм Расчетная частота вращения 1430 об/мин Степень защиты IP55 Режим работы S1 Класс нагревостойкости F Конструкция двигателя B14 FT130 (C160) Вал двигателя 28x60 со шпонкой Защита двигателя TKO (Thermal contact, NC) Преобразователь В положении 2 Тип подключения Standard Охлаждение Встроен. вентилятор Цвет RAL 7012 = Basalt grey Защита поверхн. от коррозии OKS-S (Small; C1) Соответствие станд. Not CE-compliant Коммуникационный модуль CANopen I/O connection M12 A-coded female & term. Коммуникация, подключение В положении 3 Модуль памяти Standard Устройство управления DIP переключатель / потенциометр Код двигателя C86 (для ПЧ) 1253 | Lenze Operations GmbH |  | 1757.47 | шт
MDEMAXX112-22C1N | 16009089 | Электродвигатель MDEMAXX112-22C1N, №16009089 | Электродвигатель Тип MDEMAXX112-22C1N Двигатель typeMDasyn.3-phaseACmotor Расчетная мощность 4 кВт Расчетное напряжение 230 / 400 V +-10% Расчетная частота 50 Hz Расчетный ток 16,1 / 9,3 A КПД 0,73 Расчетный крутящий момент 26,3 Нм Расчетная частота вращения 1450 об/мин Степень защиты IP55 Режим работы S1 Класс нагревостойкости F Конструкция двигателя B3 Вал двигателя 28x60 со шпонкой Защита двигателя PTC Клеммная коробка В положении 2 Тип подключения Standard Охлаждение Встроен. вентилятор Цвет Primed Защита поверхн. от коррозии OKS-G (загрунтованный) Соответствие станд. Not CE-compliant Код двигателя C86 (для ПЧ) 1255 | Lenze Operations GmbH |  | 821.65 | шт
MDEMAXX112-22C1N | 16107909 | Асинхронный двигатель MDEMAXX112-22C1N, №16107909 | Асинхронный двигатель Тип MDEMAXX112-22C1N Двигатель MD 112-22 Расчетная мощность 4 кВт Класс энергоэффективности IE1 Конструкция двигателя B5 Фланец FF215 (A250) Вал двигателя 28x60 со шпонкой Расчетная частота вращения 1450 об/мин Расчетный крутящий момент 26,3 Нм Расчетное напряжение 230 / 400 V Выходной ток 16.10 / 9.30 A Расчетная частота 50 Hz cos phi 0,73 Operating mode S1 Тип подключения Клеммная коробка Клеммная коробка В положении 2 Temperature class F Защита двигателя TKO (Thermal contact, NC) Степень защиты IP55 Цвет RAL 7012 = Basalt grey Surface/corrosion protection OKS-S (Small; C1) Охлаждение Встроен. вентилятор Момент тормоза 0 Нм Код двигателя C86 (для ПЧ) 1255 Момент инерции 107 kgcm2 | Lenze Operations GmbH |  | 783.47 | шт
MDEMAXX112-22C1N | 15990013 | Двигатель асинхронный MDEMAXX112-22C1N, №15990013 | Серия мотора MD three-phase AC motor Двигатель MD112-22 Код мотора MDEMAXX112-22C1N Расчетная мощность 4 кВт Класс энергоэффективности IE1 Конструкция двигателя B3 Вал двигателя 28x60 со шпонкой Расчетная частота вращения 1450 об/мин Расчетный крутящий момент 26,3 Нм Расчетное напряжение 230 / 400 V Выходной ток 16.10 / 9.30 A Расчетная частота 50 Hz cos phi 0,73 Operating mode S1 Тип подключения Клеммная коробка Клеммная коробка В положении 2 Temperature class F Защита двигателя TKO (Thermal contact, NC) Степень защиты IP55 Цвет RAL 7012 = Basalt grey Surface/corrosion protection OKS-S (Small; C1) Охлаждение Встроен. вентилятор Момент тормоза 0 Нм Код двигателя C86 (для ПЧ) 1255 Момент инерции 107 kgcm2 Mot power 0 kW | Lenze Operations GmbH |  | 741.95 | шт
MDEMAXX112-22C1N 4,000 кВт 1.450 r/min | 15620696 | Асинхронный электродвигатель MDEMAXX112-22C1N, 4,000 кВт 1.450 r/min №15620696 | Асинхронный электродвигатель Тип MDEMAXX112-22C1N Тип двигателя MD асинх. 3-ф двигатель Расчетная мощность 4,000 кВт Расчетное напряжение 230 / 400 V +-10% Расчетная частота 50 Hz Расчетный ток 16,1 / 9,3 A КПД 0,73 Расчетная частота вращения 1.450 r/min Расчетный крутящий момент 26,30 Нм Степень защиты IP55 Режим работы S1 Класс нагревостойкости F Конструкция двигателя B5 FF215 (A250) Вал двигателя 28x60 со шпонкой Защита двигателя TKO/KTY 83-110 Клеммная коробка В положении 2 Тип подключения Standard Охлаждение Встроен. вентилятор Цвет RAL 7012 = Basalt grey Защита поверхн. от коррозии OKS-S (стандарт) Соответствие станд. Not CE-compliant Код двигателя C86 (для ПЧ) 1255 | Lenze Operations GmbH |  | 783.47 | шт
MDEMAXX112-22C1N с 8400 motec | 15808577 | Асинхронный двигатель с 8400 motec MDEMAXX112-22C1N, №15808577 | Асинхронный двигатель с 8400 motec Тип MDEMAXX112-22C1N Тип двигателя MD асинх. 3-ф двигатель Typ Drive Unit E84DGDVB40242PS Расчетная мощность 4,000 кВт Расчетное напряжение 400 V +-10% звезда Перегрузочная способность 150% / 60s + 200% / 3s Расчетная частота 50 Hz Расчетный ток 9,3 A КПД 0,73 Расчетная частота вращения 1.450 об/мин Расчетный крутящий момент 26,30 Нм Степень защиты IP55 Режим работы S1 Класс нагревостойкости F Конструкция двигателя B3 Вал двигателя 28x60 со шпонкой Защита двигателя TKO (Thermal contact, NC) Преобразователь В положении 2 Тип подключения Standard Охлаждение Встроен. вентилятор Цвет RAL 7012 = Basalt grey Защита поверхн. от коррозии OKS-S (Standard) Соответствие станд. Not CE-compliant Модуль памяти Standard Устройство управления DIP переключатель / потенциометр Код двигателя C86 (для ПЧ) 1255 | Lenze Operations GmbH |  | 2058 | шт
MDEMAXX112-22C1N, 4квт, 1450об/мин, B3 | 15369380 | Асинхронный двигатель MDEMAXX112-22C1N, 4квт, 1450об/мин, B3 №15369380 | Асинхронный двигатель Тип MDEMAXX112-22C1N Тип двигателя MD асинх. 3-ф двигатель Расчетная мощность 4,000 кВт Расчетное напряжение 230 / 400 V +-10% Расчетная частота 50 Hz Расчетный ток 16,1 / 9,3 A КПД 0,73 Расчетная частота вращения 1.450 r/min Расчетный крутящий момент 26,30 Нм Степень защиты IP55 Режим работы S1 Класс нагревостойкости F Конструкция двигателя B3 Вал двигателя 28x60 со шпонкой Защита двигателя TKO/KTY 83-110 Клеммная коробка В положении 2 Тип подключения Standard Охлаждение Встроен. вентилятор Цвет RAL 7012 = Basalt grey Защита поверхн. от коррозии OKS-S (стандарт) Соответствие станд. Not CE-compliant Код двигателя C86 (для ПЧ) 1255 | Lenze Operations GmbH |  | 741.95 | шт
MDEMAXX112-22C1N, 4квт, 1450об/мин, B3 | 15656002 | Асинхронный двигатель MDEMAXX112-22C1N, 4квт, 1450об/мин, B3 №15656002 | Асинхронный двигатель Тип MDEMAXX112-22C1N Тип двигателя MD асинх. 3-ф двигатель Расчетная мощность 4,000 кВт Расчетное напряжение 230 / 400 V +-10% Расчетная частота 50 Hz Расчетный ток 16,1 / 9,3 A КПД 0,73 Расчетная частота вращения 1.450 r/min Расчетный крутящий момент 26,30 Нм Степень защиты IP55 Режим работы S1 Класс нагревостойкости F Конструкция двигателя B3 Вал двигателя 28x60 со шпонкой Защита двигателя PTC Клеммная коробка В положении 2 Тип подключения Standard Охлаждение Встроен. вентилятор Цвет RAL 7012 = Basalt grey Защита поверхн. от коррозии OKS-S (стандарт) Соответствие станд. Not CE-compliant Код двигателя C86 (для ПЧ) 1255 | Lenze Operations GmbH | 13061449 | 876.47 | шт
MDEMAXX112-32C0N | 16242025 | Двигатель асинхронный MDEMAXX112-32C0N, №16242025 | Двигатель асинхронный Двигатель MDEMAXX112-32C0N Расчетное напряжение 400 V +-10% звезда Расчетная мощность 5,5 кВт Расчетная частота 50 Гц Расчетный ток 12,5 A косинус ϕ (коэффициент мощности) 0,77 Расчетная частота вращения 1445 об/мин Расчетный крутящий момент 36,6 Нм Степень защиты IP55 Температурный класс F Режим работы S1 Конструкция двигателя B9Q222 Вал двигателя Конический под вал-шестерню Защита двигателя TKO (термоконтакт, НЗ) Клеммная коробка В положении 4 Тип подключения with connector HAN mod Подключение питания В поз.1 Охлаждение Встроен. вентилятор Цвет Цвет по RAL = 7012 (серый) Surface/corrosion protection OKS-S (Small; C1) Соответствие станд. Не соответствует CE Передаточное число 1-й ступени 4,667 | Lenze Operations GmbH | приближен к GT/30457860 00703086 | 1096.42 | шт
MDEMAXX112-32C0N | 16024409 | Электродвигатель MDEMAXX112-32C0N, №16024409 | Электродвигатель Тип MDEMAXX112-32C0N Двигатель typeMDasyn.3-phaseACmotor Расчетное напряжение 230 / 400 V +-10% Расчетная мощность 5,5 кВт Расчетная частота 50 Hz Расчетный ток 21,7 / 12,5 A КПД 0,77 Расчетная частота вращения 1445 об/мин Расчетный крутящий момент 36,6 Нм Степень защиты IP55 Класс нагревостойкости F Режим работы S1 Конструкция двигателя B9Q222 Вал двигателя Конический под вал-шестерню Защита двигателя TKO (Thermal contact, NC) Клеммная коробка В положении 2 Тип подключения Standard Охлаждение Встроен. вентилятор Цвет RAL 7001 = Silver grey Защита поверхн. от коррозии OKS-S (Small; C1) Соответствие станд. Not CE-compliant Передаточное число 1-й ступени 2,24 | Lenze Operations GmbH |  | 1046.6 | шт
MDEMAXX112-32C0N | 16026406 | Двигатель MDEMAXX112-32C0N+Z1, №16026406 | Двигатель Тип MDEMAXX112-32C0N Тип двигателя MD асинх. 3-ф двигатель Расчетное напряжение 230 / 400 V +-10% Расчетная мощность 5,5 кВт Расчетная частота 50 Hz Расчетный ток 21,7 / 12,5 A КПД 0,77 Расчетная частота вращения 1445 об/мин Расчетный крутящий момент 36,6 Нм Степень защиты IP55 Класс нагревостойкости F Режим работы S1 Конструкция двигателя B9Q222 Вал двигателя Конический под вал-шестерню Защита двигателя TKO (Thermal contact, NC) Клеммная коробка В положении 4 Тип подключения Standard Охлаждение Встроен. вентилятор Цвет RAL 7036 = Platinum grey Защита поверхн. от коррозии OKS-S (Small; C1) Соответствие станд. Not CE-compliant Передаточное число 1-й ступени 2,81 | Lenze Operations GmbH |  | 1046.6 | шт
MDEMAXX132-12C1N | 16069792 | Двигатель асинхронный MDEMAXX132-12C1N, №16069792 | Двигатель асинхронный Тип MDEMAXX132-12C1N Двигатель MD 132-12 Расчетная мощность 5,5 кВт Класс энергоэффективности IE1 Конструкция двигателя B5 Фланец FF265 (A300) Вал двигателя 38x80 со шпонкой Расчетная частота вращения 1450 об/мин Расчетный крутящий момент 36,2 Нм Расчетное напряжение 230 / 400 V Подключение Star Расчетный ток 20.10 / 11.70 A Расчетная частота 50 Hz cos phi 0,8 Operating mode S1 Тип подключения Клеммная коробка Клеммная коробка В положении 2 Temperature class F Защита двигателя TKO (Thermal contact, NC) Степень защиты IP55 Цвет RAL 7012 = Basalt grey Surface/corrosion protection OKS-S (Small; C1) Охлаждение Встроен. вентилятор Момент тормоза 0 Нм Код двигателя C86 (для ПЧ) 1269 Момент инерции 188 kgcm2 | Lenze Operations GmbH |  | 956.98 | шт
MDEMAXX132-12C1N | 15765355 | Двигатель АС MDEMAXX132-12C1N, №15765355 | Двигатель АС Тип MDEMAXX132-12C1N Тип двигателя MD асинх. 3-ф двигатель Расчетная мощность 5,500 кВт Расчетное напряжение 230 / 400 V +-10% Расчетная частота 50 Hz Расчетный ток 20,2 / 11,7 A КПД 0,75 Расчетная частота вращения 1.450 об/мин Расчетный крутящий момент 36,20 Нм Степень защиты IP55 Режим работы S1 Класс нагревостойкости F Конструкция двигателя B3 Вал двигателя 38x80 со шпонкой Защита двигателя TKO/KTY 83-110 Клеммная коробка В положении 2 Тип подключения Standard Охлаждение Встроен. вентилятор Цвет RAL 7012 = Basalt grey Защита поверхн. от коррозии OKS-M (Medium) Соответствие станд. Not CE-compliant Код двигателя C86 (для ПЧ) 1269 | Lenze Operations GmbH |  | 1011.75 | шт
MDEMAXX132-12C1N | 15544270 | Асинхронный двигатель MDEMAXX132-12C1N, №15544270 | Асинхронный двигатель Тип MDEMAXX132-12C1N Тип двигателя MD асинх. 3-ф двигатель Расчетная мощность 9,700 кВт Расчетное напряжение 400 V +-10% треугольник Расчетная частота 87 Hz Расчетный ток 20,1 A КПД 0,74 Расчетный крутящий момент 36,20 Нм Расчетная частота вращения 2.560 об/мин Степень защиты IP55 Режим работы S1 Класс нагревостойкости F Конструкция двигателя B3 Вал двигателя 38x80 со шпонкой Защита двигателя TKO/KTY 83-110 Клеммная коробка В положении 2 Тип подключения Standard Охлаждение Встроен. вентилятор Цвет RAL 7012 = Basalt grey Защита поверхн. от коррозии OKS-S (Small; C1) Соответствие станд. Not CE-compliant Код двигателя C86 (для ПЧ) 1270 | Lenze Operations GmbH |  | 956.98 | шт
MDEMAXX132-12C1N | 16103972 | Электродвигатель MDEMAXX132-12C1N, №16103972 | Электродвигатель Тип MDEMAXX132-12C1N Kind ofmotorMD3-phaseACasyn.motor Расчетная мощность 5,5 кВт Расчетное напряжение 230 / 400 V +-10% Расчетная частота 50 Hz Выходной ток 20,2 / 11,7 A cos phi 0,75 Расчетный крутящий момент 36,2 Нм Расчетная частота вращения 1450 об/мин Степень защиты IP55 Operating mode S1 Temperature class F Конструкция двигателя B5 FF265 (A300) Вал двигателя 38x80 со шпонкой Защита двигателя TKO/KTY 83-110 Клеммная коробка В положении 2 Тип подключения Standard Охлаждение Встроен. вентилятор Цвет RAL 5007 = Brilliant blue Surface/corrosion protection OKS-S (Small; C1) Соответствие станд. Not CE-compliant Код двигателя C86 (для ПЧ) 1269 | Lenze Operations GmbH |  | 956.98 | шт
MDEMAXX132-12C1N | 16148454 | Двигатель асинхронный MDEMAXX132-12C1N, №16148454 | Двигатель асинхронный Тип MDEMAXX132-12C1N Двигатель MD 132-12 Расчетная мощность 9,7 кВт Класс энергоэффективности IE1 Конструкция двигателя B5 Фланец FF265 (A300) Вал двигателя 38x80 со шпонкой Расчетная частота вращения 2560 об/мин Расчетный крутящий момент 36,2 Нм Расчетное напряжение 400 V Подключение треугольник Выходной ток 20.10 A Расчетная частота 87 Hz cos phi 0,78 Operating mode S1 Тип подключения Клеммная коробка Клеммная коробка В положении 2 Temperature class F Защита двигателя TKO (Thermal contact, NC) Степень защиты IP55 Цвет RAL 7012 = Basalt grey Surface/corrosion protection OKS-S (Small; C1) Охлаждение Встроен. вентилятор Момент тормоза 0 Нм Код двигателя C86 (для ПЧ) 1270 Момент инерции 188 kgcm2 | Lenze Operations GmbH |  | 956.98 | шт
MDEMAXX132-12C1N 5,5квт, 1450об/мин, B5 | 15579181 | Асинхронный двигатель MDEMAXX132-12C1N, 5,5квт, 1450об/мин, B5 №15579181 | Асинхронный электродвигатель Тип MDEMAXX132-12C1N Тип двигателя MD асинх. 3-ф двигатель Расчетная мощность 5,500 кВт Расчетное напряжение 230 / 400 V +-10% Расчетная частота 50 Hz Расчетный ток 20,2 / 11,7 A КПД 0,75 Расчетная частота вращения 1.450 r/min Расчетный крутящий момент 36,20 Нм Степень защиты IP55 Режим работы S1 Класс нагревостойкости F Конструкция двигателя B5 FF265 (A300) Вал двигателя 38x80 со шпонкой Защита двигателя TKO/KTY 83-110 Клеммная коробка В положении 2 Тип подключения Standard Охлаждение Встроен. вентилятор Цвет RAL 7012 = Basalt grey Защита поверхн. от коррозии OKS-S (стандарт) Соответствие станд. Not CE-compliant Код двигателя C86 (для ПЧ) 1269 | Lenze Operations GmbH | /Артикул до обработки 15579181 | 956.98 | шт
MDEMAXX132-12C1N 5.5квт, 1450об/мин, B3 | 15367320 | Асинхронный двигатель MDEMAXX132-12C1N, 5.5квт, 1450об/мин, B3 №15367320 | Асинхронный двигатель Тип MDEMAXX132-12C1N Тип двигателя MD асинх. 3-ф двигатель Расчетная мощность 5,500 кВт Расчетное напряжение 230 / 400 V +-10% Расчетная частота 50 Hz Расчетный ток 20,2 / 11,7 A КПД 0,75 Расчетная частота вращения 1.450 r/min Расчетный крутящий момент 36,20 Нм Степень защиты IP55 Режим работы S1 Класс нагревостойкости F Конструкция двигателя B3 Вал двигателя 38x80 со шпонкой Защита двигателя TKO/KTY 83-110 Клеммная коробка В положении 2 Тип подключения Standard Охлаждение Встроен. вентилятор Цвет RAL 7012 = Basalt grey Защита поверхн. от коррозии OKS-S (стандарт) Соответствие станд. Not CE-compliant Код двигателя C86 (для ПЧ) 1269 | Lenze Operations GmbH |  | 956.98 | шт
MDEMAXX132-12C1N с 8400 motec | 15808578 | Асинхронный двигатель с 8400 motec MDEMAXX132-12C1N, №15808578 | Асинхронный двигатель с 8400 motec Тип MDEMAXX132-12C1N Тип двигателя MD асинх. 3-ф двигатель Typ Drive Unit E84DGDVB55242PS Расчетная мощность 5,500 кВт Расчетное напряжение 400 V +-10% звезда Перегрузочная способность 150% / 60s + 200% / 3s Расчетная частота 50 Hz Расчетный ток 11,7 A КПД 0,75 Расчетная частота вращения 1.450 об/мин Расчетный крутящий момент 36,20 Нм Степень защиты IP55 Режим работы S1 Класс нагревостойкости F Конструкция двигателя B3 Вал двигателя 38x80 со шпонкой Защита двигателя TKO (Thermal contact, NC) Преобразователь В положении 2 Тип подключения Standard Охлаждение Встроен. вентилятор Цвет RAL 7012 = Basalt grey Защита поверхн. от коррозии OKS-S (Standard) Соответствие станд. Not CE-compliant Модуль памяти Standard Устройство управления DIP переключатель / потенциометр Код двигателя C86 (для ПЧ) 1269 | Lenze Operations GmbH |  | 2493.23 | шт
MDEMAXX132-12C1N, 5,5квт, 1450об/мин, B3 | 15656003 | Асинхронный двигатель MDEMAXX132-12C1N, 5,5квт, 1450об/мин, B3 №15656003 | Асинхронный двигатель Тип MDEMAXX132-12C1N Тип двигателя MD асинх. 3-ф двигатель Расчетная мощность 5,500 кВт Расчетное напряжение 230 / 400 V +-10% Расчетная частота 50 Hz Расчетный ток 20,2 / 11,7 A КПД 0,75 Расчетная частота вращения 1.450 r/min Расчетный крутящий момент 36,20 Нм Степень защиты IP55 Режим работы S1 Класс нагревостойкости F Конструкция двигателя B3 Вал двигателя 38x80 со шпонкой Защита двигателя PTC Клеммная коробка В положении 2 Тип подключения Standard Охлаждение Встроен. вентилятор Цвет RAL 7012 = Basalt grey Защита поверхн. от коррозии OKS-S (стандарт) Соответствие станд. Not CE-compliant Код двигателя C86 (для ПЧ) 1269 | Lenze Operations GmbH |  | 1091.5 | шт
MDEMAXX132-22C1N | 15891140 | Двигатель MDEMAXX132-22C1N, №15891140 | Двигатель Тип MDEMAXX132-22C1N Тип двигателя MD асинх. 3-ф двигатель Расчетная мощность 7,500 кВт Расчетное напряжение 230 / 400 V +-10% Расчетная частота 50 Hz Расчетный ток 28,6 / 16,5 A КПД 0,76 Расчетный крутящий момент 49,20 Нм Расчетная частота вращения 1.455 об/мин Степень защиты IP55 Режим работы S1 Класс нагревостойкости F Конструкция двигателя B3 Вал двигателя 38x80 со шпонкой Защита двигателя PTC Клеммная коробка В положении 2 Тип подключения Standard Подключение питания В положении 3 Охлаждение Встроен. вентилятор Цвет RAL 7012 = Basalt grey Защита поверхн. от коррозии OKS-S (Small; C1) Соответствие станд. Not CE-compliant Код двигателя C86 (для ПЧ) 1259 | Lenze Operations GmbH |  | 1389.04 | шт
MDEMAXX132-22C1N | 15942625 | Асинхронный двигатель MDEMAXX132-22C1N, №15942625 | Асинхронный двигатель Тип MDEMAXX132-22C1N Тип двигателя MD асинх. 3-ф двигатель Расчетная мощность 13,200 кВт Расчетное напряжение 400 V +-10% треугольник Расчетная частота 87 Hz Расчетный ток 28,6 A КПД 0,75 Расчетный крутящий момент 49,20 Нм Расчетная частота вращения 2.565 об/мин Степень защиты IP55 Режим работы S1 Класс нагревостойкости F Конструкция двигателя B3 Вал двигателя 38x80 со шпонкой Защита двигателя TKO/KTY 83-110 Клеммная коробка В положении 2 Тип подключения Standard Охлаждение Встроен. вентилятор Цвет RAL 7012 = Basalt grey Защита поверхн. от коррозии OKS-S (Small; C1) Соответствие станд. Not CE-compliant Код двигателя C86 (для ПЧ) 1260 | Lenze Operations GmbH |  | 1254.51 | шт
MDEMAXX132-22C1N | 16028264 | Двигатель MDEMAXX132-22C1N, №16028264 | Двигатель Тип MDEMAXX132-22C1N Тип двигателя MD асинх. 3-ф двигатель Расчетная мощность 7,5 кВт Расчетное напряжение 230 / 400 V +-10% Расчетная частота 50 Hz Расчетный ток 28,6 / 16,5 A КПД 0,76 Расчетный крутящий момент 49,2 Нм Расчетная частота вращения 1455 об/мин Степень защиты IP55 Режим работы S1 Класс нагревостойкости F Конструкция двигателя B5 FF265 (A300) Вал двигателя 38x80 со шпонкой Защита двигателя TKO/KTY 83-110 Клеммная коробка В положении 2 Тип подключения Standard Подключение питания В положении 3 Охлаждение Встроен. вентилятор Цвет RAL 7012 = Basalt grey Защита поверхн. от коррозии OKS-S (Small; C1) Соответствие станд. Not CE-compliant Код двигателя C86 (для ПЧ) 1259 | Lenze Operations GmbH |  | 1254.51 | шт
MDEMAXX132-22C1N | 16160103 | Асинхронный двигатель MDEMAXX132-22C1N, №16160103 | Асинхронный двигатель Тип MDEMAXX132-22C1N Серия мотора MD 3-phase AC asyn. motor Rated power7,5kW Расчетное напряжение 230 / 400 V +-10% Расчетная частота 50 Hz Выходной ток 28,6 / 16,5 A cos phi 0,76 Расчетный крутящий момент 49,2 Нм Расчетная частота вращения 1455 об/мин Степень защиты IP55 Operating mode S1 Temperature class F Конструкция двигателя B3 Вал двигателя 38x80 со шпонкой Защита двигателя PTC Клеммная коробка В положении 2 Тип подключения Standard Охлаждение Встроен. вентилятор Цвет RAL 9005 = Jet black матовый Surface/corrosion protection OKS-S (Small; C1) Соответствие станд. Not CE-compliant Код двигателя C86 (для ПЧ) 1259 | Lenze Operations GmbH |  | 1389.04 | шт
MDEMAXX132-22C1N | 15368652 | Асинхронный двигатель MDEMAXX132-22C1N, №15368652 | Асинхронный двигатель Тип MDEMAXX132-22C1N Тип двигателя MD асинх. 3-ф двигатель Расчетная мощность 7,500 кВт Расчетное напряжение 230 / 400 V +-10% Расчетная частота 50 Hz Расчетный ток 28,6 / 16,5 A КПД 0,76 Расчетная частота вращения 1.455 r/min Расчетный крутящий момент 49,50 Нм Степень защиты IP55 Режим работы S1 Класс нагревостойкости F Конструкция двигателя B5 FF265 (A300) Вал двигателя 38x80 со шпонкой Защита двигателя TKO/KTY 83-110 Клеммная коробка В положении 2 Тип подключения Standard Охлаждение Встроен. вентилятор Цвет RAL 7012 = Basalt grey Защита поверхн. от коррозии OKS-S (стандарт) Соответствие станд. Not CE-compliant Код двигателя C86 (для ПЧ) 1259 | Lenze Operations GmbH | /Артикул до обработки 15368652 | 1254.51 | шт
MDEMAXX132-22C1N с 8400 motec | 15808580 | Асинхронный двигатель с 8400 motec MDEMAXX132-22C1N, №15808580 | Асинхронный двигатель с 8400 motec Тип MDEMAXX132-22C1N Тип двигателя MD асинх. 3-ф двигатель Typ Drive Unit E84DGDVB75242PS Расчетная мощность 7,500 кВт Расчетное напряжение 400 V +-10% звезда Перегрузочная способность 150% / 60s + 200% / 3s Расчетная частота 50 Hz Расчетный ток 16,5 A КПД 0,76 Расчетная частота вращения 1.455 об/мин Расчетный крутящий момент 49,20 Нм Степень защиты IP55 Режим работы S1 Класс нагревостойкости F Конструкция двигателя B3 Вал двигателя 38x80 со шпонкой Защита двигателя TKO (Thermal contact, NC) Преобразователь В положении 2 Тип подключения Standard Охлаждение Встроен. вентилятор Цвет RAL 7012 = Basalt grey Защита поверхн. от коррозии OKS-S (Standard) Соответствие станд. Not CE-compliant Модуль памяти Standard Устройство управления DIP переключатель / потенциометр Код двигателя C86 (для ПЧ) 1259 | Lenze Operations GmbH |  | 3073.86 | шт
MDEMAXX132-22C1N, 7,5квт, 1455об/мин, B3 | 15610304 | Асинхронный двигатель MDEMAXX132-22C1N, 7,5квт, 1455об/мин, B3 №15610304 | Асинхронный двигатель Тип MDEMAXX132-22C1N Тип двигателя MD асинх. 3-ф двигатель Расчетная мощность 7,500 кВт Расчетное напряжение 230 / 400 V +-10% Расчетная частота 50 Hz Расчетный ток 28,6 / 16,5 A КПД 0,76 Расчетная частота вращения 1.455 r/min Расчетный крутящий момент 49,50 Нм Степень защиты IP55 Режим работы S1 Класс нагревостойкости F Конструкция двигателя B3 Вал двигателя 38x80 со шпонкой Защита двигателя TKO/KTY 83-110 Клеммная коробка В положении 2 Тип подключения Standard Охлаждение Встроен. вентилятор Цвет RAL 7012 = Basalt grey Защита поверхн. от коррозии OKS-S (стандарт) Соответствие станд. Not CE-compliant Код двигателя C86 (для ПЧ) 1259 | Lenze Operations GmbH |  | 1254.51 | шт
MDEMAXX132-22C1N, 7,5квт, 1455об/мин, B3 | 15656006 | Асинхронный двигатель MDEMAXX132-22C1N, 7,5квт, 1455об/мин, B3 №15656006 | Асинхронный двигатель Тип MDEMAXX132-22C1N Тип двигателя MD асинх. 3-ф двигатель Расчетная мощность 7,500 кВт Расчетное напряжение 230 / 400 V +-10% Расчетная частота 50 Hz Расчетный ток 28,6 / 16,5 A КПД 0,76 Расчетная частота вращения 1.455 r/min Расчетный крутящий момент 49,20 Нм Степень защиты IP55 Режим работы S1 Класс нагревостойкости F Конструкция двигателя B3 Вал двигателя 38x80 со шпонкой Защита двигателя PTC Клеммная коробка В положении 2 Тип подключения Standard Охлаждение Встроен. вентилятор Цвет RAL 7012 = Basalt grey Защита поверхн. от коррозии OKS-S (стандарт) Соответствие станд. Not CE-compliant | Lenze Operations GmbH |  | 1389.04 | шт
MDEMAXX132-22C1N, 7,5квт, 1455об/мин, B5 | 15611090 | Асинхронный двигатель MDEMAXX132-22C1N, 7,5квт, 1455об/мин, B5 №15611090 | Асинхронный двигатель Тип MDEMAXX132-22C1N Тип двигателя MD асинх. 3-ф двигатель Расчетная мощность 7,500 кВт Расчетное напряжение 230 / 400 V +-10% Расчетная частота 50 Hz Расчетный ток 28,6 / 16,5 A КПД 0,76 Расчетная частота вращения 1.455 r/min Расчетный крутящий момент 49,20 Нм Степень защиты IP55 Режим работы S1 Класс нагревостойкости F Конструкция двигателя B5 FF265 (A300) Вал двигателя 38x80 со шпонкой Защита двигателя TKO/KTY 83-110 Клеммная коробка В положении 2 Тип подключения Standard Охлаждение Встроен. вентилятор Цвет RAL 7012 = Basalt grey Защита поверхн. от коррозии OKS-S (стандарт) Соответствие станд. Not CE-compliant Код двигателя C86 (для ПЧ) 1259 | Lenze Operations GmbH |  | 1254.51 | шт
MDEMAXX132-32C0N | 16218703 | Двигатель асинхронный MDEMAXX132-32C0N, №16218703 | Двигатель асинхронный Тип MDEMAXX132-32C0N Серия мотора Двигатель асинхронный Расчетное напряжение 400 / V +-10% Расчетная мощность 9,2 кВт Расчетная частота 50 Гц Расчетный ток 19,7 A косинус ϕ (коэффициент мощности) 0,8 Расчетная частота вращения 1450 об/мин Расчетный крутящий момент 60,6 Нм Степень защиты IP55 Температурный класс F Режим работы S1 Конструкция двигателя B9Q265 Вал двигателя Конический под вал-шестерню Защита двигателя TKO (термоконтакт, НЗ) Клеммная коробка В положении 4 Тип подключения Cтандарт Охлаждение Встроен. вентилятор Цвет Цвет по RAL = 7012 (серый) Surface/corrosion protection OKS-S (Small; C1) Соответствие станд. Не соответствует CE Передаточное число 1-й ступени 2 | Lenze Operations GmbH | 15219537 | 1479.01 | шт
MDEMAXX160-22B0N Z1 | 16028032 | Двигатель Z1 MDEMAXX160-22B0N, №16028032 / 16028021 | Двигатель Z1 Тип MDEMAXX160-22B0N Для редуктора GKS09-3M, i=22,022 Расчетное напряжение 400 / V +-10% Расчетная мощность 11 кВт Расчетная частота 50 Hz Расчетный ток 21,0 A КПД 0,85 Расчетная частота вращения 1460 об/мин Расчетный крутящий момент 71,9 Нм Степень защиты IP55 Класс нагревостойкости F Режим работы S1 Конструкция двигателя B9Q300 Вал двигателя Конический под вал-шестерню Защита двигателя PTC Клеммная коробка В положении 2 Тип подключения Standard Охлаждение Встроен. вентилятор Цвет RAL 7012 = Basalt grey Защита поверхн. от коррозии OKS-S (Small; C1) Соответствие станд. Not CE-compliant Передаточное число 1-й ступени 1,56 | Lenze Operations GmbH | 15173430 | 1957.94 | шт
MDEMAXX160-22B0N+ Z1 | 15866130 | Электродвигатель асинхронный c Z1 MDEMAXX160-22B0N, 15866130 | Электродвигатель асинхронный c Z1 Type MDEMAXX160-22B0N Тип двигателя MD асинх. 3-ф двигатель Расчетное напряжение 400 / --- V +-10% Расчетная мощность 11,000 кВт Расчетная частота 50 Hz Расчетный ток 21,0 A КПД 0,85 Расчетная частота вращения 1.460 об/мин Расчетный крутящий момент 71,90 Нм Степень защиты IP55 Класс нагревостойкости F Режим работы S1 Конструкция двигателя B9Q300 Вал двигателя Конический под вал-шестерню Защита двигателя TKO (Thermal contact, NC) Клеммная коробка В положении 5 Тип подключения Standard Охлаждение Встроен. вентилятор Цвет RAL 9018 = papyrus white Защита поверхн. от коррозии OKS-S (Small; C1) Соответствие станд. Not CE-compliant Передаточное число 1-й ступени 3,444 | Lenze Operations GmbH | для15003807 | 1778.6 | шт
MDEMAXX160-22B1N | 16174878 | Двигатель MDEMAXX160-22B1N, №16174878 | Двигатель Тип MDEMAXX160-22B1N Расчетная мощность 11 кВт Класс энергоэффективности IE1 Конструкция двигателя B5 Фланец FF300 (A350) Вал двигателя 42x110 со шпонкой Расчетная частота вращения 1460 об/мин Расчетный крутящий момент 71,9 Нм Расчетное напряжение 230 / 400 V Подключение Star Расчетный ток 36.50 / 21.00 A Расчетная частота 50 Hz cos phi 0,85 Operating mode S1 Тип подключения Клеммная коробка Клеммная коробка В положении 2 Temperature class F Защита двигателя TKO (Thermal contact, NC) Степень защиты IP55 Цвет RAL 7012 = Basalt grey Surface/corrosion protection OKS-S (Small; C1) Охлаждение Встроен. вентилятор Момент тормоза 0 Нм Код двигателя C86 (для ПЧ) 1225 Момент инерции 610 kgcm2 Mot power 0 kW | Lenze Operations GmbH |  | 1606.96 | шт
MDEMAXX160-22B1N | 15658912 | Асинхронный двигатель MDEMAXX160-22B1N, №15658912 | Асинхронный двигатель Тип MDEMAXX160-22B1N Тип двигателя MD асинх. 3-ф двигатель Расчетная мощность 19,300 кВт Расчетное напряжение 400 V +-10% треугольник Расчетная частота 87 Hz Расчетный ток 36,5 A КПД 0,85 Расчетная частота вращения 2.565 r/min Расчетный крутящий момент 71,90 Нм Степень защиты IP55 Режим работы S1 Класс нагревостойкости F Конструкция двигателя B5 FF300 (A350) Вал двигателя 42x110 со шпонкой Защита двигателя TKO/KTY 83-110 Клеммная коробка В положении 2 Тип подключения Standard Охлаждение Встроен. вентилятор Цвет RAL 7012 = Basalt grey Защита поверхн. от коррозии OKS-S (стандарт) Соответствие станд. Not CE-compliant | Lenze Operations GmbH |  | 1606.96 | шт
MDEMAXX160-22B1N | 15881320 | Асинхронный двигатель MDEMAXX160-22B1N, №15881320 | Асинхронный двигатель Тип MDEMAXX160-22B1N Тип двигателя MD асинх. 3-ф двигатель Расчетная мощность 19,300 кВт Расчетное напряжение 400 V +-10% треугольник Расчетная частота 87 Hz Расчетный ток 36,5 A КПД 0,85 Расчетный крутящий момент 71,90 Нм Расчетная частота вращения 2.565 об/мин Степень защиты IP55 Режим работы S1 Класс нагревостойкости F Конструкция двигателя B3 Вал двигателя 42x110 со шпонкой Защита двигателя TKO/KTY 83-110 Клеммная коробка В положении 2 Тип подключения Standard Охлаждение Встроен. вентилятор Цвет RAL 7012 = Basalt grey Защита поверхн. от коррозии OKS-S (Small; C1) Соответствие станд. Not CE-compliant Код двигателя C86 (для ПЧ) 1226 | Lenze Operations GmbH |  | 1606.96 | шт
MDEMAXX160-22B1N | 15394049 | Асинхронный двигатель MDEMAXX160-22B1N, №15394049 | Асинхронный двигатель Тип MDEMAXX160-22B1N Двигатель MD асинх. 3-ф двигатель Расчетная мощность 11,000 кВт Расчетное напряжение 230 / 400 V +-10% Расчетная частота 50 Hz Расчетный ток 36,5 / 21,0 A КПД 0,85 Расчетный крутящий момент 71,90 Нм Расчетная частота вращения 1.460 об/мин Степень защиты IP55 Режим работы S1 Класс нагревостойкости F Конструкция двигателя B5 FF300 (A350) Вал двигателя 42x110 со шпонкой Защита двигателя TKO/KTY 83-110 Клеммная коробка В положении 2 Тип подключения Standard Охлаждение Встроен. вентилятор Цвет RAL 9005 = Jet black матовый Защита поверхн. от коррозии OKS-S (Small; C1) Соответствие станд. Not CE-compliant Код двигателя C86 (для ПЧ) 1225 | Lenze Operations GmbH |  | 1606.96 | шт
MDEMAXX160-22B1N | 15412594 | Двигатель MDEMAXX160-22B1N, №15412594 | Двигатель Тип MDEMAXX160-22B1N Серия мотора MD 3-phase AC asyn. motor Расчетная мощность 11 кВт Расчетное напряжение 400 / V +-10% Расчетная частота 50 Hz Выходной ток 21,0 A cos phi 0,85 Расчетный крутящий момент 71,9 Нм Расчетная частота вращения 1460 об/мин Степень защиты IP55 Operating mode S1 Temperature class F Конструкция двигателя B3 Вал двигателя 42x110 со шпонкой Защита двигателя TKO/KTY 83-110 Клеммная коробка В положении 2 Тип подключения Standard Охлаждение Встроен. вентилятор Цвет RAL 7012 = Basalt grey Surface/corrosion protection OKS-S (Small; C1) Соответствие станд. Not CE-compliant Код двигателя C86 (для ПЧ) 1046 | Lenze Operations GmbH |  | 1606.96 | шт
MDEMAXX160-22B1N, 11квт, 1460об/мин, B3 | 15656005 | Асинхронный двигатель MDEMAXX160-22B1N, 11квт, 1460об/мин, B3 №15656005 | Асинхронный двигатель Тип MDEMAXX160-22B1N Тип двигателя MD асинх. 3-ф двигатель Расчетная мощность 11,000 кВт Расчетное напряжение 230 / 400 V +-10% Расчетная частота 50 Hz Расчетный ток 36,5 / 21,0 A КПД 0,85 Расчетная частота вращения 1.460 r/min Расчетный крутящий момент 71,90 Нм Степень защиты IP55 Режим работы S1 Класс нагревостойкости F Конструкция двигателя B3 Вал двигателя 42x110 со шпонкой Защита двигателя PTC Клеммная коробка В положении 2 Тип подключения Standard Охлаждение Встроен. вентилятор Цвет RAL 7012 = Basalt grey Защита поверхн. от коррозии OKS-S (стандарт) Соответствие станд. Not CE-compliant | Lenze Operations GmbH |  | 1786.3 | шт
MDEMAXX160-22B1N, 11квт, 1460об/мин, B3 | 15463482 | Асинхронный двигатель MDEMAXX160-22B1N, 11квт, 1460об/мин, B3 №15463482 | Асинхронный двигатель Тип MDEMAXX160-22B1N Тип двигателя MD асинх. 3-ф двигатель Расчетная мощность 11,000 кВт Расчетное напряжение 230 / 400 V +-10% Расчетная частота 50 Hz Расчетный ток 36,5 / 21,0 A КПД 0,85 Расчетная частота вращения 1.460 r/min Расчетный крутящий момент 71,90 Нм Степень защиты IP55 Режим работы S1 Класс нагревостойкости F Конструкция двигателя B3 Вал двигателя 42x110 со шпонкой Защита двигателя TKO/KTY 83-110 Клеммная коробка В положении 2 Тип подключения Standard Охлаждение Встроен. вентилятор Цвет RAL 7012 = Basalt grey Защита поверхн. от коррозии OKS-S (стандарт) Соответствие станд. Not CE-compliant Код двигателя C86 (для ПЧ) 1225 | Lenze Operations GmbH |  | 1606.96 | шт
MDEMAXX160-22B1N, 11квт, 1460об/мин, B5 | 15402842 | Асинхронный двигатель MDEMAXX160-22B1N, 11квт, 1460об/мин, B5 №15402842 | Асинхронный двигатель Тип MDEMAXX160-22B1N Тип двигателя MD асинх. 3-ф двигатель Расчетная мощность 11,000 кВт Расчетное напряжение 230 / 400 V +-10% Расчетная частота 50 Hz Расчетный ток 36,5 / 21,0 A КПД 0,85 Расчетная частота вращения 1.460 r/min Расчетный крутящий момент 71,90 Нм Степень защиты IP55 Режим работы S1 Класс нагревостойкости F Конструкция двигателя B5 FF300 (A350) Вал двигателя 42x110 со шпонкой Защита двигателя TKO/KTY 83-110 Клеммная коробка В положении 2 Тип подключения Standard Охлаждение Встроен. вентилятор Цвет RAL 7012 = Basalt grey Защита поверхн. от коррозии OKS-S (стандарт) Соответствие станд. Not CE-compliant Код двигателя C86 (для ПЧ) 1225 | Lenze Operations GmbH |  | 1606.96 | шт
MDEMAXX160-32B1N | 15628585 | Асинхронный двигатель MDEMAXX160-32B1N, 26,4квт №15628585 | Асинхронный двигатель Тип MDEMAXX160-32B1N Тип двигателя MD асинх. 3-ф двигатель Расчетная мощность 26,400 кВт Расчетное напряжение 400 V +-10% треугольник Расчетная частота 87 Hz Расчетный ток 48,4 A КПД 0,86 Расчетная частота вращения 2.565 r/min Расчетный крутящий момент 98,10 Нм Степень защиты IP55 Режим работы S1 Класс нагревостойкости F Конструкция двигателя B5 FF300 (A350) Вал двигателя 42x110 со шпонкой Защита двигателя PTC Клеммная коробка В положении 2 Тип подключения Standard Охлаждение Встроен. вентилятор Цвет RAL 7012 = Basalt grey Защита поверхн. от коррозии OKS-S (стандарт) Соответствие станд. Not CE-compliant Код двигателя C86 (для ПЧ) 1228 | Lenze Operations GmbH |  | 2206.69 | шт
MDEMAXX160-32B1N | 15618693 | Асинхронный двигатель MDEMAXX160-32B1N, №15618693 | Асинхронный двигатель Тип MDEMAXX160-32B1N Тип двигателя MD асинх. 3-ф двигатель Расчетная мощность 26,400 кВт Расчетное напряжение 400 V +-10% треугольник Расчетная частота 87 Hz Расчетный ток 48,4 A КПД 0,86 Расчетная частота вращения 2.565 об/мин Расчетный крутящий момент 98,10 Нм Степень защиты IP55 Режим работы S1 Класс нагревостойкости F Конструкция двигателя B5 FF300 (A350) Вал двигателя 42x110 with featherkey Защита двигателя TKO/KTY 83-110 Клеммная коробка В положении 2 Тип подключения Standard Охлаждение Встроен. вентилятор Цвет RAL 7012 = Basalt grey Защита поверхн. от коррозии OKS-S (Standard) Соответствие станд. Not CE-compliant Код двигателя C86 (для ПЧ) 1228 | Lenze Operations GmbH |  | 2027.37 | шт
MDEMAXX160-32B1N | 15370215 | Асинхронный двигатель MDEMAXX160-32B1N, №15370215 | Асинхронный двигатель Тип MDEMAXX160-32B1N Тип двигателя MD асинх. 3-ф двигатель Расчетная мощность 26,400 кВт Расчетное напряжение 400 V +-10% треугольник Расчетная частота 87 Hz Расчетный ток 48,4 A КПД 0,86 Расчетный крутящий момент 98,10 Нм Расчетная частота вращения 2.565 об/мин Степень защиты IP55 Режим работы S1 Класс нагревостойкости F Конструкция двигателя B3 Вал двигателя 42x110 со шпонкой Защита двигателя TKO/KTY 83-110 Клеммная коробка В положении 2 Тип подключения Standard Охлаждение Встроен. вентилятор Цвет RAL 7012 = Basalt grey Защита поверхн. от коррозии OKS-S (Small; C1) Соответствие станд. Not CE-compliant Код двигателя C86 (для ПЧ) 1228 | Lenze Operations GmbH |  | 2027.37 | шт
MDEMAXX160-32B1N | 16050524 | Двигатель MDEMAXX160-32B1N, №16050524 | Двигатель Тип MDEMAXX160-32B1N Двигатель typeMD3-phaseACasyn.motor Расчетная мощность 15 кВт Расчетное напряжение 400 V +-10% звезда Расчетная частота 50 Hz Выходной ток 27,8 A КПД 0,87 Расчетный крутящий момент 98,1 Нм Расчетная частота вращения 1460 об/мин Степень защиты IP55 Operating mode S1 Temperature class F Конструкция двигателя B3 Вал двигателя 42x110 со шпонкой Защита двигателя PTC Клеммная коробка В положении 2 Тип подключения with connector HAN mod Подключение питания В поз.1 Охлаждение Встроен. вентилятор Цвет RAL 7030 = Stone grey Surface/corrosion protection OKS-S (Small; C1) Соответствие станд. Not CE-compliant Код двигателя C86 (для ПЧ) 1227 | Lenze Operations GmbH | 17 дней | 2496.09 | шт
MDEMAXX160-32B1N, 15квт, 1.460 об/мин, B5 FF300 (A350) | 15375933 | Асинхронный двигатель MDEMAXX160-32B1N, 15квт, 1.460 об/мин, B5 FF300 (A350) №15375933 | Асинхронный двигатель Тип MDEMAXX160-32B1N Тип двигателя MD асинх. 3-ф двигатель Расчетная мощность 15,000 кВт Расчетное напряжение 230 / 400 V +-10% Расчетная частота 50 Hz Расчетный ток 48,4 / 27,8 A КПД 0,87 Расчетная частота вращения 1.460 об/мин Расчетный крутящий момент 98,10 Нм Степень защиты IP55 Режим работы S1 Класс нагревостойкости F Конструкция двигателя B5 FF300 (A350) Вал двигателя 42x110 with featherkey Защита двигателя TKO/KTY 83-110 Клеммная коробка В положении 2 Тип подключения Standard Охлаждение Встроен. вентилятор Цвет RAL 7012 = Basalt grey Защита поверхн. от коррозии OKS-S (Standard) Соответствие станд. Not CE-compliant Код двигателя C86 (для ПЧ) 1227 | Lenze Operations GmbH |  | 2027.37 | шт
MDEMAXX160-32B1N, 15квт, 1460об/мин, B3 | 15656007 | Асинхронный двигатель MDEMAXX160-32B1N, 15квт, 1460об/мин, B3 №15656007 | Асинхронный двигатель Тип MDEMAXX160-32B1N Тип двигателя MD асинх. 3-ф двигатель Расчетная мощность 15,000 кВт Расчетное напряжение 230 / 400 V +-10% Расчетная частота 50 Hz Расчетный ток 48,4 / 27,8 A КПД 0,87 Расчетная частота вращения 1.460 r/min Расчетный крутящий момент 98,10 Нм Степень защиты IP55 Режим работы S1 Класс нагревостойкости F Конструкция двигателя B3 Вал двигателя 42x110 со шпонкой Защита двигателя PTC Клеммная коробка В положении 2 Тип подключения Standard Охлаждение Встроен. вентилятор Цвет RAL 7012 = Basalt grey Защита поверхн. от коррозии OKS-S (стандарт) Соответствие станд. Not CE-compliant Код двигателя C86 (для ПЧ) 1227 | Lenze Operations GmbH |  | 2206.69 | шт
MDEMAXX160-32B1N, 15квт, 1460об/мин, B3 | 15459783 | Асинхронный двигатель MDEMAXX160-32B1N, 15квт, 1460об/мин, B3 №15459783 | Асинхронный двигатель Тип MDEMAXX160-32B1N Тип двигателя MD асинх. 3-ф двигатель Расчетная мощность 15,000 кВт Расчетное напряжение 230 / 400 V +-10% Расчетная частота 50 Hz Расчетный ток 48,4 / 27,8 A КПД 0,87 Расчетная частота вращения 1.460 r/min Расчетный крутящий момент 98,10 Нм Степень защиты IP55 Режим работы S1 Класс нагревостойкости F Конструкция двигателя B3 Вал двигателя 42x110 со шпонкой Защита двигателя TKO/KTY 83-110 Клеммная коробка В положении 2 Тип подключения Standard Охлаждение Встроен. вентилятор Цвет RAL 7012 = Basalt grey Защита поверхн. от коррозии OKS-S (стандарт) Соответствие станд. Not CE-compliant Код двигателя C86 (для ПЧ) 1227 | Lenze Operations GmbH |  | 2027.37 | шт
MDEMAXX180-12B1N | 16161524 | Двигатель асинхронный MDEMAXX180-12B1N, №16161524 | Двигатель асинхронный Тип MDEMAXX180-12B1N Двигатель MD 180-12 Расчетная мощность 18,5 кВт Класс энергоэффективности IE1 Конструкция двигателя B3 Вал двигателя 48x110 со шпонкой Расчетная частота вращения 1470 об/мин Расчетный крутящий момент 120 Нм Расчетное напряжение 230 / 400 V Подключение Star Расчетный ток 57.80 / 32.80 A Расчетная частота 50 Гц косинус ϕ (коэффициент мощности) 0,9 Режим работы S1 Тип подключения Клеммная коробка Клеммная коробка Позиция 2 Температурный класс F Защита двигателя TKO (термоконтакт, НЗ) Степень защиты IP55 Цвет Цвет по RAL = 7012 (серый) Поверхность/corrosion protection OKS-S (Small; C1) Охлаждение Встроен. вентилятор Момент тормоза 0 Нм Код двигателя C86 (для ПЧ) 1032 Момент инерции 1350 kgcm2 Мощность мотора 0 кВт | Lenze Operations GmbH |  | 2463.88 | шт
MDEMAXX180-12B1N | 15666045 | Асинхронный двигатель MDEMAXX180-12B1N, №15666045 | Асинхронный двигатель Тип MDEMAXX180-12B1N Тип двигателя MD асинх. 3-ф двигатель Расчетная мощность 18,500 кВт Расчетное напряжение 230 / 400 V +-10% Расчетная частота 50 Hz Расчетный ток 57,8 / 32,8 A КПД 0,90 Расчетная частота вращения 1.470 r/min Расчетный крутящий момент 120,00 Нм Степень защиты IP55 Режим работы S1 Класс нагревостойкости F Конструкция двигателя B3 Вал двигателя 48x110 со шпонкой Защита двигателя TKO/KTY 83-110 Клеммная коробка В положении 2 Тип подключения Standard Охлаждение Встроен. вентилятор Цвет без окраски Соответствие станд. Not CE-compliant Код двигателя C86 (для ПЧ) 1032 | Lenze Operations GmbH |  | 2409.07 | шт
MDEMAXX180-12B1N | 15429840 | Двигатель MDEMAXX180-12B1N, №15429840 | Двигатель Тип MDEMAXX180-12B1N Тип двигателя MD асинх. 3-ф двигатель Расчетная мощность 32,4 кВт Расчетное напряжение 400 V +-10% треугольник Расчетная частота 87 Hz Расчетный ток 57,8 A КПД 0,89 Расчетный крутящий момент 120 Нм Расчетная частота вращения 2575 об/мин Степень защиты IP55 Режим работы S1 Класс нагревостойкости F Конструкция двигателя B5 FF300 (A350) Вал двигателя 48x110 со шпонкой Защита двигателя TKO/KTY 83-110 Клеммная коробка В положении 2 Тип подключения Standard Охлаждение Встроен. вентилятор Цвет RAL 7012 = Basalt grey Защита поверхн. от коррозии OKS-S (Small; C1) Соответствие станд. Not CE-compliant Код двигателя C86 (для ПЧ) 1033 | Lenze Operations GmbH |  | 2463.88 | шт
MDEMAXX180-12B1N | 16009090 | Электродвигатель MDEMAXX180-12B1N, №16009090 | Электродвигатель Тип MDEMAXX180-12B1N Тип двигателя MD асинх. 3-ф двигатель Расчетная мощность 18,5 кВт Расчетное напряжение 230 / 400 V +-10% Расчетная частота 50 Hz Расчетный ток 57,8 / 32,8 A КПД 0,9 Расчетный крутящий момент 120 Нм Расчетная частота вращения 1470 об/мин Степень защиты IP55 Режим работы S1 Класс нагревостойкости F Конструкция двигателя B3 Вал двигателя 48x110 со шпонкой Защита двигателя PTC Клеммная коробка В положении 2 Тип подключения Standard Охлаждение Встроен. вентилятор Цвет Primed Защита поверхн. от коррозии OKS-G (загрунтованный) Соответствие станд. Not CE-compliant Код двигателя C86 (для ПЧ) 1032 | Lenze Operations GmbH |  | 2588.39 | шт
MDEMAXX180-12B1N 18,5квт, 1470об/мин B3 | 15639909 | Асинхронный двигатель MDEMAXX180-12B1N, 18,5квт, 1470об/мин B3 №15639909 | Асинхронный двигатель Тип MDEMAXX180-12B1N Тип двигателя MD асинх. 3-ф двигатель Расчетная мощность 18,500 кВт Расчетное напряжение 230 / 400 V +-10% Расчетная частота 50 Hz Расчетный ток 57,8 / 32,8 A КПД 0,90 Расчетная частота вращения 1.470 r/min Расчетный крутящий момент 120,00 Нм Степень защиты IP55 Режим работы S1 Класс нагревостойкости F Конструкция двигателя B3 Вал двигателя 48x110 со шпонкой Защита двигателя PTC Клеммная коробка В положении 2 Тип подключения Standard Охлаждение Встроен. вентилятор Цвет RAL 7012 = Basalt grey Защита поверхн. от коррозии OKS-S (стандарт) Соответствие станд. Not CE-compliant | Lenze Operations GmbH |  | 2643.2 | шт
MDEMAXX180-12B1N, 18,5квт 1470об/мин, B5 | 15638566 | Асинхронный электродвигатель MDEMAXX180-12B1N, 18,5квт 1470об/мин, B5 №15638566 | Асинхронный электродвигатель Тип MDEMAXX180-12B1N Тип двигателя MD асинх. 3-ф двигатель Расчетная мощность 18,500 кВт Расчетное напряжение 230 / 400 V +-10% Расчетная частота 50 Hz Расчетный ток 57,8 / 32,8 A КПД 0,90 Расчетная частота вращения 1.470 r/min Расчетный крутящий момент 120,00 Нм Степень защиты IP55 Режим работы S1 Класс нагревостойкости F Конструкция двигателя B5 FF300 (A350) Вал двигателя 48x110 со шпонкой Защита двигателя PTC Клеммная коробка В положении 2 Тип подключения Standard Охлаждение Встроен. вентилятор Цвет RAL 7012 = Basalt grey Защита поверхн. от коррозии OKS-S (стандарт) Соответствие станд. Not CE-compliant Код двигателя C86 (для ПЧ) 1032 | Lenze Operations GmbH |  | 2643.2 | шт
MDEMAXX180-12B1N, 18.5квт, 1470об/мин, B3 | 15618077 | Асинхронный двигатель MDEMAXX180-12B1N, 18.5квт, 1470об/мин, B3 №15618077 | Асинхронный двигатель Тип MDEMAXX180-12B1N Тип двигателя MD асинх. 3-ф двигатель Расчетная мощность 18,500 кВт Расчетное напряжение 230 / 400 V +-10% Расчетная частота 50 Hz Расчетный ток 57,8 / 32,8 A КПД 0,90 Расчетная частота вращения 1.470 r/min Расчетный крутящий момент 120,00 Нм Степень защиты IP55 Режим работы S1 Класс нагревостойкости F Конструкция двигателя B3 Вал двигателя 48x110 со шпонкой Защита двигателя TKO/KTY 83-110 Клеммная коробка В положении 2 Тип подключения Standard Охлаждение Встроен. вентилятор Цвет RAL 7012 = Basalt grey Защита поверхн. от коррозии OKS-S (стандарт) Соответствие станд. Not CE-compliant Код двигателя C86 (для ПЧ) 1032 | Lenze Operations GmbH |  | 2463.88 | шт
MDEMAXX180-12B1N, 18,5квт, 1470об/мин, B5 | 15584868 | Асинхронный двигатель MDEMAXX180-12B1N, 18,5квт, 1470об/мин, B5 №15584868 | Асинхронный двигатель Тип MDEMAXX180-12B1N Тип двигателя MD асинх. 3-ф двигатель Расчетная мощность 18,500 кВт Расчетное напряжение 230 / 400 V +-10% Расчетная частота 50 Hz Расчетный ток 57,8 / 32,8 A КПД 0,90 Расчетная частота вращения 1.470 r/min Расчетный крутящий момент 120,00 Нм Степень защиты IP55 Режим работы S1 Класс нагревостойкости F Конструкция двигателя B5 FF300 (A350) Вал двигателя 48x110 со шпонкой Защита двигателя TKO/KTY 83-110 Клеммная коробка В положении 2 Тип подключения Standard Охлаждение Встроен. вентилятор Цвет RAL 7012 = Basalt grey Защита поверхн. от коррозии OKS-S (стандарт) Соответствие станд. Not CE-compliant Код двигателя C86 (для ПЧ) 1032 | Lenze Operations GmbH |  | 2463.88 | шт
MDEMAXX180-12B1N, 32,4квт, 2575об/мин | 15651708 | Двигатель MDEMAXX180-12B1N, 32,4квт, 2575об/мин №15651708 | Двигатель Тип MDEMAXX180-12B1N Тип двигателя MD асинх. 3-ф двигатель Расчетная мощность 32,400 кВт Расчетное напряжение 400 V +-10% треугольник Расчетная частота 87 Hz Расчетный ток 57,8 A КПД 0,89 Расчетная частота вращения 2.575 r/min Расчетный крутящий момент 120,00 Нм Степень защиты IP55 Режим работы S1 Класс нагревостойкости F Конструкция двигателя B5 FF300 (A350) Вал двигателя 48x110 со шпонкой Защита двигателя PTC Клеммная коробка В положении 2 Тип подключения Standard Охлаждение Встроен. вентилятор Цвет RAL 7012 = Basalt grey Защита поверхн. от коррозии OKS-S (стандарт) Соответствие станд. Not CE-compliant Код двигателя C86 (для ПЧ) 1033 | Lenze Operations GmbH |  | 2643.2 | шт
MDEMAXX180-32B1N | 15990015 | Двигатель асинхронный MDEMAXX180-32B1N, №15990015 | Двигатель асинхронный Тип MDEMAXX180-32B1N Двигатель MD 180-32 Расчетная мощность 22 кВт Класс энергоэффективности IE1 Конструкция двигателя B3 Вал двигателя 48x110 со шпонкой Расчетная частота вращения 1465 об/мин Расчетный крутящий момент 144 Нм Расчетное напряжение 230 / 400 V Подключение Star Расчетный ток 67.40 / 38.80 A Расчетная частота 50 Гц косинус ϕ (коэффициент мощности) 0,9 Режим работы S1 Тип подключения Клеммная коробка Клеммная коробка Позиция 2 Температурный класс F Защита двигателя TKO (термоконтакт, НЗ) Степень защиты IP55 Цвет Цвет по RAL = 7012 (серый) Surface/corrosion protection OKS-S (Small; C1) Охлаждение Встроен. вентилятор Момент тормоза 0 Нм Код двигателя C86 (для ПЧ) 1297 Момент инерции 1550 kgcm2 | Lenze Operations GmbH |  | 2851.92 | шт
MDEMAXX180-32B1N | 15546342 | Асинхронный двигатель MDEMAXX180-32B1N, №15546342 | Асинхронный двигатель Тип MDEMAXX180-32B1N Тип двигателя MD асинх. 3-ф двигатель Расчетная мощность 38,700 кВт Расчетное напряжение 400 V +-10% треугольник Расчетная частота 87 Hz Расчетный ток 67,4 A КПД 0,89 Расчетная частота вращения 2.560 об/мин Расчетный крутящий момент 144,00 Нм Степень защиты IP55 Режим работы S1 Класс нагревостойкости F Конструкция двигателя B5 FF300 (A350) Вал двигателя 48x110 with featherkey Защита двигателя TKO/KTY 83-110 Клеммная коробка В положении 2 Тип подключения Standard Охлаждение Встроен. вентилятор Цвет RAL 7012 = Basalt grey Защита поверхн. от коррозии OKS-S (Standard) Соответствие станд. Not CE-compliant Код двигателя C86 (для ПЧ) 1298 | Lenze Operations GmbH |  | 2851.92 | шт
MDEMAXX180-32B1N, 22квт, 1465об/мин, B3 | 15656008 | Асинхронный двигатель MDEMAXX180-32B1N, 22квт, 1465об/мин, B3 №15656008 | Асинхронный двигатель Тип MDEMAXX180-32B1N Тип двигателя MD асинх. 3-ф двигатель Расчетная мощность 22,000 кВт Расчетное напряжение 230 / 400 V +-10% Расчетная частота 50 Hz Расчетный ток 67,4 / 38,8 A КПД 0,90 Расчетная частота вращения 1.465 r/min Расчетный крутящий момент 144,00 Нм Степень защиты IP55 Режим работы S1 Класс нагревостойкости F Конструкция двигателя B3 Вал двигателя 48x110 со шпонкой Защита двигателя PTC Клеммная коробка В положении 2 Тип подключения Standard Охлаждение Встроен. вентилятор Цвет RAL 7012 = Basalt grey Защита поверхн. от коррозии OKS-S (стандарт) Соответствие станд. Not CE-compliant Код двигателя C86 (для ПЧ) 1297 | Lenze Operations GmbH |  | 3031.26 | шт
MDEMAXX180-32B1N, 22квт, 1465об/мин, B3 | 15398228 | Асинхронный двигатель MDEMAXX180-32B1N, 22квт, 1465об/мин, B3 №15398228 | Асинхронный двигатель Тип MDEMAXX180-32B1N Тип двигателя MD асинх. 3-ф двигатель Расчетная мощность 22,000 кВт Расчетное напряжение 230 / 400 V +-10% Расчетная частота 50 Hz Расчетный ток 67,4 / 38,8 A КПД 0,90 Расчетная частота вращения 1.465 r/min Расчетный крутящий момент 144,00 Нм Степень защиты IP55 Режим работы S1 Класс нагревостойкости F Конструкция двигателя B3 Вал двигателя 48x110 со шпонкой Защита двигателя TKO/KTY 83-110 Клеммная коробка В положении 2 Тип подключения Standard Охлаждение Встроен. вентилятор Цвет RAL 7012 = Basalt grey Защита поверхн. от коррозии OKS-S (стандарт) Соответствие станд. Not CE-compliant Код двигателя C86 (для ПЧ) 1297 | Lenze Operations GmbH |  | 2851.92 | шт
MDEMAXX180-32B1N, 22квт, 1465об/мин, B5 | 15398699 | Асинхронный электродвигатель MDEMAXX180-32B1N, 22квт, 1465об/мин, B5 №15398699 | Асинхронный электродвигатель Тип MDEMAXX180-32B1N Тип двигателя MD асинх. 3-ф двигатель Расчетная мощность 22,000 кВт Расчетное напряжение 230 / 400 V +-10% Расчетная частота 50 Hz Расчетный ток 67,4 / 38,8 A КПД 0,90 Расчетная частота вращения 1.465 r/min Расчетный крутящий момент 143,00 Нм Степень защиты IP55 Режим работы S1 Класс нагревостойкости F Конструкция двигателя B5 FF300 (A350) Вал двигателя 48x110 со шпонкой Защита двигателя TKO/KTY 83-110 Клеммная коробка В положении 2 Тип подключения Standard Охлаждение Встроен. вентилятор Цвет RAL 7012 = Basalt grey Защита поверхн. от коррозии OKS-S (стандарт) Соответствие станд. Not CE-compliant Код двигателя C86 (для ПЧ) 1297 | Lenze Operations GmbH | /Артикул до обработки 15398699 | 2851.92 | шт
MDERABR071-32 | 13121583 | Электродвигатель переменного тока MDERABR071-32, №13121583 | Электродвигатель переменного тока 13121583 Тип MDERABR071-32 Тип двигателя MD асинх. 3-ф двигатель Конструкция двигателя V18 FT85 (C105) Расчетная мощность 0,37 кВт Расчетная частота вращения 1.400 об/мин Расчетное напряжение 230 V / 400 V +-10% Допуски напряжения +-10% Расчетная частота 50 Hz Степень защиты IP55 Класс нагревостойкости F Режим работы S3 25% Защита двигателя TKO (Thermal contact, NC) Тормоз, тип BFK457-06 Напряжение тормоза 24 V DC Тормоз, напряжение 24 V DC Момент тормоза 6 Нм Охлаждение Встроен. вентилятор Опция двигателя Flansch C105 ohne Опция двигателя Zentrierrand Опция двигателя 720 Schaltungen/Stunde Опция двигателя Gewinde M4x10мм in der Опция двигателя Antriebswelle Допол. шильдик supplied loose Цвет RAL 9011 = Graphite black | Lenze Operations GmbH | /Артикул до обработки 13121583 | 558.69 | шт
MDERABR100-21 | 13407633 | Электродвигатель переменного тока MDERABR100-21, №13407633 | Электродвигатель переменного тока Тип MDERABR100-21 Тип двигателя MD асинх. 3-ф двигатель Материал корпуса Алюминий Конструкция двигателя B5 FF215 (A250) Расчетная мощность 3 кВт Расчетная частота вращения 2.860 r/min Расчетное напряжение 230 V / 400 V +-10% Допуски напряжения +-10% Расчетная частота 50 Hz Степень защиты IP55 Класс нагревостойкости F Режим работы S1 Тормоз, тип BFK458-10E Напряжение тормоза 220 - 240 V AC Тормоз, напряжение 205 V DC Момент тормоза 23 Нм Выпрямитель Bridge rectifier Охлаждение Встроен. вентилятор Цвет RAL 3003 = Ruby red | Lenze Operations GmbH |  | 1018.5 | шт
MDERABR100-21 | 13182520 | Двигатель асинхронный MDERABR100-21, №13182520 | Двигатель асинхронный Тип MDERABR100-21 Материал корпуса Алюминий Конструкция двигателя B5 FF215 (A250) Расчетная мощность 3 кВт Расчетная частота вращения 2.860 об/мин Расчетное напряжение 230 V / 400 V +-10% Допуски напряжения +-10% Расчетная частота 50 Hz Степень защиты IP55 Temperature class F Operating mode S1 Terminal box option Double terminal box MEC80/112 подготовлен для установки тормоза BFK458-10 d=20 мм Охлаждение Встроен. вентилятор Цвет без окраски, Алюминий nature | Lenze Operations GmbH |  | 541.18 | шт
MDERABZ112-22 | 13079188 | Электродвигатель переменного тока MDERABZ112-22, №13079188 | Электродвигатель переменного тока Тип MDERABZ112-22 Тип двигателя MD асинх. 3-ф двигатель Материал корпуса Алюминий Motor design B3 Rated power 4 kW Rated speed 1.430 r/min Rated voltage 230 V / 400 V +-10% Допуски напряжения +-10% Rated current - star 9,3 A Rated frequency 50 Hz Степень защиты IP55 Класс нагревостойкости F Режим работы S1 Защита двигателя без Клеммная коробка Top IEC34-7 prepared for brake assembly Brake 12/14 d=25 mm Охлаждение Встроен. вентилятор 2. shaft end / handwheel 2. shaft end 24x50 mm Colour not coated Алюминий nature | Lenze Operations GmbH |  | 692.72 | шт
MDERABZ112-22 | 13121799 | Электродвигатель переменного тока MDERABZ112-22, №13121799 | Электродвигатель переменного тока Тип MDERABZ112-22 Материал корпуса Алюминий Конструкция двигателя B3 Расчетная мощность 4 кВт Расчетная частота вращения 1.430 r/min Расчетное напряжение 230 V / 400 V +-10% Допуски напряжения +-10% Расчетная частота 50 Hz Степень защиты IP55 Класс нагревостойкости F Режим работы S1 Клеммная коробка Top IEC34-7 Тормоз, тип BFK458-12N Напряжение тормоза 220 - 240 V AC Тормоз, напряжение 205 V DC Момент тормоза 32 Нм Выпрямитель Bridge rectifier Охлаждение Встроен. вентилятор 2-й конец вала/ маховик 2. вал end 24x50 мм Цвет без окраски, Алюминий nature | Lenze Operations GmbH |  | 1228.43 | шт
MDERAXX056-21V1C | 13364369 | Электродвигатель переменного тока MDERAXX056-21V1C, №13364369 | Электродвигатель переменного тока Тип MDERAXX056-21V1C Тип двигателя MD асинх. 3-ф двигатель Конструкция двигателя B5 FF100 (A120) Расчетная мощность 0,12 кВт Расчетная частота вращения 2.710 r/min Расчетное напряжение 230 V / 400 V +-10% Расчетный ток 0,78 A / 0,45 A Расчетная частота 50 Hz Расчетный крутящий момент 0,42 Нм Cos φ 50Гц 0,7 Степень защиты IP55 Класс нагревостойкости F Эффективность 50Hz 55 % Режим работы S1 Защита двигателя TKO (Thermal contact, NC) Клеммная коробка наверху Охлаждение Встроен. вентилятор Цвет RAL 7012 = Basalt grey Материал корпуса Алюминий | Lenze Operations GmbH |  | 133.6 | шт
MDERAXX056-21V1C | 13364370 | Электродвигатель переменного тока MDERAXX056-21V1C, №13364370 | Электродвигатель переменного тока Тип MDERAXX056-21V1C Тип двигателя MD асинх. 3-ф двигатель Конструкция двигателя B14 FT65 (C80) Расчетная мощность 0,12 кВт Расчетная частота вращения 2.710 об/мин Расчетное напряжение 230 V / 400 V +-10% Расчетный ток 0,78 A / 0,45 A Расчетная частота 50 Hz Расчетный крутящий момент 0,42 Нм Cos φ 50Гц 0,7 Степень защиты IP55 Класс нагревостойкости F Эффективность 50Hz 55 % Режим работы S1 Защита двигателя TKO (Thermal contact, NC) Клеммная коробка наверху Опция двигателя (фланец) Фланец с 8 отверстиями Опция двигателя Кожух вентилятора zinc-coated Охлаждение Встроен. вентилятор Цвет Not coated Материал корпуса Алюминий | Lenze Operations GmbH |  | 133.6 | шт
MDERAXX056-22V1, 0,09квт, 1330об/мин B5 | 13248451 | Асинхронный двигатель MDERAXX056-22V1, 0,09квт, 1330об/мин B5 №13248451 | Асинхронный двигатель Тип MDERAXX056-22V1 Конструкция двигателя B5 FF100 (A120) Расчетная мощность 0,09 кВт Расчетная частота вращения 1.330 r/min Расчетное напряжение 230 V / 400 V +-10% Расчетный ток 0,62 A / 0,36 A Расчетная частота 50 Hz Расчетный крутящий момент 0,65 Нм Cos φ 50Гц 0,73 Степень защиты IP55 Класс нагревостойкости F Эффективность 50Hz 50 % Режим работы S1 Защита двигателя TKO (Thermal contact, NC) Клеммная коробка наверху Опция двигателя Кожух вентилятора оцинкован Охлаждение Встроен. вентилятор Цвет RAL 7012 = Basalt grey Материал корпуса Алюминий | Lenze Operations GmbH |  | 103.71 | шт
MDERAXX056-22V1, 0.09квт, 1330об/мин, B14 | 13248472 | Электродвигатель переменного тока MDERAXX056-22V1, 0.09квт, 1330об/мин, B14 №13248472 | Электродвигатель переменного тока Тип MDERAXX056-22V1 Конструкция двигателя B14 FT65 (C80) Расчетная мощность 0,09 кВт Расчетная частота вращения 1.330 r/min Расчетное напряжение 230 V / 400 V +-10% Расчетный ток 0,62 A / 0,36 A Расчетная частота 50 Hz Расчетный крутящий момент 0,65 Нм Cos φ 50Гц 0,73 Степень защиты IP55 Класс нагревостойкости F Эффективность 50Hz 50 % Режим работы S1 Защита двигателя TKO (Thermal contact, NC) Клеммная коробка наверху Опция двигателя (фланец) Фланец с 8 отверстиями Опция двигателя Кожух вентилятора оцинкован Охлаждение Встроен. вентилятор Цвет без окраски Материал корпуса Алюминий | Lenze Operations GmbH |  | 105.25 | шт
MDERAXX063-02 | 13451128 | Электродвигатель переменного тока MDERAXX063-02, №13451128 | Электродвигатель переменного тока Тип MDERAXX063-02 Тип двигателя MD асинх. 3-ф двигатель Конструкция двигателя B3 Расчетная мощность 0,25 кВт Расчетная частота вращения 2.720 об/мин Расчетное напряжение 220 - 240 V / 380 - 415 V Rated current - star 0,79 A Расчетная частота 50 Hz Cos φ 50Гц 0,76 Степень защиты IP55 Класс нагревостойкости F Эффективность 50Hz 60 % Режим работы S1 Соответствие (стандарт) cUR Клеммная коробка Top IEC34-7 Охлаждение Встроен. вентилятор Цвет RAL 3020 = Traffic red Материал корпуса Алюминий | Lenze Operations GmbH |  | 138.42 | шт
MDERAXX063-11V1C | 13364402 | Асинхронный двигатель MDERAXX063-11V1C, №13364402 | Асинхронный двигатель Тип MDERAXX063-11V1C Тип двигателя MD асинх. 3-ф двигатель Конструкция двигателя B5 FF115 (A140) Расчетная мощность 0,18 кВт Расчетная частота вращения 2.720 r/min Расчетное напряжение 230 V / 400 V +-10% Расчетный ток 0,95 A / 0,55 A Расчетная частота 50 Hz Расчетный крутящий момент 0,63 Нм Cos φ 50Гц 0,73 Степень защиты IP55 Класс нагревостойкости F Эффективность 50Hz 65 % Режим работы S1 Защита двигателя TKO (Thermal contact, NC) Клеммная коробка наверху Охлаждение Встроен. вентилятор Цвет RAL 7012 = Basalt grey Материал корпуса Алюминий | Lenze Operations GmbH |  | 143.15 | шт
MDERAXX063-12V1 | 13248475 | Двигатель переменного тока MDERAXX063-12V1, №13248475 | Двигатель переменного тока Тип MDERAXX063-12V1 Конструкция двигателя B14 FT75 (C90) Расчетная мощность 0,12 кВт Расчетная частота вращения 1.340 r/min Расчетное напряжение 230 V / 400 V +-10% Расчетный ток 0,73 A / 0,42 A Расчетная частота 50 Hz Расчетный крутящий момент 0,86 Нм Cos φ 50Гц 0,72 Степень защиты IP55 Класс нагревостойкости F Эффективность 50Hz 57 % Режим работы S1 Защита двигателя TKO (Thermal contact, NC) Клеммная коробка наверху Опция двигателя (фланец) Фланец с 8 отверстиями Опция двигателя Кожух вентилятора оцинкован Охлаждение Встроен. вентилятор Цвет без окраски Материал корпуса Алюминий | Lenze Operations GmbH |  | 110.96 | шт
MDERAXX063-13V1C, 0.09квт, 860об/мин, B14 | 13364410 | Электродвигатель переменного тока MDERAXX063-13V1C, 0.09квт, 860об/мин, B14 №13364410 | Электродвигатель переменного тока Тип MDERAXX063-13V1C Тип двигателя MD асинх. 3-ф двигатель Конструкция двигателя B14 FT75 (C90) Расчетная мощность 0,09 кВт Расчетная частота вращения 860 r/min Расчетное напряжение 230 V / 400 V +-10% Расчетный ток 0,8 A / 0,46 A Расчетная частота 50 Hz Расчетный крутящий момент 1 Нм Cos φ 50Гц 0,59 Степень защиты IP55 Класс нагревостойкости F Эффективность 50Hz 48 % Режим работы S1 Защита двигателя TKO (Thermal contact, NC) Клеммная коробка наверху Опция двигателя (фланец) Фланец с 8 отверстиями Опция двигателя Кожух вентилятора оцинкован Охлаждение Встроен. вентилятор Цвет без окраски Материал корпуса Алюминий | Lenze Operations GmbH |  | 141.78 | шт
MDERAXX063-21V1C | 13364405 | Электродвигатель переменного тока MDERAXX063-21V1C, №13364405 | Электродвигатель переменного тока Тип MDERAXX063-21V1C Тип двигателя MD асинх. 3-ф двигатель Конструкция двигателя B5 FF115 (A140) Расчетная мощность 0,25 кВт Расчетная частота вращения 2.720 об/мин Расчетное напряжение 230 V / 400 V +-10% Расчетный ток 1,25 A / 0,72 A Расчетная частота 50 Hz Расчетный крутящий момент 0,88 Нм Cos φ 50Гц 0,76 Степень защиты IP55 Класс нагревостойкости F Эффективность 50Hz 66 % Режим работы S1 Защита двигателя TKO (Thermal contact, NC) Клеммная коробка наверху Охлаждение Встроен. вентилятор Цвет RAL 7012 = Basalt grey Материал корпуса Алюминий | Lenze Operations GmbH |  | 152.69 | шт
MDERAXX063-21V1C 0,25 кВт 2.720 об/мин B14 FT75 (C90) | 13364406 | Электродвигатель переменного тока MDERAXX063-21V1C, 0,25 кВт 2.720 об/мин B14 FT75 (C90) №13364406 | Электродвигатель переменного тока Тип MDERAXX063-21V1C Тип двигателя MD асинх. 3-ф двигатель Конструкция двигателя B14 FT75 (C90) Расчетная мощность 0,25 кВт Расчетная частота вращения 2.720 об/мин Расчетное напряжение 230 V / 400 V +-10% Расчетный ток 1,25 A / 0,72 A Расчетная частота 50 Hz Расчетный крутящий момент 0,88 Нм Cos φ 50Гц 0,76 Степень защиты IP55 Класс нагревостойкости F Эффективность 50Hz 66 % Режим работы S1 Защита двигателя TKO (Thermal contact, NC) Клеммная коробка наверху Подключение питания справа, looking at motor вал Опция двигателя (фланец) Фланец с 8 отверстиями Опция двигателя Кожух вентилятора zinc-coated Охлаждение Встроен. вентилятор Цвет без окраски Материал корпуса Алюминий | Lenze Operations GmbH |  | 152.69 | шт
MDERAXX063-23 V1C | 13364412 | Электродвигатель переменного тока MDERAXX063-23 V1C, №13364412 | Электродвигатель переменного тока Тип MDERAXX063-23 V1C Тип двигателя MD асинх. 3-ф двигатель Конструкция двигателя B5 FF115 (A140) Расчетная мощность 0,12 кВт Расчетная частота вращения 860 об/мин Расчетное напряжение 230 V / 400 V +-10% Расчетный ток 0,99 A / 0,57 A Расчетная частота 50 Hz Расчетный крутящий момент 1,33 Нм Cos φ 50Гц 0,59 Степень защиты IP55 Класс нагревостойкости F Эффективность 50Hz 51,5 % Режим работы S1 Защита двигателя TKO (Thermal contact, NC) Клеммная коробка наверху Охлаждение Встроен. вентилятор Цвет RAL 7012 = Basalt grey Материал корпуса Алюминий | Lenze Operations GmbH |  | 152.69 | шт
MDERAXX063-23 V1C | 13364413 | Электродвигатель переменного тока MDERAXX063-23 V1C, №13364413 | Электродвигатель переменного тока Тип MDERAXX063-23 V1C Тип двигателя MD асинх. 3-ф двигатель Конструкция двигателя B14 FT75 (C90) Расчетная мощность 0,12 кВт Расчетная частота вращения 860 об/мин Расчетное напряжение 230 V / 400 V +-10% Расчетный ток 0,99 A / 0,57 A Расчетная частота 50 Hz Расчетный крутящий момент 1,33 Нм Cos φ 50Гц 0,59 Степень защиты IP55 Класс нагревостойкости F Эффективность 50Hz 51,5 % Режим работы S1 Защита двигателя TKO (Thermal contact, NC) Клеммная коробка наверху Опция двигателя (фланец) Фланец с 8 отверстиями Опция двигателя Кожух вентилятора zinc-coated Охлаждение Встроен. вентилятор Цвет Not coated Материал корпуса Алюминий | Lenze Operations GmbH |  | 152.69 | шт
MDERAXX063-32 | 13086366 | Электродвигатель переменного тока MDERAXX063-32, №13086366 | Электродвигатель переменного тока Тип MDERAXX063-32 Конструкция двигателя B34 C090 Расчетная мощность 0,18 кВт Расчетная частота вращения 1.400 об/мин Расчетное напряжение 220 - 240 V / 380 - 415 V Расчетная частота 50 Hz Степень защиты IP55 Класс нагревостойкости F Режим работы S1 Соответствие (стандарт) CE Клеммная коробка Top IEC34-7 Опция двигателя (фланец) Фланец с 8 отверстиями Опция двигателя Kleммenk. klein, 71x71x34 мм Охлаждение Встроен. вентилятор Цвет без окраски, Алюминий nature Материал корпуса Алюминий | Lenze Operations GmbH |  | 172.58 | шт
MDERAXX063-32V1, 0.18квт, 1340об/мин, B5 | 13248477 | 3-х фазный электродвигатель переменного тока MDERAXX063-32V1, 0.18квт, 1340об/мин, B5 №13248477 | Электродвигатель переменного тока Тип MDERAXX063-32V1 Конструкция двигателя B5 FF115 (A140) Расчетная мощность 0,18 кВт Расчетная частота вращения 1.340 об/мин Расчетное напряжение 230 V / 400 V +-10% Расчетный ток 1,06 A / 0,61 A Расчетная частота 50 Hz Расчетный крутящий момент 1,28 Нм Cos φ 50Гц 0,73 Степень защиты IP55 Класс нагревостойкости F Эффективность 50Hz 58 % Режим работы S1 Защита двигателя TKO (Thermal contact, NC) Клеммная коробка наверху Опция двигателя Кожух вентилятора оцинкован Охлаждение Встроен. вентилятор Цвет RAL 7012 = Basalt grey Материал корпуса Алюминий | Lenze Operations GmbH |  | 117.91 | шт
MDERAXX063-32V1, 0.18квт, 1340об/мин, B14 | 13248478 | Электродвигатель переменного тока MDERAXX063-32V1, 0.18квт, 1340об/мин, B14 №13248478 | Электродвигатель переменного тока Тип MDERAXX063-32V1 Конструкция двигателя B14 FT75 (C90) Расчетная мощность 0,18 кВт Расчетная частота вращения 1.340 r/min Расчетное напряжение 230 V / 400 V +-10% Расчетный ток 1,06 A / 0,61 A Расчетная частота 50 Hz Расчетный крутящий момент 1,28 Нм Cos φ 50Гц 0,73 Степень защиты IP55 Класс нагревостойкости F Эффективность 50Hz 58 % Режим работы S1 Защита двигателя TKO (Thermal contact, NC) Клеммная коробка наверху Опция двигателя (фланец) Фланец с 8 отверстиями Опция двигателя Кожух вентилятора оцинкован Охлаждение Встроен. вентилятор Цвет без окраски Материал корпуса Алюминий | Lenze Operations GmbH |  | 117.91 | шт
MDERAXX071-11V1C | 13364415 | Двигатель асинхронный MDERAXX071-11V1C, №13364415 | Асинхронный двигатель Тип MDERAXX071-11V1C Тип двигателя MD асинх. 3-ф двигатель Конструкция двигателя B5 FF130 (A160) Расчетная мощность 0,37 кВт Расчетная частота вращения 2.760 r/min Расчетное напряжение 230 V / 400 V +-10% Расчетный ток 1,63 A / 0,94 A Расчетная частота 50 Hz Расчетный крутящий момент 1,28 Нм Cos φ 50Гц 0,81 Степень защиты IP55 Класс нагревостойкости F Эффективность 50Hz 70 % Режим работы S1 Защита двигателя TKO (Thermal contact, NC) Клеммная коробка наверху Охлаждение Встроен. вентилятор Цвет RAL 7012 = Basalt grey Материал корпуса Алюминий | Lenze Operations GmbH |  | 162.22 | шт
MDERAXX071-12V1 | 13248480 | Электродвигатель переменного тока MDERAXX071-12V1, №13248480 | Электродвигатель переменного тока Тип MDERAXX071-12V1 Конструкция двигателя B5 FF130 (A160) Расчетная мощность 0,25 кВт Расчетная частота вращения 1.345 об/мин Расчетное напряжение 230 V / 400 V +-10% Расчетный ток 1,3 A / 0,75 A Расчетная частота 50 Hz Расчетный крутящий момент 1,77 Нм Cos φ 50Гц 0,74 Степень защиты IP55 Класс нагревостойкости F Эффективность 50Hz 65 % Режим работы S1 Защита двигателя TKO (Thermal contact, NC) Клеммная коробка наверху Опция двигателя Кожух вентилятора оцинкован Охлаждение Встроен. вентилятор Цвет RAL 7012 = Basalt grey Материал корпуса Алюминий | Lenze Operations GmbH |  | 135.54 | шт
MDERAXX071-12V1 | 13378672 | Электродвигатель переменного тока MDERAXX071-12V1, №13378672 | Электродвигатель переменного тока Тип MDERAXX071-12V1 Тип двигателя MD асинх. 3-ф двигатель Конструкция двигателя B3 Расчетная мощность 0,25 кВт Расчетная частота вращения 1.345 об/мин Расчетное напряжение 230 V / 400 V +-10% Расчетный ток 1,3 A / 0,75 A Расчетная частота 50 Hz Расчетный крутящий момент 1,77 Нм Cos φ 50Гц 0,74 Степень защиты IP55 Класс нагревостойкости F Эффективность 50Hz 65 % Режим работы S1 Защита двигателя PTC Клеммная коробка наверху Опция двигателя Кожух вентилятора оцинкован Охлаждение Встроен. вентилятор Цвет RAL 7012 = Basalt grey Материал корпуса Алюминий | Lenze Operations GmbH |  | 131.59 | шт
MDERAXX071-12V1, 0,25квт, 1345об/мин, B3 | 13248479 | Электродвигатель переменного тока MDERAXX071-12V1, 0,25квт, 1345об/мин, B3 №13248479 | Электродвигатель переменного тока Тип MDERAXX071-12V1 Конструкция двигателя B3 Расчетная мощность 0,25 кВт Расчетная частота вращения 1.345 об/мин Расчетное напряжение 230 V / 400 V +-10% Расчетный ток 1,3 A / 0,75 A Расчетная частота 50 Hz Расчетный крутящий момент 1,77 Нм Cos φ 50Гц 0,74 Степень защиты IP55 Класс нагревостойкости F Эффективность 50Hz 65 % Режим работы S1 Защита двигателя TKO (Thermal contact, NC) Клеммная коробка наверху Опция двигателя Кожух вентилятора оцинкован Охлаждение Встроен. вентилятор Цвет RAL 7012 = Basalt grey Материал корпуса Алюминий | Lenze Operations GmbH |  | 131.59 | шт
MDERAXX071-12V1, 0,25квт, b14, 1345об/мин | 13248481 | Электродвигатель переменного тока MDERAXX071-12V1, 0,25квт, b14, 1345об/мин №13248481 | Электродвигатель переменного тока Тип MDERAXX071-12V1 Конструкция двигателя B14 FT85 (C105) Расчетная мощность 0,25 кВт Расчетная частота вращения 1.345 r/min Расчетное напряжение 230 V / 400 V +-10% Расчетный ток 1,3 A / 0,75 A Расчетная частота 50 Hz Расчетный крутящий момент 1,77 Нм Cos φ 50Гц 0,74 Степень защиты IP55 Класс нагревостойкости F Эффективность 50Hz 65 % Режим работы S1 Защита двигателя TKO (Thermal contact, NC) Клеммная коробка наверху Опция двигателя (фланец) Фланец с 8 отверстиями Опция двигателя Кожух вентилятора оцинкован Охлаждение Встроен. вентилятор Цвет без окраски Материал корпуса Алюминий | Lenze Operations GmbH |  | 137.58 | шт
MDERAXX071-13V1C, 0,18квт, 860об/мин B14 | 13364440 | Электродвигатель переменного тока MDERAXX071-13V1C, 0,18квт, 860об/мин, B14 №13364440 | Электродвигатель переменного тока Тип MDERAXX071-13V1C Тип двигателя MD асинх. 3-ф двигатель Конструкция двигателя B14 FT85 (C105) Расчетная мощность 0,18 кВт Расчетная частота вращения 860 об/мин Расчетное напряжение 230 V / 400 V +-10% Расчетный ток 1,21 A / 0,7 A Расчетная частота 50 Hz Расчетный крутящий момент 2 Нм Cos φ 50Гц 0,66 Степень защиты IP55 Класс нагревостойкости F Эффективность 50Hz 56 % Режим работы S1 Защита двигателя TKO (Thermal contact, NC) Соответствие (стандарт) CCC Клеммная коробка наверху Опция двигателя (фланец) Фланец с 8 отверстиями Опция двигателя Кожух вентилятора оцинкован Охлаждение Встроен. вентилятор IC411 Цвет без окраски Материал корпуса Алюминий | Lenze Operations GmbH |  | 163.6 | шт
MDERAXX071-21V1C | 13364420 | Электродвигатель переменного тока MDERAXX071-21V1C, 0,55квт, №13364420 | Электродвигатель переменного тока Тип MDERAXX071-21V1C Тип двигателя MD асинх. 3-ф двигатель Конструкция двигателя B5 FF130 (A160) Расчетная мощность 0,55 кВт Расчетная частота вращения 2.820 об/мин Расчетное напряжение 230 V / 400 V +-10% Расчетный ток 2,3 A / 1,33 A Расчетная частота 50 Hz Расчетный крутящий момент 1,86 Нм Cos φ 50Гц 0,82 Степень защиты IP55 Класс нагревостойкости F Эффективность 50Hz 73 % Режим работы S1 Защита двигателя TKO (Thermal contact, NC) Клеммная коробка наверху Охлаждение Встроен. вентилятор Цвет RAL 7012 = Basalt grey Материал корпуса Алюминий | Lenze Operations GmbH |  | 181.3 | шт
MDERAXX071-21V1C, 0,55квт, 2820об/мин, B3 | 13378666 | Асинхронный двигатель MDERAXX071-21V1C, 0,55квт, 2820об/мин, B3 №13378666 | Асинхронный двигатель Тип MDERAXX071-21V1C Тип двигателя MD асинх. 3-ф двигатель Конструкция двигателя B3 Расчетная мощность 0,55 кВт Расчетная частота вращения 2.820 r/min Расчетное напряжение 230 V / 400 V +-10% Расчетный ток 2,3 A / 1,33 A Расчетная частота 50 Hz Расчетный крутящий момент 1,86 Нм Cos φ 50Гц 0,82 Степень защиты IP55 Класс нагревостойкости F Эффективность 50Hz 73 % Режим работы S1 Защита двигателя PTC Клеммная коробка наверху Охлаждение Встроен. вентилятор Цвет RAL 7012 = Basalt grey Материал корпуса Алюминий | Lenze Operations GmbH |  | 176.01 | шт
MDERAXX071-23V1C 0,25 кВт 860 об/мин B14 FT85 (C105) | 13364445 | Электродвигатель переменного тока MDERAXX071-23V1C, 0,25 кВт 860 об/мин B14 FT85 (C105) №13364445 | Электродвигатель переменного тока Тип MDERAXX071-23V1C Тип двигателя MD асинх. 3-ф двигатель Конструкция двигателя B14 FT85 (C105) Расчетная мощность 0,25 кВт Расчетная частота вращения 860 об/мин Расчетное напряжение 230 V / 400 V +-10% Расчетный ток 1,56 A / 0,9 A Расчетная частота 50 Hz Расчетный крутящий момент 2,78 Нм Cos φ 50Гц 0,68 Степень защиты IP55 Класс нагревостойкости F Эффективность 50Hz 59 % Режим работы S1 Защита двигателя TKO (Thermal contact, NC) Соответствие (стандарт) CCC Клеммная коробка наверху Опция двигателя (фланец) Фланец с 8 отверстиями Опция двигателя Кожух вентилятора оцинкован Охлаждение Встроен. вентилятор IC411 Цвет без окраски Материал корпуса Алюминий | Lenze Operations GmbH |  | 174.49 | шт
MDERAXX071-32V1 | 13248483 | Асинхронный электродвигатель MDERAXX071-32V1, №13248483 | Асинхронный электродвигатель Тип MDERAXX071-32V1 Конструкция двигателя B5 FF130 (A160) Расчетная мощность 0,37 кВт Расчетная частота вращения 1.340 r/min Расчетное напряжение 230 V / 400 V +-10% Расчетный ток 1,84 A / 1,06 A Расчетная частота 50 Hz Расчетный крутящий момент 2,64 Нм Cos φ 50Гц 0,75 Степень защиты IP55 Класс нагревостойкости F Эффективность 50Hz 67 % Режим работы S1 Защита двигателя TKO (Thermal contact, NC) Клеммная коробка наверху Опция двигателя Кожух вентилятора оцинкован Охлаждение Встроен. вентилятор Цвет RAL 7012 = Basalt grey Материал корпуса Алюминий | Lenze Operations GmbH |  | 142.5 | шт
MDERAXX071-32V1 | 13248484 | Двигатель MDERAXX071-32V1, №13248484 | Тип MDERAXX071-32V1 Конструкция двигателя B14 FT85 (C105) Расчетная мощность 0,37 кВт Расчетная частота вращения 1.340 r/min Расчетное напряжение 230 V / 400 V +-10% Расчетный ток 1,84 A / 1,06 A Расчетная частота 50 Hz Расчетный крутящий момент 2,64 Нм Cos φ 50Гц 0,75 Степень защиты IP55 Класс нагревостойкости F Эффективность 50Hz 67 % Режим работы S1 Защита двигателя TKO (Thermal contact, NC) Клеммная коробка наверху Опция двигателя (фланец) Фланец с 8 отверстиями Опция двигателя Кожух вентилятора оцинкован Охлаждение Встроен. вентилятор Цвет без окраски Материал корпуса Алюминий | Lenze Operations GmbH | 28 дней | 144.64 | шт
MDERAXX071-32V1, 0.37квт, 1340об/мин, B3 | 13248482 | Электродвигатель переменного тока MDERAXX071-32V1, 0.37квт, 1340об/мин, B3 №13248482 | Электродвигатель переменного тока Тип MDERAXX071-32V1 Конструкция двигателя B3 Расчетная мощность 0,37 кВт Расчетная частота вращения 1.340 об/мин Расчетное напряжение 230 V / 400 V +-10% Расчетный ток 1,84 A / 1,06 A Расчетная частота 50 Hz Расчетный крутящий момент 2,64 Нм Cos φ 50Гц 0,75 Степень защиты IP55 Класс нагревостойкости F Эффективность 50Hz 67 % Режим работы S1 Защита двигателя TKO (Thermal contact, NC) Клеммная коробка наверху Опция двигателя Кожух вентилятора оцинкован Охлаждение Встроен. вентилятор Цвет RAL 7012 = Basalt grey Материал корпуса Алюминий | Lenze Operations GmbH |  | 138.37 | шт
MDERAXX071-42V1 | 13248486 | Асинхронный электродвигатель MDERAXX071-42V1, №13248486 | Асинхронный электродвигатель Тип MDERAXX071-42V1 Конструкция двигателя B5 FF130 (A160) Расчетная мощность 0,55 кВт Расчетная частота вращения 1.390 r/min Расчетное напряжение 230 V / 400 V +-10% Расчетный ток 2,58 A / 1,49 A Расчетная частота 50 Hz Расчетный крутящий момент 3,78 Нм Cos φ 50Гц 0,75 Степень защиты IP55 Класс нагревостойкости F China Energy Class CL3 Эффективность 50Hz 71 % Режим работы S1 Защита двигателя TKO (Thermal contact, NC) Клеммная коробка наверху Опция двигателя Кожух вентилятора оцинкован Охлаждение Встроен. вентилятор Цвет RAL 7012 = Basalt grey Материал корпуса Алюминий | Lenze Operations GmbH |  | 163.93 | шт
MDERAXX071-42V1 | 13378674 | Асинхронный двигатель MDERAXX071-42V1, №13378674 | Асинхронный двигатель Тип MDERAXX071-42V1 Тип двигателя MD асинх. 3-ф двигатель Конструкция двигателя B3 Расчетная мощность 0,55 кВт Расчетная частота вращения 1.390 r/min Расчетное напряжение 230 V / 400 V +-10% Расчетный ток 2,58 A / 1,49 A Расчетная частота 50 Hz Расчетный крутящий момент 3,78 Нм Cos φ 50Гц 0,75 Степень защиты IP55 Класс нагревостойкости F China Energy Class CL3 Эффективность 50Hz 71 % Режим работы S1 Защита двигателя PTC Клеммная коробка наверху Опция двигателя Кожух вентилятора оцинкован Охлаждение Встроен. вентилятор Цвет RAL 7012 = Basalt grey Материал корпуса Алюминий | Lenze Operations GmbH |  | 159.14 | шт
MDERAXX071-42V1 | 13248487 | Асинхронный электродвигатель MDERAXX071-42V1, №13248487 | Асинхронный электродвигатель Тип MDERAXX071-42V1 Конструкция двигателя B14 FT85 (C105) Расчетная мощность 0,55 кВт Расчетная частота вращения 1.390 об/мин Расчетное напряжение 230 V / 400 V +-10% Расчетный ток 2,58 A / 1,49 A Расчетная частота 50 Hz Расчетный крутящий момент 3,78 Нм Cos φ 50Гц 0,75 Степень защиты IP55 Класс нагревостойкости F China Energy Class CL3 Эффективность 50Hz 71 % Режим работы S1 Защита двигателя TKO (Thermal contact, NC) Клеммная коробка наверху Опция двигателя (фланец) Фланец с 8 отверстиями Опция двигателя Кожух вентилятора zinc-coated Охлаждение Встроен. вентилятор Цвет без окраски Материал корпуса Алюминий | Lenze Operations GmbH |  | 163.93 | шт
MDERAXX080-12 | 13063625 | Электродвигатель переменного тока MDERAXX080-12, №13063625 | Электродвигатель переменного тока Тип MDERAXX080-12 Тип двигателя MD асинх. 3-ф двигатель Конструкция двигателя B35 A200 Расчетная мощность 0,55 кВт Расчетная частота вращения 1.390 об/мин Расчетное напряжение 230 V / 400 V +-10% Rated current - star 1,49 A Расчетная частота 50 Hz Степень защиты IP55 Класс нагревостойкости F Режим работы S1 Защита двигателя PTC Соответствие (стандарт) CE Клеммная коробка Top IEC34-7 Охлаждение Встроен. вентилятор Цвет RAL 7012 = Basalt grey Материал корпуса Алюминий | Lenze Operations GmbH |  | 85.16 | шт
MDERAXX080-12V1 | 13378675 | Электродвигатель переменного тока MDERAXX080-12V1, №13378675 | Электродвигатель переменного тока Тип MDERAXX080-12V1 Тип двигателя MD асинх. 3-ф двигатель Конструкция двигателя B3 Расчетная мощность 0,55 кВт Расчетная частота вращения 1.390 об/мин Расчетное напряжение 230 V / 400 V +-10% Расчетный ток 2,58 A / 1,49 A Расчетная частота 50 Hz Расчетный крутящий момент 3,78 Нм Cos φ 50Гц 0,75 Степень защиты IP55 Класс нагревостойкости F China Energy Class CL3 Эффективность 50Hz 71 % Режим работы S1 Защита двигателя PTC Клеммная коробка наверху Опция двигателя Кожух вентилятора zinc-coated Охлаждение Встроен. вентилятор Цвет RAL 7012 = Basalt grey Материал корпуса Алюминий | Lenze Operations GmbH |  | 168.37 | шт
MDERAXX080-12V1C | 13358738 | Электродвигатель переменного тока MDERAXX080-12V1C, №13358738 | Электродвигатель переменного тока Тип MDERAXX080-12V1C Тип двигателя MD асинх. 3-ф двигатель Конструкция двигателя B5 FF165 (A200) Расчетная мощность 0,55 кВт Расчетная частота вращения 1.425 об/мин Расчетное напряжение 230 V / 400 V +-10% Расчетный ток 2,46 A / 1,41 A Расчетная частота 50 Hz Расчетный крутящий момент 3,69 Нм Cos φ 50Гц 0,73 Степень защиты IP55 Класс нагревостойкости F Класс энергоэффективности IE1 Эффективность 50Hz 77 % Режим работы S1 Защита двигателя TKO (Thermal contact, NC) Клеммная коробка наверху Охлаждение Встроен. вентилятор Цвет RAL 7012 = Basalt grey Материал корпуса Алюминий | Lenze Operations GmbH |  | 173.42 | шт
MDERAXX080-12V1C 0,55 кВт 1.425 об/мин | 13358737 | Электродвигатель переменного тока MDERAXX080-12V1C, 0,55 кВт 1.425 об/мин №13358737 | Электродвигатель переменного тока Тип MDERAXX080-12V1C Тип двигателя MD асинх. 3-ф двигатель Конструкция двигателя B3 Расчетная мощность 0,55 кВт Расчетная частота вращения 1.425 об/мин Расчетное напряжение 230 V / 400 V +-10% Расчетный ток 2,46 A / 1,41 A Расчетная частота 50 Hz Расчетный крутящий момент 3,69 Нм Cos φ 50Гц 0,73 Степень защиты IP55 Класс нагревостойкости F Класс энергоэффективности IE1 Эффективность 50Hz 77 % Режим работы S1 Защита двигателя TKO (Thermal contact, NC) Клеммная коробка наверху Охлаждение Встроен. вентилятор Цвет RAL 7012 = Basalt grey | Lenze Operations GmbH |  | 168.37 | шт
MDERAXX080-12V1C, 0,55квт, 1425об/мин | 13358739 | Электродвигатель переменного тока MDERAXX080-12V1C, 0,55квт, 1425об/мин №13358739 | Электродвигатель переменного тока Тип MDERAXX080-12V1C Тип двигателя MD асинх. 3-ф двигатель Конструкция двигателя B14 FT100 (C120) Расчетная мощность 0,55 кВт Расчетная частота вращения 1.425 r/min Расчетное напряжение 230 V / 400 V +-10% Расчетный ток 2,46 A / 1,41 A Расчетная частота 50 Hz Расчетный крутящий момент 3,69 Нм Cos φ 50Гц 0,73 Степень защиты IP55 Класс нагревостойкости F Класс энергоэффективности IE1 Эффективность 50Hz 77 % Режим работы S1 Защита двигателя TKO (Thermal contact, NC) Клеммная коробка наверху Опция двигателя (фланец) Фланец с 8 отверстиями Опция двигателя Кожух вентилятора оцинкован Охлаждение Встроен. вентилятор Цвет без окраски Материал корпуса Алюминий | Lenze Operations GmbH | 23 дня | 173.42 | шт
MDERAXX080-23V1C, 0,37квт, 900об/мин, B14 | 13358790 | Электродвигатель переменного тока MDERAXX080-23V1C, 0,37квт, 900об/мин, B14 №13358790 | Электродвигатель переменного тока Тип MDERAXX080-23V1C Тип двигателя MD асинх. 3-ф двигатель Конструкция двигателя B14 FT100 (C120) Расчетная мощность 0,37 кВт Расчетная частота вращения 900 об/мин Расчетное напряжение 230 V / 400 V +-10% Расчетный ток 1,87 A / 1,08 A Расчетная частота 50 Hz Расчетный крутящий момент 3,93 Нм Cos φ 50Гц 0,7 Степень защиты IP55 Класс нагревостойкости F Класс энергоэффективности IE1 Эффективность 50Hz 70,9 % Режим работы S1 Защита двигателя TKO (Thermal contact, NC) Клеммная коробка наверху Опция двигателя (фланец) Фланец с 8 отверстиями Опция двигателя Кожух вентилятора оцинкован Охлаждение Встроен. вентилятор Цвет без окраски Материал корпуса Алюминий | Lenze Operations GmbH |  | 185.39 | шт
MDERAXX080-33V1C | 13358792 | Асинхронный электродвигатель MDERAXX080-33V1C, №13358792 | Асинхронный электродвигатель Тип MDERAXX080-33V1C Тип двигателя MD асинх. 3-ф двигатель Конструкция двигателя B5 FF165 (A200) Расчетная мощность 0,55 кВт Расчетная частота вращения 905 r/min Расчетное напряжение 230 V / 400 V +-10% Расчетный ток 2,66 A / 1,53 A Расчетная частота 50 Hz Расчетный крутящий момент 5,8 Нм Cos φ 50Гц 0,7 Степень защиты IP55 Класс нагревостойкости F Класс энергоэффективности IE1 Эффективность 50Hz 74,1 % Режим работы S1 Защита двигателя TKO (Thermal contact, NC) Клеммная коробка наверху Охлаждение Встроен. вентилятор Цвет RAL 7012 = Basalt grey Материал корпуса Алюминий | Lenze Operations GmbH |  | 207.21 | шт
MDERAXX080-33V1C | 13358791 | Электродвигатель переменного тока MDERAXX080-33V1C, №13358791 | Электродвигатель переменного тока Тип MDERAXX080-33V1C Тип двигателя MD асинх. 3-ф двигатель Конструкция двигателя B3 Расчетная мощность 0,55 кВт Расчетная частота вращения 905 об/мин Расчетное напряжение 230 V / 400 V +-10% Расчетный ток 2,66 A / 1,53 A Расчетная частота 50 Hz Расчетный крутящий момент 5,8 Нм Cos φ 50Гц 0,7 Степень защиты IP55 Класс нагревостойкости F Класс энергоэффективности IE1 Эффективность 50Hz 74,1 % Режим работы S1 Защита двигателя TKO (Thermal contact, NC) Клеммная коробка наверху Охлаждение Встроен. вентилятор Цвет RAL 7012 = Basalt grey Материал корпуса Алюминий | Lenze Operations GmbH |  | 201.17 | шт
MDERAXX080-33V1C 0.55квт, 905об/мин, B14 | 13358793 | Электродвигатель переменного тока MDERAXX080-33V1C, 0.55квт, 905об/мин, B14 №13358793 | Электродвигатель переменного тока Тип MDERAXX080-33V1C Тип двигателя MD асинх. 3-ф двигатель Конструкция двигателя B14 FT100 (C120) Расчетная мощность 0,55 кВт Расчетная частота вращения 905 об/мин Расчетное напряжение 230 V / 400 V +-10% Расчетный ток 2,66 A / 1,53 A Расчетная частота 50 Hz Расчетный крутящий момент 5,8 Нм Cos φ 50Гц 0,7 Степень защиты IP55 Класс нагревостойкости F Класс энергоэффективности IE1 Эффективность 50Hz 74,1 % Режим работы S1 Защита двигателя TKO (Thermal contact, NC) Клеммная коробка наверху Опция двигателя (фланец) Фланец с 8 отверстиями Опция двигателя Кожух вентилятора оцинкован Охлаждение Встроен. вентилятор Цвет без окраски | Lenze Operations GmbH | 120 раб. дней | 207.21 | шт
MDERAXX090-12V1 | 13248495 | Электродвигатель переменного тока MDERAXX090-12V1, №13248495 | Электродвигатель переменного тока Тип MDERAXX090-12V1 Конструкция двигателя B5 FF165 (A200) Расчетная мощность 1,1 кВт Расчетная частота вращения 1.390 об/мин Расчетное напряжение 230 V / 400 V +-10% Расчетный ток 4,69 A / 2,71 A Расчетная частота 50 Hz Расчетный крутящий момент 7,56 Нм Cos φ 50Гц 0,77 Степень защиты IP55 Класс нагревостойкости F Energy Class (IE2) GB 18613-2012 Эффективность 50Hz 76,2 % Режим работы S1 Защита двигателя TKO (Thermal contact, NC) Клеммная коробка наверху Опция двигателя Кожух вентилятора zinc-coated Охлаждение Встроен. вентилятор Цвет RAL 7012 = Basalt grey Материал корпуса Алюминий | Lenze Operations GmbH |  | 224.27 | шт
MDERAXX090-22, 1,5 kW, 1390/min, 50 Hz, B35 A200 , PTC, Terminal box pos Top IEC34-7, Colour RAL 701 | 13350846 | Двигатель асинхронный MDERAXX090-22, 1,5 kW, 1390/min, 50 Hz, B35 A200 , PTC, Terminal box pos Top IEC34-7, Colour RAL 7012 = Basalt grey, Nr 13350846 | Электродвигатель переменного тока Тип MDERAXX090-22 Конструкция двигателя B35 A200 Расчетная мощность 1,5 кВт Вал двигателя 24x50 со шпонкой Расчетная частота вращения 1.410 об/мин Расчетное напряжение 220 - 240 V / 380 - 420 V Rated current - star 3,61 A Расчетная частота 50 Hz Степень защиты IP55 Класс нагревостойкости F Режим работы S1 Защита двигателя PTC Соответствие (стандарт) CE Клеммная коробка Top IEC34-7 Охлаждение Встроен. вентилятор Цвет RAL 7012 = Basalt grey Материал корпуса Алюминий | Lenze Operations GmbH | /Артикул до обработки 13350846 | 232.87 | шт
MDFKARS112-22 | 15028872 | Двигатель MDFKARS112-22, №15028872 | Двигатель Тип MDFKARS112-22 Расчетная мощность 20,3 кВт Расчетный крутящий момент 55 Нм Расчетная частота вращения 3520 об/мин Расчетное напряжение 390 V Расчетная частота 120 Hz Выходной ток 42,5 A cos phi 0,8 Момент инерции 180 kgcm2 Степень защиты IP54 Temperature class F Конструкция двигателя B5A300 (FF265) Вал двигателя 38x80 без шпонки Подключение питания Штекер Подключение обратной связи Штекер Подключение В положении 2 Защита двигателя KTY Обратная связь Резольвер RS0 Охлаждение Вентилятор 1~ 230 V +-10% Цвет RAL 9005 = Jet black матовый | Lenze Operations GmbH | 392357 | 6601.33 | шт
MDFKSBS 071-33 №15001246 | 15001246 | Серводвигатель MDFKSBS071-33, Rated power 5,900kW, Rated torque 16,20Nm, Rated speed 3.500r/min, Rated voltage 325V, Rated frequency 175Hz, Rated current 13,1A, Power factor 1,00, Motor mass inertia 11,060kgcm2, Enclosure IP54, Insulation class F, Motor design B5A160(FF130), Motor shaft dxl 19x40 mm without keyway,Electr.connection-power Plug, Electr.connection-feedback Plug, Electr.connection cooling Plug M23, Motor protection KTY, Feedback Resolver RS0, Cooling Blower 1~230V+-10%, Brake version Permanent magnet brake, Brake voltage 24VDC, Braking torque 10Nm, Colour RAL9005=Jet black dull, №15001246 |  |  | /Артикул до обработки 15001246 | 2242.46 | шт
MDFKSBS071-33 | 15141121 | Синхронный серводвигатель MDFKSBS071-33, №15141121 | Синхронный серводвигатель Тип MDFKSBS071-33 Расчетная мощность 5,9 кВт Расчетный крутящий момент 16,2 Нм Расчетная частота вращения 3.500 об/мин Расчетное напряжение 260 V Расчетная частота 175 Hz Расчетный ток 16,3 A Режим работы S1 Степень защиты IP54 Класс нагревостойкости F Конструкция двигателя B5 A160 Shaft / drive size 19x40 mm with keyway Подключение питания Клеммная коробка Подключение обратной связи Клеммная коробка Защита двигателя KTY Обратная связь Резольвер RS0 Охлаждение Separate cooling Тормоз, напряжение 24 V DC Момент тормоза 10 Нм Цвет RAL 9005 = Jet black | Lenze Operations GmbH |  | 2474.93 | шт
MDFKSBS071-33 | 15009816 | Синхронный серводвигатель MDFKSBS071-33, №15009816 | Синхронный серводвигатель Тип MDFKSBS071-33 Расчетная мощность 5,900 кВт Расчетный крутящий момент 16,20 Нм Расчетная частота вращения 3.500 r/min Расчетное напряжение 325 V Расчетная частота 175 Hz Расчетный ток 13,1 A КПД 1,00 Момент инерции 11,060 kgcm2 Степень защиты IP54 Класс нагревостойкости F Конструкция двигателя B14C160 (FT130) Вал двигателя 19x40 мм без шпонки Подключение питания Штекер Подключение обратной связи Штекер Подключение вентилятора Штекер M23 Защита двигателя KTY Feedback safety system not acc. to IEC 61800-5-2 Обратная связь Резольвер RS0 Охлаждение Вентилятор 1~ 230 V +-10% Тормоз, исполнение Тормоз с постоянными магнитами Тормоз, напряжение 24 V DC Момент тормоза 10 Нм Цвет RAL 9005 = Jet black матовый | Lenze Operations GmbH | /Артикул до обработки 15009816 | 2242.46 | шт
MDFKSRS 071-03 | 15003421 | Двигатель MDFKSRS 071-03, №15003421 | Двигатель Тип MDFKSRS 071-03 Rated power2,6kW Расчетный крутящий момент 7,5 Нм Расчетная частота вращения 3300 об/мин Расчетное напряжение 330 V Расчетная частота 165 Hz Расчетный ток 5,6 A КПД 1 Момент инерции 6 kgcm2 Степень защиты IP54 Класс нагревостойкости F Конструкция двигателя B14C160 (FT130) Вал двигателя 19x40 со шпонкой Подключение питания Штекер Подключение обратной связи Штекер Подключение вентилятора Штекер M23 Защита двигателя KTY Feedback safety system not acc. to IEC 61800-5-2 Обратная связь Резольвер RS0 Охлаждение Вентилятор 1~ 230 V +-10% Цвет RAL 9005 = Jet black матовый | Lenze Operations GmbH |  | 1433.02 | шт
MDFKSRS 071-33 | 15005085 | Двигатель MDFKSRS 071-33, №15005085 | Двигатель Тип MDFKSRS 071-33 Rated power5,9kW Расчетный крутящий момент 16,2 Нм Расчетная частота вращения 3500 об/мин Расчетное напряжение 325 V Расчетная частота 175 Hz Расчетный ток 13,1 A КПД 1 Момент инерции 10 kgcm2 Степень защиты IP54 Класс нагревостойкости F Конструкция двигателя B5A160 (FF130) Вал двигателя 19x40 со шпонкой Подключение питания Штекер Подключение обратной связи Штекер Подключение вентилятора Штекер M23 Защита двигателя KTY Feedback safety system not acc. to IEC 61800-5-2 Обратная связь Резольвер RS0 Охлаждение Вентилятор 1~ 230 V +-10% Цвет RAL 9005 = Jet black матовый | Lenze Operations GmbH |  | 1662.94 | шт
MDFKSRS 071-33 + Z1 | 15801819 | Серводвигатель MDFKSRS 071-33 + Z1, i1=4,556 | Двигатель MDFKSRS 071-33 Rated power5,900kW Расчетная частота вращения 3.500 об/мин Расчетный крутящий момент 16,20 Нм Расчетное напряжение 325 V Расчетная частота 175 Hz Расчетный ток 13,1 A КПД 1,00 Степень защиты IP54 Класс нагревостойкости F Момент инерции 10,000 kgcm2 Конструкция двигателя B9 Вал двигателя Конический под вал-шестерню Подключение обратной связи Штекер Подключение В положении 2 Feedback safety system not acc. to IEC 61800-5-2 Обратная связь Резольвер RS0 Охлаждение Вентилятор 1~ 230 V +-10% Защита двигателя KTY Цвет RAL 9005 = Jet black матовый Передаточное число 1-й ступени 4,556 | Lenze Operations GmbH | Для СИБТЭКС, Техно_Союз и Фрай-Сервис или как там их еще. | 1859.73 | шт
MDFKSRS071-13 | 15003821 | Синхронный серводвигатель MDFKSRS071-13, №15003821 | Синхронный серводвигатель Тип MDFKSRS071-13 Расчетная мощность 4,100 кВт Расчетный крутящий момент 11,00 Нм Расчетная частота вращения 3.600 об/мин Расчетное напряжение 325 V Расчетная частота 180 Hz Расчетный ток 9,2 A КПД 1,00 Момент инерции 8,000 kgcm2 Степень защиты IP54 Класс нагревостойкости F Конструкция двигателя B5A160 (FF130) Вал двигателя 19x40 со шпонкой Подключение питания Штекер Подключение обратной связи Штекер Подключение вентилятора Штекер M23 Защита двигателя KTY Feedback safety system not acc. to IEC 61800-5-2 Обратная связь Резольвер RS0 Охлаждение Вентилятор 1~ 230 V +-10% Цвет RAL 9005 = Jet black матовый | Lenze Operations GmbH |  | 1548.82 | шт
MDFKSRS071-33 | 15001238 | Двигатель MDFKSRS071-33, №15001238/15001238 | Двигатель Тип MDFKSRS071-33 Расчетная мощность 5,900 кВт Расчетный крутящий момент 16,20 Нм Расчетная частота вращения 3.500 r/min Расчетное напряжение 325 V Расчетная частота 175 Hz Расчетный ток 13,1 A КПД 1,00 Момент инерции 10,000 kgcm2 Степень защиты IP54 Класс нагревостойкости F Конструкция двигателя B14C160 (FT130) Вал двигателя 19x40 со шпонкой Подключение питания Штекер Подключение обратной связи Штекер Подключение вентилятора Штекер M23 Защита двигателя KTY Feedback safety system not acc. to IEC 61800-5-2 Обратная связь Резольвер RS0 Охлаждение Вентилятор 1~ 230 V +-10% Цвет RAL 9005 = Jet black матовый | Lenze Operations GmbH |  | 1662.94 | шт
MDFKSRS071-33 | 15550413 | Серводвигатель MDFKSRS071-33, №15550413 | Серводвигатель Тип MDFKSRS071-33 Расчетная мощность 5,900 кВт Расчетный крутящий момент 16,20 Нм Расчетная частота вращения 3.500 об/мин Расчетное напряжение 325 V Расчетная частота 175 Hz Расчетный ток 13,1 A КПД 1,00 Момент инерции 10,000 kgcm2 Степень защиты IP54 Класс нагревостойкости F Конструкция двигателя B5A160 (FF130) Вал двигателя 19x40 со шпонкой Подключение питания Штекер Подключение обратной связи Штекер Подключение вентилятора Штекер M23 Защита двигателя KTY Feedback safety system not acc. to IEC 61800-5-2 Обратная связь Резольвер RS0 Охлаждение Вентилятор 1~ 230 V +-10% Цвет RAL 9005 = Jet black матовый | Lenze Operations GmbH |  | 1662.94 | шт
MDFKSRS071-33 | 15004456 | Двигатель MDFKSRS071-33, №15004456 | Двигатель Тип MDFKSRS071-33 Расчетная мощность 5,9 кВт Расчетный крутящий момент 16,2 Нм Расчетная частота вращения 3500 об/мин Расчетное напряжение 325 V Расчетная частота 175 Hz Выходной ток 13,1 A cos phi 1 Момент инерции 10 kgcm2 Степень защиты IP54 Temperature class F Конструкция двигателя B14C160 (FT130) Вал двигателя 19x40 мм без шпонки Подключение питания Штекер Подключение обратной связи Штекер Подключение вентилятора M23 plug Защита двигателя KTY Feedback safety system not acc. to IEC 61800-5-2 Обратная связь Резольвер RS0 Охлаждение Вентилятор 1~ 230 V +-10% | Lenze Operations GmbH |  | 1662.94 | шт
MDFKSRS071-33 | 15002735 | Двигатель MDFKSRS071-33, №15002735 | Двигатель Тип MDFKSRS071-33 Расчетная мощность 5,9 кВт Расчетный крутящий момент 16,2 Нм Расчетная частота вращения 3500 об/мин Расчетное напряжение 325 V Расчетная частота 175 Hz Выходной ток 13,1 A cos phi 1 Момент инерции 10 kgcm2 Степень защиты IP54 Temperature class F Конструкция двигателя B9 Вал двигателя Конический под вал-шестерню Подключение питания Штекер Подключение обратной связи Штекер Подключение вентилятора M23 plug Защита двигателя KTY Feedback safety system not acc. to IEC 61800-5-2 Обратная связь Резольвер RS0 Охлаждение Вентилятор 1~ 230 V +-10% Цвет RAL 9005 = Jet black матовый | Lenze Operations GmbH |  | 1731.77 | шт
MDFKSRS071-33 | 16131457 | Двигатель MDFKSRS071-33 Z1, №16131457 | Двигатель Тип MDFKSRS071-33 Расчетная мощность 5,9 кВт Расчетная частота вращения 3500 об/мин Расчетный крутящий момент 16,2 Нм Расчетное напряжение 325 V Расчетная частота 175 Hz Выходной ток 13,1 A cos phi 1 Степень защиты IP54 Temperature class F Момент инерции 10 kgcm2 Конструкция двигателя B9 Вал двигателя Конический под вал-шестерню Подключение обратной связи Штекер Подключение В положении 2 Feedback safety system not acc. to IEC 61800-5-2 Обратная связь Резольвер RS0 Охлаждение Вентилятор 1~ 230 V +-10% Защита двигателя KTY Цвет RAL 9005 = Jet black матовый Передаточное число 1-й ступени 8,9 | Lenze Operations GmbH |  | 1859.73 | шт
MDFKSRS071-33 | 15002308 | Двигатель MDFKSRS071-33, №15002308 | Двигатель Тип MDFKSRS071-33 Расчетная мощность 5,900 кВт Расчетный крутящий момент 16,20 Нм Расчетная частота вращения 3.500 об/мин Расчетное напряжение 325 V Расчетная частота 175 Hz Расчетный ток 13,1 A КПД 1,00 Момент инерции 10,000 kgcm2 Степень защиты IP54 Класс нагревостойкости F Конструкция двигателя B5A160 (FF130) Вал двигателя 19x40 мм без featherkey Подключение питания Штекер Подключение обратной связи Штекер Подключение вентилятора Штекер M23 Защита двигателя KTY Feedback safety system not acc. to IEC 61800-5-2 Обратная связь Резольвер RS0 Охлаждение Вентилятор 1~ 230 V +-10% Цвет RAL 9005 = Jet black матовый | Lenze Operations GmbH | /Артикул до обработки 15002308 | 1662.94 | шт
MDFMABI063-32C1C | 16237078 | Двигатель асинхронный MDFMABI063-32C1C, №16237078 | Двигатель асинхронный Серия мотора MD трехфазный Двигатель MD063-32 Код мотора MDFMABI063-32C1C Расчетная мощность 0,18 кВт Конструкция двигателя B14 Фланец FT75 (C90) Вал двигателя 11x23 со шпонкой Расчетная частота вращения 1365 об/мин Расчетный крутящий момент 1,26 Нм Расчетное напряжение 230 / 400 V Расчетный ток 1.00 / 0.58 A Расчетная частота 50 Гц косинус ϕ (коэффициент мощности) 0,7 Режим работы S1 Тип подключения Клеммная коробка Клеммная коробка Позиция 2 Температурный класс F Защита двигателя TKO (термоконтакт, НЗ) Степень защиты IP54 Цвет Цвет по RAL = 7012 (серый) Surface/corrosion protection OKS-S (Small; C1) Охлаждение Вентилятор Цепь вентилятора 1~/3~ Подключение вентилятора Клеммная коробка Клеммная коробка - вентилятор Позиция 2 Тормоз, исполнение Пружинный Исполнение тормоза не-регулируемый Напряжение управления тормозом 230 V AC Размер тормоза 06 Момент тормоза 2 Нм Рычаг ручного растормаживания With lever Ручка оттормаживания В положении 3 Бесшумный ротор тормоза Да Тормоз с уплотнительным кольцом Нет Обратная связь Incr. Энкодер IG128-24V-H Код двигателя C86 (для ПЧ) 1237 Момент инерции 3,45 kgcm2 Мощность мотора 0 кВт | Lenze Operations GmbH |  | 1022.62 | шт
MDFMABI071-32C1C | 16054952 | Двигатель MDFMABI071-32C1C, №16054952 | Двигатель Тип MDFMABI071-32C1C Kind of motor MD 3-phase AC asyn. motor Расчетная мощность 0,37 кВт Расчетное напряжение 230 / 400 V +-10% Расчетная частота 50 Hz Выходной ток 1,6 / 0,95 A КПД 0,77 Расчетный крутящий момент 2,51 Нм Расчетная частота вращения 1410 об/мин Степень защиты IP55 Operating mode S1 Temperature class F Конструкция двигателя B5 FF130 (A160) Вал двигателя 14x30 со шпонкой Защита двигателя TKO/KTY 83-110 Клеммная коробка В положении 2 Тип подключения Standard Тормоз, исполнение Пружинный Размер тормоза 06 Напряжение тормоза 24 V DC Исполнение тормоза не-регулируемый Момент тормоза 4 Нм Бесшумный ротор тормоза Да Обратная связь Incr. encoder IG2048-24V-H Подключение обратной связи Клеммная коробка Охлаждение Вентилятор 1~ / 3~ Клеммная коробка - вентилятор В положении 2 Цвет RAL 7012 = Basalt grey Surface/corrosion protection OKS-S (Small; C1) Код двигателя C86 (для ПЧ) 1241 | Lenze Operations GmbH | 715260 Asten->13122383 | 1537.95 | шт
MDFMABI071-42C1C | 16056670 | Двигатель MDFMABI071-42C1C, №16056670 | Двигатель Тип MDFMABI071-42C1C Kind of motor MD 3-phase AC asyn. motor Расчетная мощность 1 кВт Расчетное напряжение 400 V +-10% треугольник Расчетная частота 87 Hz Выходной ток 2,4 A КПД 0,74 Расчетный крутящий момент 3,74 Нм Расчетная частота вращения 2515 об/мин Степень защиты IP55 Operating mode S1 Temperature class F Конструкция двигателя B5 FF130 (A160) Вал двигателя 14x30 со шпонкой Защита двигателя TKO/KTY 83-110 Клеммная коробка В положении 2 Тип подключения Standard Тормоз, исполнение Пружинный Размер тормоза 06 Напряжение тормоза 24 V DC Исполнение тормоза не-регулируемый Момент тормоза 4 Нм Бесшумный ротор тормоза Да Обратная связь Incr. encoder IG2048-24V-H Подключение обратной связи Клеммная коробка Охлаждение Вентилятор 1~ / 3~ Клеммная коробка - вентилятор В положении 2 Цвет RAL 7012 = Basalt grey Surface/corrosion protection OKS-S (Small; C1) Код двигателя C86 (для ПЧ) 1244 | Lenze Operations GmbH |  | 1554.13 | шт
MDFMABI080-32C1C | 15787300 | Асинхронный двигатель MDFMABI080-32C1C, №15787300 | Асинхронный двигатель Тип MDFMABI080-32C1C Тип двигателя MD асинх. 3-ф двигатель Расчетная мощность 0,750 кВт Расчетное напряжение 230 / 400 V +-10% Расчетная частота 50 Hz Расчетный ток 3,3 / 1,9 A КПД 0,80 Расчетная частота вращения 1.410 об/мин Расчетный крутящий момент 5,10 Нм Степень защиты IP54 Режим работы S1 Класс нагревостойкости F Конструкция двигателя B14 FT100 (C120) Вал двигателя 19x40 со шпонкой Защита двигателя PTC Клеммная коробка В положении 2 Тип подключения Standard Тормоз, исполнение Пружинный Размер тормоза 08 Напряжение тормоза 24 V DC Исполнение тормоза не-регулируемый Момент тормоза 5 Нм Ручка оттормаживания В положении 4 Бесшумный ротор тормоза да Обратная связь Инкр. энкодер IG1024-24V-H Подключение обратной связи Клеммная коробка Охлаждение Вентилятор 1~ / 3~ Клеммная коробка - вентилятор В положении 4 Цвет RAL 7012 = Basalt grey Защита поверхн. от коррозии OKS-S (Standard) Код двигателя C86 (для ПЧ) 1245 | Lenze Operations GmbH |  | 1776.73 | шт
MDFMABI090-32C1C | 15787377 | Асинхронный двигатель MDFMABI090-32C1C, №15787377 | Асинхронный двигатель Тип MDFMABI090-32C1C Тип двигателя MD асинх. 3-ф двигатель Расчетная мощность 1,500 кВт Расчетное напряжение 230 / 400 V +-10% Расчетная частота 50 Hz Расчетный ток 6,6 / 3,8 A КПД 0,76 Расчетная частота вращения 1.410 об/мин Расчетный крутящий момент 10,10 Нм Степень защиты IP54 Режим работы S1 Класс нагревостойкости F Конструкция двигателя B14 FT115 (C140) Вал двигателя 24x50 со шпонкой Защита двигателя PTC Клеммная коробка В положении 2 Тип подключения Standard Тормоз, исполнение Пружинный Размер тормоза 08 Напряжение тормоза 24 V DC Исполнение тормоза не-регулируемый Момент тормоза 5 Нм Ручка оттормаживания В положении 4 Бесшумный ротор тормоза да Обратная связь Инкр. энкодер IG1024-24V-H Подключение обратной связи Клеммная коробка Охлаждение Вентилятор 1~ / 3~ Клеммная коробка - вентилятор В положении 4 Цвет RAL 7012 = Basalt grey Защита поверхн. от коррозии OKS-S (Standard) Код двигателя C86 (для ПЧ) 1267 | Lenze Operations GmbH |  | 1950.74 | шт
MDFMABI100-32C1N | 16196281 | Двигатель асинхронный MDFMABI100-32C1N, №16196281 | Двигатель асинхронный Тип MDFMABI100-32C1N Двигатель MD 100-32 Расчетная мощность 3 кВт Класс энергоэффективности IE1 Конструкция двигателя B5 Фланец FF215 (A250) Вал двигателя 28x60 со шпонкой Расчетная частота вращения 1430 об/мин Расчетный крутящий момент 20,5 Нм Расчетное напряжение 230 / 400 V Расчетный ток 12.50 / 7.20 A Расчетная частота 50 Гц косинус ϕ (коэффициент мощности) 0,75 Режим работы S1 Тип подключения Клеммная коробка Клеммная коробка Позиция 2 Температурный класс F Защита двигателя TKO (термоконтакт, НЗ) Степень защиты IP54 Цвет Без покрытия Охлаждение Вентилятор Цепь вентилятора 1~/3~ Подключение вентилятора Клеммная коробка Клеммная коробка - вентилятор Позиция 2 Тормоз, исполнение Пружинный Исполнение тормоза не-регулируемый Напряжение управления тормозом 24 В постоянного тока Размер тормоза 10 Момент тормоза 16 Нм Рычаг ручного растормаживания With lever Ручка оттормаживания Позиция 2 Бесшумный ротор тормоза Да Тормоз с уплотнительным кольцом Нет Обратная связь Incr. Энкодер IG1024-24V-H Код двигателя C86 (для ПЧ) 1253 Момент инерции 63 kgcm2 | Lenze Operations GmbH |  | 2105.36 | шт
MDFMABI112-22C1C | 15979404 | Асинхронный двигатель MDFMABI112-22C1C, №15979404 | Асинхронный двигатель Тип MDFMABI112-22C1C Тип двигателя MD асинх. 3-ф двигатель Расчетная мощность 4 кВт Расчетное напряжение 230 / 400 V +-10% Расчетная частота 50 Hz Расчетный ток 16,1 / 9,3 A КПД 0,73 Расчетный крутящий момент 26,3 Нм Расчетная частота вращения 1450 об/мин Степень защиты IP55 Режим работы S1 Класс нагревостойкости F Конструкция двигателя B5 FF215 (A250) Вал двигателя 28x60 со шпонкой Защита двигателя TKO/KTY 83-110 Клеммная коробка В положении 2 Тип подключения Standard Тормоз, исполнение Пружинный Размер тормоза 12 Напряжение тормоза 230 V AC Выпрямитель 6-ти полюсн. Выпрямитель тормоза Да с искрогасителем Исполнение тормоза не-регулируемый Момент тормоза 32 Нм Бесшумный ротор тормоза да Обратная связь Incr. encoder IG2048-5V-T Подключение обратной связи Клеммная коробка Охлаждение Вентилятор 1~ with connector Клеммная коробка - вентилятор В положении 2 Цвет Primed Защита поверхн. от коррозии OKS-G (загрунтованный) Код двигателя C86 (для ПЧ) 1255 | Lenze Operations GmbH | 13219941 | 2400.01 | шт
MDFMABI132-12C1C | 15589013 | Асинхронный двигатель MDFMABI132-12C1C № 15589013 | Асинхронный двигатель Тип MDFMABI132-12C1C Тип двигателя MD асинх. 3-ф двигатель Расчетная мощность 5,500 кВт Расчетное напряжение 230 / 400 V +-10% Расчетная частота 50 Hz Расчетный ток 20,2 / 11,7 A КПД 0,75 Расчетная частота вращения 1.450 r/min Расчетный крутящий момент 36,20 Нм Степень защиты IP54 Режим работы S1 Класс нагревостойкости F Конструкция двигателя B5 FF265 (A300) Вал двигателя 38x80 со шпонкой Защита двигателя TKO/KTY 83-110 Клеммная коробка В положении 2 Тип подключения Стандарт Тормоз, исполнение Пружинный Размер тормоза 14 Напряжение тормоза 230 V AC Выпрямитель 6-ти полюсн. Выпрямитель тормоза Да с искрогасителем Исполнение тормоза не-регулируемый Момент тормоза 25 Нм Бесшумный ротор тормоза да Обратная связь Инкр. энкодер IG2048-24V-H Подключение обратной связи Клеммная коробка Охлаждение Вентилятор 1~ / 3~ Клеммная коробка - вентилятор В положении 2 Цвет RAL 7012 = Basalt grey Защита поверхн. от коррозии OKS-S (стандарт) Код двигателя C86 (для ПЧ) 1269 | Lenze Operations GmbH | /Артикул до обработки 15589013 | 2713.61 | шт
MDFMABI160-22B1C | 15604861 | Асинхронный двигатель MDFMABI160-22B1C, №15604861 | Асинхронный двигатель Тип MDFMABI160-22B1C Тип двигателя MD асинх. 3-ф двигатель Расчетная мощность 19,400 кВт Расчетное напряжение 400 V +-10% треугольник Расчетная частота 87 Hz Расчетный ток 36,5 A КПД 0,85 Расчетная частота вращения 2.570 r/min Расчетный крутящий момент 71,90 Нм Степень защиты IP54 Режим работы S1 Класс нагревостойкости F Конструкция двигателя B3 Вал двигателя 42x110 со шпонкой Защита двигателя TKO/KTY 83-110 Клеммная коробка В положении 2 Тип подключения Standard Тормоз, исполнение Пружинный Размер тормоза 18 Напряжение тормоза 400 V AC Выпрямитель 6-ти полюсн. Выпрямитель тормоза Да с искрогасителем Исполнение тормоза adjustable Момент тормоза 150 Нм Бесшумный ротор тормоза да Обратная связь Инкр. энкодер IG2048-5V-T Подключение обратной связи Клеммная коробка Охлаждение Вентилятор 1~ / 3~ Клеммная коробка - вентилятор В положении 2 Цвет RAL 7012 = Basalt grey Защита поверхн. от коррозии OKS-S (стандарт) Код двигателя C86 (для ПЧ) 1226 | Lenze Operations GmbH |  | 4096.86 | шт
MDFMABR063-42C1C | 16185457 | Двигатель асинхронный MDFMABR063-42C1C, №16185457 | Двигатель асинхронный Тип MDFMABR063-42C1C Двигатель MD 063-42 Расчетная мощность 0,25 кВт Конструкция двигателя B3 Вал двигателя 11x23 со шпонкой Расчетная частота вращения 1370 об/мин Расчетный крутящий момент 1,74 Нм Расчетное напряжение 230 / 400 V Расчетный ток 1.40 / 0.82 A Расчетная частота 50 Hz cos phi 0,67 Operating mode S1 Тип подключения Клеммная коробка Клеммная коробка В положении 2 Temperature class F Защита двигателя TKO (Thermal contact, NC) Степень защиты IP55 Цвет RAL 7012 = Basalt grey Surface/corrosion protection OKS-S (Small; C1) Охлаждение Вентилятор Blower circuit 1~/3~ Blower connection Terminal box Клеммная коробка - вентилятор В положении 2 Тормоз, исполнение Пружинный Исполнение тормоза не-регулируемый Brake supply voltage 24 V DC Размер тормоза 06 Момент тормоза 4 Нм Manual brake release Without Бесшумный ротор тормоза No Тормоз с уплотнительным кольцом No Код двигателя C86 (для ПЧ) 1239 Момент инерции 3,85 kgcm2 | Lenze Operations GmbH |  | 692.54 | шт
MDFMABR071-42C1C 0,55 kW, 230 /400 V, 50 Hz, Blower, Brake, 1.405 r/min, , B14, keyway №15530333 | 15530333 | Асинхронный двигатель MDFMABR071-42C1C, 0,55 kW, 230 /400 V, 50 Hz, 2,4 /1,4 A, 1.405 r/min, 3,74 Nm, B14 FT85 (C105), 14x30 with keyway, IP55, terminal box pos-2, Cooling Blower 1~ / 3~, Spring-operated Brake - not adjustable ; 230 V AC Rectifier 6-pole; size - 08; torque -8 Nm; color - RAL 7012 = Basalt grey, Nr 15530333 |  | Lenze Operations GmbH | LENZE Service /Артикул до обработки 15530333 | 811.89 | шт
MDFMABR090-32C1C | 16233523 | Двигатель асинхронный MDFMABR090-32C1C, №16233523 | Двигатель асинхронный Двигатель MDFMABR090-32C1C Серия мотора Двигатель асинхронный Расчетное напряжение 230 / 400 V +-10% Расчетная мощность 1,5 кВт Расчетная частота 50 Гц Расчетный ток 6,6 / 3,8 A косинус ϕ (коэффициент мощности) 0,76 Расчетная частота вращения 1410 об/мин Расчетный крутящий момент 10,1 Нм Степень защиты IP55 Температурный класс F Режим работы S1 Конструкция двигателя B9Q180 Вал двигателя Конический под вал-шестерню Защита двигателя TKO (термоконтакт, НЗ) Клеммная коробка Позиция 2 Тип подключения Cтандарт Тормоз, исполнение Пружинный Напряжение тормоза 400 V AC Выпрямитель 6-ти полюсн. Исполнение тормоза не-регулируемый Выпрямитель тормоза Да с искрогасителем Размер тормоза 08 Момент тормоза 8 Нм Охлаждение Вентилятор 1~ / 3~ Клеммная коробка - вентилятор Позиция 2 Цвет Цвет по RAL = 7012 (серый) Surface/corrosion protection OKS-S (Small; C1) Передаточное число 1-й ступени 7,333 | Lenze Operations GmbH | 13106046 | 1049.34 | шт
MDFMABR100-32C0C | 16185091 | Двигатель MDFMABR100-32C0C, №16185091 | Двигатель Тип MDFMABR100-32C0C Серия мотора Двигатель асинхронный Расчетное напряжение 230 / 400 V +-10% Расчетная мощность 3 кВт Расчетная частота 50 Hz Расчетный ток 12,5 / 7,2 A cos phi 0,75 Расчетная частота вращения 1430 об/мин Расчетный крутящий момент 20,5 Нм Степень защиты IP55 Temperature class F Operating mode S1 Конструкция двигателя B9Q180 Вал двигателя Конический под вал-шестерню Защита двигателя TKO (Thermal contact, NC) Клеммная коробка В положении 2 Тип подключения Standard Тормоз, исполнение Spring pressur, overexcited Напряжение тормоза 400 V AC Выпрямитель 6-ти полюсн. Исполнение тормоза не-регулируемый Выпрямитель тормоза Дляced voltage rectifier Размер тормоза 12 Момент тормоза 46 Нм Охлаждение Вентилятор 1~ / 3~ Клеммная коробка - вентилятор В положении 2 Цвет RAL 7012 = Basalt grey Surface/corrosion protection OKS-S (Small; C1) Передаточное число 1-й ступени 7,333 | Lenze Operations GmbH |  | 1417.12 | шт
MDFMABR100-32C0C | 16043242 | Электродвигатель MDFMABR100-32C0C, №16043242 | Электродвигатель Тип MDFMABR100-32C0C Двигатель typeMD3-phaseACasyn.motor Расчетное напряжение 230 / 400 V +-10% Расчетная мощность 3 кВт Расчетная частота 50 Hz Выходной ток 12,5 / 7,2 A КПД 0,75 Расчетная частота вращения 1430 об/мин Расчетный крутящий момент 20,5 Нм Степень защиты IP55 Temperature class F Operating mode S1 Конструкция двигателя B9Q180 Вал двигателя Конический под вал-шестерню Защита двигателя TKO (Thermal contact, NC) Клеммная коробка В положении 2 Тип подключения Standard Тормоз, исполнение Пружинный Напряжение тормоза 230 V AC Выпрямитель 6-ти полюсн. Исполнение тормоза не-регулируемый Выпрямитель тормоза Да с искрогасителем Размер тормоза 10 Момент тормоза 16 Нм Охлаждение Вентилятор 1~ / 3~ Клеммная коробка - вентилятор В положении 2 Цвет RAL 7012 = Basalt grey Surface/corrosion protection OKS-S (Small; C1) Передаточное число 1-й ступени 1,6 | Lenze Operations GmbH |  | 1345.61 | шт
MDFMABR100-32C0C Z1 | 16151689 | Двигатель MDFMABR100-32C0C Z1, №16151689 | Двигатель Тип MDFMABR100-32C0C Z1 Для редуктора GKR05-2M, i=4,889 Серия мотора MD 3-phase AC asyn. motor Расчетное напряжение 230 / 400 V +-10% Расчетная мощность 3 кВт Расчетная частота 50 Hz Выходной ток 12,5 / 7,2 A cos phi 0,75 Расчетная частота вращения 1430 об/мин Расчетный крутящий момент 20,5 Нм Степень защиты IP55 Temperature class F Operating mode S1 Конструкция двигателя B9Q180 Вал двигателя Конический под вал-шестерню Защита двигателя TKO (Thermal contact, NC) Клеммная коробка В положении 2 Тип подключения Standard Тормоз, исполнение Пружинный Напряжение тормоза 230 V AC Выпрямитель 6-ти полюсн. Исполнение тормоза не-регулируемый Выпрямитель тормоза Да с искрогасителем Размер тормоза 10 Момент тормоза 16 Нм Охлаждение Вентилятор 1~ / 3~ Клеммная коробка - вентилятор В положении 2 Цвет Not coated Передаточное число 1-й ступени 1,6 | Lenze Operations GmbH | 809948 Asten->13164719 | 1290.79 | шт
MDFMABR112-22C1C | 16058714 | Двигатель MDFMABR112-22C1C, №16058714 | Двигатель Тип MDFMABR112-22C1C Kind of motor MD 3-phase AC asyn. motor Расчетная мощность 4 кВт Расчетное напряжение 265 / 460 V +-10% Расчетная частота 60 Hz Выходной ток 14,1 / 8,2 A КПД 0,72 Расчетный крутящий момент 21,8 Нм Расчетная частота вращения 1755 об/мин Степень защиты IP55 Operating mode S1 Temperature class F Конструкция двигателя B5 FF215 (A250) Вал двигателя 28x60 со шпонкой Защита двигателя TKO/KTY 83-110 Клеммная коробка В положении 2 Тип подключения Standard Тормоз, исполнение Пружинный Размер тормоза 14 Напряжение тормоза 24 V DC Исполнение тормоза не-регулируемый Момент тормоза 35 Нм Охлаждение Вентилятор 1~ / 3~ Клеммная коробка - вентилятор В положении 2 Цвет Not coated | Lenze Operations GmbH |  | 1650.91 | шт
MDFMABR132-22C1C | 15954508 | Асинхронный электродвигатель MDFMABR132-22C1C, №15954508 | Асинхронный электродвигатель Тип MDFMABR132-22C1C Тип двигателя MD асинх. 3-ф двигатель Расчетная мощность 7,500 кВт Расчетное напряжение 230 / 400 V +-10% Расчетная частота 50 Hz Расчетный ток 28,6 / 16,5 A КПД 0,76 Расчетный крутящий момент 49,20 Нм Расчетная частота вращения 1.455 об/мин Степень защиты IP55 Режим работы S1 Класс нагревостойкости F Конструкция двигателя B3 Вал двигателя 38x80 со шпонкой Защита двигателя PTC Клеммная коробка В положении 2 Тип подключения Standard Тормоз, исполнение Пружинный Размер тормоза 16 Напряжение тормоза 205 V DC Исполнение тормоза не-регулируемый Момент тормоза 100 Нм Охлаждение Вентилятор 1~ / 3~ Клеммная коробка - вентилятор В положении 2 Цвет Primed Защита поверхн. от коррозии OKS-G (загрунтованный) Код двигателя C86 (для ПЧ) 1259 | Lenze Operations GmbH |  | 2436.62 | шт
MDFMABR132-22C1C | 16030299 | Двигатель MDFMABR132-22C1C, №16030299 | Двигатель Тип MDFMABR132-22C1C Тип двигателя MD асинх. 3-ф двигатель Расчетная мощность 7,5 кВт Расчетное напряжение 230 / 400 V +-10% Расчетная частота 50 Hz Расчетный ток 28,6 / 16,5 A КПД 0,76 Расчетный крутящий момент 49,2 Нм Расчетная частота вращения 1455 об/мин Степень защиты IP55 Режим работы S1 Класс нагревостойкости F Конструкция двигателя B5 FF265 (A300) Вал двигателя 38x80 со шпонкой Защита двигателя TKO/KTY 83-110 Клеммная коробка В положении 2 Тип подключения Standard Тормоз, исполнение Пружинный Размер тормоза 16 Напряжение тормоза 230 V AC Выпрямитель 6-ти полюсн. Выпрямитель тормоза Да с искрогасителем Исполнение тормоза не-регулируемый Момент тормоза 80 Нм Охлаждение Вентилятор 1~ / 3~ Клеммная коробка - вентилятор В положении 2 Цвет RAL 7012 = Basalt grey Защита поверхн. от коррозии OKS-S (Small; C1) Код двигателя C86 (для ПЧ) 1259 | Lenze Operations GmbH |  | 2356.92 | шт
MDFMABS100-32C0C +Z1 | 15954383 | Асинхронный мотор с Z1 MDFMABS100-32C0C, №15954383 | Асинхронный мотор с Z1 Тип MDFMABS100-32C0C Тип двигателя MD асинх. 3-ф двигатель Расчетное напряжение 400 V +-10% треугольник Расчетная мощность 5,400 кВт Расчетная частота 87 Hz Расчетный ток 12,5 A КПД 0,73 Расчетная частота вращения 2.540 об/мин Расчетный крутящий момент 20,50 Нм Степень защиты IP54 Класс нагревостойкости F Режим работы S1 Конструкция двигателя B9Q180 Вал двигателя Конический под вал-шестерню Защита двигателя TKO (Thermal contact, NC) Клеммная коробка В положении 4 Тип подключения Standard Тормоз, исполнение Пружинный Напряжение тормоза 205 V DC Исполнение тормоза не-регулируемый Размер тормоза 10 Момент тормоза 16 Нм Бесшумный ротор тормоза да Обратная связь Резольвер RS1 Подключение обратной связи Клеммная коробка Охлаждение Вентилятор 1~ / 3~ Клеммная коробка - вентилятор В положении 4 Цвет RAL 9005 = Jet black матовый Защита поверхн. от коррозии OKS-S (Small; C1) Передаточное число 1-й ступени 3,500 | Lenze Operations GmbH | от 15075308 | 1840.42 | шт
MDFMABS100-32C0C +Z1 | 16030531 | Двигатель асинхронный MDFMABS100-32C0C, №16030531 | Двигатель асинхронный Тип MDFMABS100-32C0C Тип двигателя MD асинх. 3-ф двигатель Расчетное напряжение 230 / 400 V +-10% Расчетная мощность 3 кВт Расчетная частота 50 Hz Расчетный ток 12,5 / 7,2 A КПД 0,75 Расчетная частота вращения 1430 об/мин Расчетный крутящий момент 20,5 Нм Степень защиты IP54 Класс нагревостойкости F Режим работы S1 Конструкция двигателя B9Q180 Вал двигателя Конический под вал-шестерню Защита двигателя TKO/KTY 83-110 Клеммная коробка В положении 4 Тип подключения Standard Тормоз, исполнение Пружинный Напряжение тормоза 205 V DC Исполнение тормоза не-регулируемый Размер тормоза 10 Момент тормоза 16 Нм Бесшумный ротор тормоза да Обратная связь Резольвер RS1 Подключение обратной связи Клеммная коробка Охлаждение Вентилятор 1~ / 3~ Клеммная коробка - вентилятор В положении 4 Цвет RAL 9005 = Jet black матовый Защита поверхн. от коррозии OKS-S (Small; C1) Передаточное число 1-й ступени 4,556 | Lenze Operations GmbH | для Hertogenbosch Art #236146 | 2064.59 | шт
MDFMABS100-32C1C | 15341631 | Мотор MDFMABS100-32C1C, №15341631 | Мотор Тип MDFMABS100-32C1C Двигатель typeMDasyn.3-phaseACmotor Расчетная мощность 3 кВт Расчетное напряжение 230 / 400 V +-10% Расчетная частота 50 Hz Расчетный ток 12,5 / 7,2 A КПД 0,75 Расчетный крутящий момент 20,5 Нм Расчетная частота вращения 1430 об/мин Степень защиты IP54 Режим работы S1 Класс нагревостойкости F Конструкция двигателя B3 Вал двигателя 28x60 со шпонкой Защита двигателя TKO/KTY 83-110 Клеммная коробка В положении 2 Тип подключения Standard Тормоз, исполнение Пружинный Размер тормоза 10 Напряжение тормоза 230 V AC Выпрямитель 6-ти полюсн. Выпрямитель тормоза Да с искрогасителем Исполнение тормоза не-регулируемый Момент тормоза 16 Нм Бесшумный ротор тормоза да Обратная связь Резольвер RS1 Подключение обратной связи Клеммная коробка Охлаждение Вентилятор 1~ / 3~ Клеммная коробка - вентилятор В положении 2 Цвет RAL 7031 = Blue grey Защита поверхн. от коррозии OKS-S (Small; C1) Код двигателя C86 (для ПЧ) 1253 | Lenze Operations GmbH |  | 1793.2 | шт
MDFMABS132-32C0C | 16038133 | Двигатель MDFMABS132-32C0C, №16038133 | Двигатель Тип MDFMABS132-32C0C Двигатель typeMDasyn.3-phaseACmotor Расчетное напряжение 230 / 400 V +-10% Расчетная мощность 9,2 кВт Расчетная частота 50 Hz Расчетный ток 34,1 / 19,7 A КПД 0,8 Расчетная частота вращения 1450 об/мин Расчетный крутящий момент 60,6 Нм Степень защиты IP54 Класс нагревостойкости F Режим работы S1 Конструкция двигателя B9Q265 Вал двигателя Конический под вал-шестерню Защита двигателя TKO (Thermal contact, NC) Клеммная коробка В положении 2 Тип подключения Standard Тормоз, исполнение Пружинный Напряжение тормоза 24 V DC Исполнение тормоза не-регулируемый Размер тормоза 14 Момент тормоза 60 Нм Бесшумный ротор тормоза да Обратная связь Резольвер RS1 Подключение обратной связи Клеммная коробка Охлаждение Вентилятор 1~ / 3~ Клеммная коробка - вентилятор В положении 2 Цвет RAL 9005 = Jet black матовый Защита поверхн. от коррозии OKS-S (Small; C1) Передаточное число 1-й ступени 2,048 | Lenze Operations GmbH | двигатель к 16033767 | 3131.05 | шт
MDFMABS160-32B1C | 16056745 | Двигатель MDFMABS160-32B1C, №16056745 | Двигатель Тип MDFMABS160-32B1C Расчетная мощность 15 кВт Класс энергоэффективности IE1 Конструкция двигателя B3 Вал двигателя 42x110 со шпонкой Расчетная частота вращения 1460 об/мин Расчетный крутящий момент 98,1 Нм Расчетное напряжение 230 / 400 V Подключение Star Выходной ток 48.40 / 27.80 A Расчетная частота 50 Hz КПД 0,87 Operating mode S1 Тип подключения Клеммная коробка Клеммная коробка В положении 2 Temperature class F Защита двигателя TKO (Thermal contact, NC) Степень защиты IP54 Цвет RAL 7012 = Basalt grey Surface/corrosion protection OKS-S (Small; C1) Охлаждение Вентилятор Blower circuit 1~/3~ Blower connection Terminal box Клеммная коробка - вентилятор В положении 2 Тормоз, исполнение Пружинный Исполнение тормоза не-регулируемый Brake supply voltage 24 V DC Размер тормоза 18 Момент тормоза 200 Нм Manual brake release With lever Ручка оттормаживания В положении 2 Бесшумный ротор тормоза Да Тормоз с уплотнительным кольцом Да Обратная связь Резольвер RS1 Код двигателя C86 (для ПЧ) 1227 | Lenze Operations GmbH |  | 4357.86 | шт
MDFMABS160-32B1C, 15kW, 400 V, 50 Hz, 1460/min, 98,1 Nm, B3, TKO/KTY 83-110, resolver, with blower 1 | 15549614 | Двигатель асинхронный MDFMABS160-32B1C, 15kW, 400 V, 50 Hz, 1460/min, 98,1 Nm, B3, TKO/KTY 83-110, resolver, with blower 1~/3~, brake size 18, 24 V DC, 200 Nm, with seal, terminal box pos-2, Nr 15549614 | Двигатель Тип MDFMABS160-32B1C Тип двигателя MD асинх. 3-ф двигатель Расчетная мощность 15,000 кВт Расчетное напряжение 400 / V +-10% Расчетная частота 50 Hz Расчетный ток 27,8 A КПД 0,87 Расчетная частота вращения 1.460 r/min Расчетный крутящий момент 98,10 Нм Степень защиты IP54 Режим работы S1 Класс нагревостойкости F Конструкция двигателя B3 Вал двигателя 42x110 со шпонкой Защита двигателя TKO/KTY 83-110 Клеммная коробка В положении 2 Тип подключения Standard Тормоз, исполнение Пружинный Размер тормоза 18 Напряжение тормоза 24 V DC Исполнение тормоза не-регулируемый Момент тормоза 200 Нм Бесшумный ротор тормоза да Тормоз с уплотнительным кольцом да Обратная связь Резольвер RS1 Подключение обратной связи Клеммная коробка Охлаждение Вентилятор 1~ / 3~ Клеммная коробка - вентилятор В положении 2 Цвет RAL 7012 = Basalt grey Защита поверхн. от коррозии OKS-S (Standard) Код двигателя C86 (для ПЧ) 1047 | Lenze Operations GmbH | /Артикул до обработки 15549614 | 4281.49 | шт
MDFMAIG063-12C1C | 16156636 | Двигатель асинхронный MDFMAIG063-12C1C, №16156636 | Двигатель асинхронный Тип MDFMAIG063-12C1C Двигатель MD 063-12 Расчетная мощность 0,12 кВт Конструкция двигателя B5 Фланец FF115 (A140) Вал двигателя 11x23 со шпонкой Расчетная частота вращения 1425 об/мин Расчетный крутящий момент 0,8 Нм Расчетное напряжение 230 / 400 V Выходной ток 0.85 / 0.49 A Расчетная частота 50 Hz cos phi 0,56 Operating mode S1 Тип подключения Клеммная коробка Клеммная коробка В положении 2 Temperature class F Защита двигателя TKO (Thermal contact, NC) Степень защиты IP55 Цвет RAL 7012 = Basalt grey Surface/corrosion protection OKS-S (Small; C1) Охлаждение Вентилятор Blower circuit 1~/3~ Blower connection Terminal box Клеммная коробка - вентилятор В положении 2 Момент тормоза 0 Нм Обратная связь Incr. encoder IG2048-24V-H Код двигателя C86 (для ПЧ) 1235 Момент инерции 3,3 kgcm2 Mot power 0 kW | Lenze Operations GmbH |  | 1181.06 | шт
MDFMAIG063-12C1C | 16156638 | Двигатель асинхронный MDFMAIG063-12C1C, №16156638 | Двигатель асинхронный Тип MDFMAIG063-12C1C Двигатель MD 063-12 Расчетная мощность 0,12 кВт Конструкция двигателя B5 Фланец FF115 (A140) Вал двигателя 11x23 со шпонкой Расчетная частота вращения 1425 об/мин Расчетный крутящий момент 0,8 Нм Расчетное напряжение 230 / 400 V Выходной ток 0.85 / 0.49 A Расчетная частота 50 Hz cos phi 0,56 Operating mode S1 Тип подключения Клеммная коробка Клеммная коробка В положении 2 Temperature class F Защита двигателя TKO (Thermal contact, NC) Степень защиты IP54 Цвет RAL 7012 = Basalt grey Surface/corrosion protection OKS-S (Small; C1) Охлаждение Вентилятор Blower circuit 1~/3~ Blower connection Terminal box Клеммная коробка - вентилятор В положении 2 Момент тормоза 0 Нм Обратная связь Incr. encoder IG128-24V-H Код двигателя C86 (для ПЧ) 1235 Момент инерции 3,3 kgcm2 Mot power 0 kW | Lenze Operations GmbH |  | 735.51 | шт
MDFMAIG063-12C1C | 16157424 | Двигатель асинхронный MDFMAIG063-12C1C, №16157424 | Серия мотора MD трехфазный Двигатель асинхронный Двигатель MD063-12 Код мотора MDFMAIG063-12C1C Расчетная мощность 0,12 кВт Конструкция двигателя B5 Фланец FF115 (A140) Вал двигателя 11x23 со шпонкой Расчетная частота вращения 1425 об/мин Расчетный крутящий момент 0,8 Нм Расчетное напряжение 230 / 400 V Выходной ток 0.85 / 0.49 A Расчетная частота 50 Hz cos phi 0,56 Operating mode S1 Тип подключения Клеммная коробка Клеммная коробка В положении 2 Temperature class F Защита двигателя KTY83-110 Степень защиты IP55 Цвет Not coated Охлаждение Вентилятор Blower circuit 1~/3~ Blower connection Terminal box Клеммная коробка - вентилятор В положении 2 Момент тормоза 0 Нм Обратная связь Incr. encoder IG1024-24V-H Код двигателя C86 (для ПЧ) 1235 Момент инерции 3,3 kgcm2 Mot power 0 kW | Lenze Operations GmbH |  | 1126.24 | шт
MDFMAIG071-32C1C | 15386838 | Двигатель MDFMAIG071-32C1C, №15386838 | Двигатель Тип MDFMAIG071-32C1C Тип двигателя MD асинх. 3-ф двигатель Расчетная мощность 0,370 кВт Расчетное напряжение 230 / 400 V +-10% Расчетная частота 50 Hz Расчетный ток 1,6 / 0,95 A КПД 0,77 Расчетная частота вращения 1.410 об/мин Расчетный крутящий момент 2,51 Нм Степень защиты IP54 Режим работы S1 Класс нагревостойкости F Конструкция двигателя B3 Вал двигателя 14x30 со шпонкой Защита двигателя TKO/KTY 83-110 Клеммная коробка В положении 2 Тип подключения Standard Обратная связь Инкр. энкодер IG128-24V-H Подключение обратной связи Штекер M12 Охлаждение Вентилятор 1~ / 3~ Клеммная коробка - вентилятор В положении 2 Цвет загрунтованный Защита поверхн. от коррозии OKS-G (загрунтованный) Код двигателя C86 (для ПЧ) 1241 | Lenze Operations GmbH |  | 746.98 | шт
MDFMAIG080-42C1N | 15945329 | Асинхронный двигатель MDFMAIG080-42C1N, №15945329 | Асинхронный двигатель Тип MDFMAIG080-42C1N Тип двигателя MD асинх. 3-ф двигатель Расчетная мощность 1,100 кВт Расчетное напряжение 400 V +-10% звезда Расчетная частота 50 Hz Расчетный ток 2,8 A КПД 0,80 Расчетный крутящий момент 7,50 Нм Расчетная частота вращения 1.390 об/мин Степень защиты IP55 Режим работы S1 Класс нагревостойкости F Конструкция двигателя B14 FT130 (C160) Вал двигателя 19x40 со шпонкой Защита двигателя TKO (Thermal contact, NC) Клеммная коробка В положении 2 Тип подключения With 8-pin ICN connector Подключение питания В положении 3 Обратная связь Инкр. энкодер IG2048-24V-H Подключение обратной связи Клеммная коробка Охлаждение Вентилятор 1~ / 3~ Клеммная коробка - вентилятор В положении 2 Цвет RAL 9005 = Jet black матовый Защита поверхн. от коррозии OKS-S (Small; C1) Соответствие станд. Not CE-compliant Код двигателя C86 (для ПЧ) 1247 | Lenze Operations GmbH |  | 1500.05 | шт
MDFMAIG080-42C1N | 15945581 | Асинхронный двигатель MDFMAIG080-42C1N, №15945581 | Асинхронный двигатель Тип MDFMAIG080-42C1N Тип двигателя MD асинх. 3-ф двигатель Расчетная мощность 1,100 кВт Расчетное напряжение 230 / 400 V +-10% Расчетная частота 50 Hz Расчетный ток 4,8 / 2,8 A КПД 0,80 Расчетный крутящий момент 7,50 Нм Расчетная частота вращения 1.390 об/мин Степень защиты IP55 Режим работы S1 Класс нагревостойкости F Конструкция двигателя B14 FT130 (C160) Вал двигателя 19x40 со шпонкой Защита двигателя TKO/KTY 83-110 Клеммная коробка В положении 2 Тип подключения Standard Обратная связь Инкр. энкодер IG2048-24V-H Подключение обратной связи Клеммная коробка Охлаждение Вентилятор 1~ / 3~ Клеммная коробка - вентилятор В положении 2 Цвет RAL 7012 = Basalt grey Защита поверхн. от коррозии OKS-S (Small; C1) Соответствие станд. Not CE-compliant Код двигателя C86 (для ПЧ) 1247 | Lenze Operations GmbH |  | 1358.9 | шт
MDFMAIG090-32 | 15002823 | Двигатель MDFMAIG090-32, №15002823 | Двигатель Тип MDFMAIG090-32 Тип двигателя MD асинх. 3-ф двигатель Расчетная мощность 1,500 кВт Расчетное напряжение 230 / 400 V +-10% Расчетная частота 50 Hz Расчетный ток 6,1 / 3,5 A КПД 0,78 Расчетная частота вращения 1.410 r/min Расчетный крутящий момент 10,20 Нм Степень защиты IP54 Класс нагревостойкости F Вал двигателя 24x50 со шпонкой Защита двигателя TKO/KTY 83-110 Клеммная коробка В положении 2 Тип подключения Standard Конструкция двигателя B5 FF165 (A200) Обратная связь Инкр. энкодер IG2048-5V-T Охлаждение Вентилятор 1~ Цвет загрунтованный | Lenze Operations GmbH | /Артикул до обработки 15002823 | 1534.44 | шт
MDFMAIG090-32C1N | 16186041 | Двигатель MDFMAIG090-32C1N, №16186041 | Двигатель Тип MDFMAIG090-32C1N Серия мотора Двигатель асинхронный Расчетная мощность 1,5 кВт Расчетное напряжение 230 / 400 V +-10% Расчетная частота 50 Hz Расчетный ток 6,6 / 3,8 A cos phi 0,76 Расчетный крутящий момент 10,1 Нм Расчетная частота вращения 1410 об/мин Степень защиты IP54 Operating mode S1 Temperature class F Конструкция двигателя B5 FF165 (A200) Вал двигателя 24x50 со шпонкой Защита двигателя TKO (Thermal contact, NC) Клеммная коробка В положении 2 Тип подключения with connector HAN 10 E Подключение питания В поз.1 Обратная связь Incr. encoder IG128-24V-H Подключение обратной связи M12 plug Охлаждение Вентилятор 1~ / 3~ Клеммная коробка - вентилятор В положении 3 Цвет RAL 7012 = Basalt grey Surface/corrosion protection OKS-S (Small; C1) Соответствие станд. Not CE-compliant Код двигателя C86 (для ПЧ) 1267 | Lenze Operations GmbH |  | 1194.65 | шт
MDFMAIG090-32C1N | 15979831 | Асинхронный двигатель MDFMAIG090-32C1N, №15979831 | Асинхронный двигатель Тип MDFMAIG090-32C1N Тип двигателя MD асинх. 3-ф двигатель Расчетная мощность 2,7 кВт Расчетное напряжение 400 V +-10% треугольник Расчетная частота 87 Hz Расчетный ток 6,7 A КПД 0,73 Расчетный крутящий момент 10,1 Нм Расчетная частота вращения 2520 об/мин Степень защиты IP55 Режим работы S1 Класс нагревостойкости F Конструкция двигателя B14 FT130 (C160) Вал двигателя 24x50 со шпонкой Защита двигателя TKO/KTY 83-110 Клеммная коробка В положении 2 Тип подключения Standard Обратная связь Incr. encoder IG1024-5V-T Подключение обратной связи Клеммная коробка Охлаждение Вентилятор 1~ / 3~ Клеммная коробка - вентилятор В положении 2 Цвет RAL 7012 = Basalt grey Защита поверхн. от коррозии OKS-M (Medium; C2) Соответствие станд. Not CE-compliant Код двигателя C86 (для ПЧ) 1268 | Lenze Operations GmbH | Близкий аналог 13122440 | 1512.3 | шт
MDFMAIG090-32C1N 1,5 кВт | 16023047 | Асинхронный двигатель MDFMAIG090-32C1N, №16023047 | Асинхронный двигатель Тип MDFMAIG090-32C1N Тип двигателя MD асинх. 3-ф двигатель Расчетная мощность 1,5 кВт Расчетное напряжение 230 / 400 V +-10% Расчетная частота 50 Hz Расчетный ток 6,6 / 3,8 A КПД 0,76 Расчетный крутящий момент 10,1 Нм Расчетная частота вращения 1410 об/мин Степень защиты IP55 Режим работы S1 Класс нагревостойкости F Конструкция двигателя B5 FF165 (A200) Вал двигателя 24x50 со шпонкой Защита двигателя PTC Клеммная коробка В положении 2 Тип подключения Standard Обратная связь Incr. encoder IG2048-5V-T Подключение обратной связи Клеммная коробка Охлаждение Вентилятор 1~ / 3~ Клеммная коробка - вентилятор В положении 2 Цвет RAL 7012 = Basalt grey Защита поверхн. от коррозии OKS-S (Small; C1) Соответствие станд. Not CE-compliant Код двигателя C86 (для ПЧ) 1267 | Lenze Operations GmbH |  | 1633.56 | шт
MDFMAIG100-12C0N | 15888075 | Двигатель Z1 MDFMAIG100-12C0N, №15888075 | Двигатель Z1 Тип MDFMAIG100-12C0N Для редуктора GST09-2M, i=56,250 Тип двигателя MD асинх. 3-ф двигатель Расчетное напряжение 230 / 400 V +-10% Расчетная мощность 2,200 кВт Расчетная частота 50 Hz Расчетный ток 9,2 / 5,3 A КПД 0,73 Расчетная частота вращения 1.440 об/мин Расчетный крутящий момент 14,60 Нм Степень защиты IP55 Класс нагревостойкости F Режим работы S1 Конструкция двигателя B9Q180 Вал двигателя Конический под вал-шестерню Защита двигателя KTY 84-130 Клеммная коробка В положении 2 Тип подключения Standard Обратная связь Инкр. энкодер IG1024-24V-H Подключение обратной связи Клеммная коробка Охлаждение Вентилятор 1~ / 3~ Клеммная коробка - вентилятор В положении 2 Цвет RAL 7012 = Basalt grey Защита поверхн. от коррозии OKS-S (Small; C1) Соответствие станд. Not CE-compliant Передаточное число 1-й ступени 11,250 | Lenze Operations GmbH | 599900 | 1808.91 | шт
MDFMAIG100-12C1N 2,2 кВт | 16023044 | Асинхронный двигатель MDFMAIG100-12C1N, №16023044 | Асинхронный двигатель Тип MDFMAIG100-12C1N Тип двигателя MD асинх. 3-ф двигатель Расчетная мощность 2,2 кВт Расчетное напряжение 230 / 400 V +-10% Расчетная частота 50 Hz Расчетный ток 9,2 / 5,3 A КПД 0,73 Расчетный крутящий момент 14,6 Нм Расчетная частота вращения 1440 об/мин Степень защиты IP55 Режим работы S1 Класс нагревостойкости F Конструкция двигателя B5 FF215 (A250) Вал двигателя 28x60 со шпонкой Защита двигателя PTC Клеммная коробка В положении 2 Тип подключения Standard Обратная связь Incr. encoder IG2048-5V-T Подключение обратной связи Клеммная коробка Охлаждение Вентилятор 1~ / 3~ Клеммная коробка - вентилятор В положении 2 Цвет RAL 7012 = Basalt grey Защита поверхн. от коррозии OKS-S (Small; C1) Соответствие станд. Not CE-compliant Код двигателя C86 (для ПЧ) 1251 | Lenze Operations GmbH |  | 1780.7 | шт
MDFMAIG100-32C1N | 15667472 | Асинхронный электродвигатель MDFMAIG100-32C1N, 5,4квт №15667472 | Асинхронный электродвигатель Тип MDFMAIG100-32C1N Тип двигателя MD асинх. 3-ф двигатель Расчетная мощность 5,400 кВт Расчетное напряжение 400 V +-10% треугольник Расчетная частота 87 Hz Расчетный ток 12,5 A КПД 0,73 Расчетная частота вращения 2.540 r/min Расчетный крутящий момент 20,50 Нм Степень защиты IP54 Режим работы S1 Класс нагревостойкости F Конструкция двигателя B14 FT130 (C160) Вал двигателя 28x60 со шпонкой Защита двигателя TKO/KTY 83-110 Клеммная коробка В положении 2 Тип подключения Standard Подключение питания В положении 3 Обратная связь Инкр. энкодер IG1024-5V-T Подключение обратной связи Штекер Охлаждение Вентилятор 3~ with connector Клеммная коробка - вентилятор В положении 2 Цвет RAL 7012 = Basalt grey Защита поверхн. от коррозии OKS-S (стандарт) Соответствие станд. Not CE-compliant Код двигателя C86 (для ПЧ) 1254 | Lenze Operations GmbH |  | 1911.89 | шт
MDFMAIG100-32C1N | 15715810 | Асинхронный двигатель MDFMAIG100-32C1N, №15715810 | Асинхронный двигатель Тип MDFMAIG100-32C1N Тип двигателя MD асинх. 3-ф двигатель Расчетная мощность 3,000 кВт Расчетное напряжение 230 / 400 V +-10% Расчетная частота 50 Hz Расчетный ток 12,5 / 7,2 A КПД 0,75 Расчетная частота вращения 1.430 об/мин Расчетный крутящий момент 20,50 Нм Степень защиты IP55 Режим работы S1 Класс нагревостойкости F Конструкция двигателя B5 FF215 (A250) Вал двигателя 28x60 with featherkey Защита двигателя TKO/KTY 83-110 Клеммная коробка В положении 2 Тип подключения Standard Обратная связь Инкр. энкодер IG2048-5V-T Подключение обратной связи Штекер Охлаждение Вентилятор 1~ / 3~ Клеммная коробка - вентилятор В положении 2 Цвет RAL 7012 = Basalt grey Защита поверхн. от коррозии OKS-S (Standard) Соответствие станд. Not CE-compliant Код двигателя C86 (для ПЧ) 1253 | Lenze Operations GmbH |  | 1838.62 | шт
MDFMAIG100-32C1N | 15751779 | Асинхронный двигатель MDFMAIG100-32C1N, №15751779 | Асинхронный двигатель Тип MDFMAIG100-32C1N Тип двигателя MD асинх. 3-ф двигатель Расчетная мощность 3,000 кВт Расчетное напряжение 230 / 400 V +-10% Расчетная частота 50 Hz Расчетный ток 12,5 / 7,2 A КПД 0,75 Расчетная частота вращения 1.430 об/мин Расчетный крутящий момент 20,50 Нм Степень защиты IP55 Режим работы S1 Класс нагревостойкости F Конструкция двигателя B3 Вал двигателя 28x60 со шпонкой Защита двигателя TKO/KTY 83-110 Клеммная коробка В положении 2 Тип подключения Standard Обратная связь Инкр. энкодер IG2048-24V-H Подключение обратной связи Клеммная коробка Охлаждение Вентилятор 1~ / 3~ Клеммная коробка - вентилятор В положении 2 Цвет RAL 7012 = Basalt grey Защита поверхн. от коррозии OKS-S (Standard) Соответствие станд. Not CE-compliant Код двигателя C86 (для ПЧ) 1253 | Lenze Operations GmbH |  | 1695.24 | шт
MDFMAIG100-32C1N | 15415303 | Асинхронный двигатель MDFMAIG100-32C1N, №15415303 | Асинхронный двигатель Тип MDFMAIG100-32C1N Тип двигателя MD асинх. 3-ф двигатель Расчетная мощность 3,000 кВт Расчетное напряжение 230 / 400 V +-10% Расчетная частота 50 Hz Расчетный ток 12,5 / 7,2 A КПД 0,75 Расчетный крутящий момент 20,50 Нм Расчетная частота вращения 1.430 об/мин Степень защиты IP55 Режим работы S1 Класс нагревостойкости F Конструкция двигателя B3 Вал двигателя 28x60 со шпонкой Защита двигателя TKO/KTY 83-110 Клеммная коробка В положении 2 Тип подключения Standard Обратная связь Инкр. энкодер IG1024-24V-H Подключение обратной связи Клеммная коробка Охлаждение Вентилятор 1~ / 3~ Клеммная коробка - вентилятор В положении 2 Цвет RAL 7012 = Basalt grey Защита поверхн. от коррозии OKS-S (Small; C1) Соответствие станд. Not CE-compliant | Lenze Operations GmbH |  | 1695.24 | шт
MDFMAIG100-32C1N | 15882711 | Асинхронный двигатель MDFMAIG100-32C1N, №15882711 | Асинхронный двигатель Тип MDFMAIG100-32C1N Тип двигателя MD асинх. 3-ф двигатель Расчетная мощность 3,000 кВт Расчетное напряжение 400 V +-10% звезда Расчетная частота 50 Hz Расчетный ток 7,2 A КПД 0,75 Расчетный крутящий момент 20,50 Нм Расчетная частота вращения 1.430 об/мин Степень защиты IP55 Режим работы S1 Класс нагревостойкости F Конструкция двигателя B3 Вал двигателя 28x60 со шпонкой Защита двигателя PTC Клеммная коробка В положении 2 Тип подключения With 8-pin ICN connector Подключение питания В положении 3 Обратная связь Инкр. энкодер IG1024-24V-H Подключение обратной связи Штекер Охлаждение Вентилятор 1~ / 3~ Клеммная коробка - вентилятор В положении 2 Цвет RAL 7012 = Basalt grey Защита поверхн. от коррозии OKS-S (Small; C1) Соответствие станд. Not CE-compliant Код двигателя C86 (для ПЧ) 1253 | Lenze Operations GmbH |  | 2072.75 | шт
MDFMAIG100-32C1N | 15882817 | Асинхронный двигатель MDFMAIG100-32C1N, №15882817 | Асинхронный двигатель Тип MDFMAIG100-32C1N Тип двигателя MD асинх. 3-ф двигатель Расчетная мощность 3,000 кВт Расчетное напряжение 400 V +-10% звезда Расчетная частота 50 Hz Расчетный ток 7,2 A КПД 0,75 Расчетный крутящий момент 20,50 Нм Расчетная частота вращения 1.430 об/мин Степень защиты IP55 Режим работы S1 Класс нагревостойкости F Конструкция двигателя B3 Вал двигателя 28x60 со шпонкой Защита двигателя PTC Клеммная коробка В положении 2 Тип подключения With 8-pin ICN connector Подключение питания В положении 3 Обратная связь Инкр. энкодер IG1024-24V-H Подключение обратной связи Штекер Охлаждение Вентилятор 3~ with connector Клеммная коробка - вентилятор В положении 2 Цвет RAL 7012 = Basalt grey Защита поверхн. от коррозии OKS-S (Small; C1) Соответствие станд. Not CE-compliant Код двигателя C86 (для ПЧ) 1253 | Lenze Operations GmbH |  | 2187.56 | шт
MDFMAIG100-32C1N | 16036726 | Электродвигатель MDFMAIG100-32C1N, №16036726 | Электродвигатель Тип MDFMAIG100-32C1N Двигатель typeMDasyn.3-phaseACmotor Расчетная мощность 3 кВт Расчетное напряжение 230 / 400 V +-10% Расчетная частота 50 Hz Расчетный ток 12,5 / 7,2 A КПД 0,75 Расчетный крутящий момент 20,5 Нм Расчетная частота вращения 1430 об/мин Степень защиты IP55 Режим работы S1 Класс нагревостойкости F Конструкция двигателя B5 FF215 (A250) Вал двигателя 28x60 со шпонкой Защита двигателя TKO/KTY 83-110 Клеммная коробка В положении 2 Тип подключения Standard Обратная связь Incr. encoder IG512-5V-T Подключение обратной связи Клеммная коробка Охлаждение Вентилятор 1~ / 3~ Клеммная коробка - вентилятор В положении 2 Цвет RAL 7012 = Basalt grey Защита поверхн. от коррозии OKS-S (Small; C1) Соответствие станд. Not CE-compliant Код двигателя C86 (для ПЧ) 1253 | Lenze Operations GmbH |  | 1736.76 | шт
MDFMAIG100-32C1N | 16163305 | Двигатель асинхронный MDFMAIG100-32C1N, №16163305 | Двигатель асинхронный Тип MDFMAIG100-32C1N Двигатель MD 100-32 Расчетная мощность 5,4 кВт Класс энергоэффективности IE1 Конструкция двигателя B3 Вал двигателя 28x60 со шпонкой Расчетная частота вращения 2540 об/мин Расчетный крутящий момент 20,5 Нм Расчетное напряжение 400 V Подключение треугольник Выходной ток 12.50 A Расчетная частота 87 Hz cos phi 0,73 Operating mode S1 Тип подключения Клеммная коробка Клеммная коробка В положении 2 Temperature class F Защита двигателя TKO (Thermal contact, NC) Степень защиты IP55 Цвет RAL 7012 = Basalt grey Surface/corrosion protection OKS-S (Small; C1) Охлаждение Вентилятор Blower circuit 1~/3~ Blower connection Terminal box Клеммная коробка - вентилятор В положении 2 Момент тормоза 0 Нм Обратная связь Incr. encoder IG1024-24V-H Код двигателя C86 (для ПЧ) 1254 Момент инерции 61 kgcm2 Mot power 0 kW | Lenze Operations GmbH |  | 1695.24 | шт
MDFMAIG112-22C1N | 15715809 | Асинхронный двигатель MDFMAIG112-22C1N, №15715809 | Асинхронный двигатель Тип MDFMAIG112-22C1N Тип двигателя MD асинх. 3-ф двигатель Расчетная мощность 4,000 кВт Расчетное напряжение 230 / 400 V +-10% Расчетная частота 50 Hz Расчетный ток 16,1 / 9,3 A КПД 0,73 Расчетная частота вращения 1.450 об/мин Расчетный крутящий момент 26,30 Нм Степень защиты IP55 Режим работы S1 Класс нагревостойкости F Конструкция двигателя B5 FF215 (A250) Вал двигателя 28x60 with featherkey Защита двигателя TKO/KTY 83-110 Клеммная коробка В положении 2 Тип подключения Standard Обратная связь Инкр. энкодер IG2048-5V-T Подключение обратной связи Штекер Охлаждение Вентилятор 1~ / 3~ Клеммная коробка - вентилятор В положении 2 Цвет RAL 7012 = Basalt grey Защита поверхн. от коррозии OKS-S (Standard) Соответствие станд. Not CE-compliant | Lenze Operations GmbH |  | 2001.88 | шт
MDFMAIG112-22C1N | 16098706 | Асинхронный двигатель MDFMAIG112-22C1N, №16098706 | Асинхронный двигатель Тип MDFMAIG112-22C1N Kind of motor MD 3-phase AC asyn. motor Расчетная мощность 4 кВт Расчетное напряжение 230 / 400 V +-10% Расчетная частота 50 Hz Выходной ток 16,1 / 9,3 A cos phi 0,73 Расчетный крутящий момент 26,3 Нм Расчетная частота вращения 1450 об/мин Степень защиты IP54 Operating mode S1 Temperature class F Конструкция двигателя B5 FF215 (A250) Вал двигателя 28x60 со шпонкой Защита двигателя TKO/KTY 83-110 Клеммная коробка В положении 2 Тип подключения Standard Обратная связь Incr. encoder IG128-24V-H Подключение обратной связи M12 plug Охлаждение Вентилятор 1~ / 3~ Клеммная коробка - вентилятор В положении 2 Цвет RAL 7012 = Basalt grey Surface/corrosion protection OKS-S (Small; C1) Соответствие станд. Not CE-compliant Код двигателя C86 (для ПЧ) 1255 | Lenze Operations GmbH |  | 1454.46 | шт
MDFMAIG112-22C1N | 16163304 | Двигатель асинхронный MDFMAIG112-22C1N, №16163304 | Двигатель асинхронный Тип MDFMAIG112-22C1N Двигатель MD 112-22 Расчетная мощность 4 кВт Класс энергоэффективности IE1 Конструкция двигателя B3 Вал двигателя 28x60 со шпонкой Расчетная частота вращения 1450 об/мин Расчетный крутящий момент 26,3 Нм Расчетное напряжение 230 / 400 V Выходной ток 16.10 / 9.30 A Расчетная частота 50 Hz cos phi 0,73 Operating mode S1 Тип подключения Клеммная коробка Клеммная коробка В положении 2 Temperature class F Защита двигателя TKO (Thermal contact, NC) Степень защиты IP55 Цвет RAL 7012 = Basalt grey Surface/corrosion protection OKS-S (Small; C1) Охлаждение Вентилятор Blower circuit 1~/3~ Blower connection Terminal box Клеммная коробка - вентилятор В положении 2 Момент тормоза 0 Нм Обратная связь Incr. encoder IG2048-24V-H Код двигателя C86 (для ПЧ) 1255 Момент инерции 107 kgcm2 Mot power 0 kW | Lenze Operations GmbH |  | 1858.49 | шт
MDFMAIG132-12C1N | 15810257 | Асинхронный двигатель MDFMAIG132-12C1N, №15810257 | Асинхронный двигатель Тип MDFMAIG132-12C1N Тип двигателя MD асинх. 3-ф двигатель Расчетная мощность 5,500 кВт Расчетное напряжение 230 / 400 V +-10% Расчетная частота 50 Hz Расчетный ток 20,2 / 11,7 A КПД 0,75 Расчетная частота вращения 1.450 об/мин Расчетный крутящий момент 36,20 Нм Степень защиты IP55 Режим работы S1 Класс нагревостойкости F Конструкция двигателя B5 FF265 (A300) Вал двигателя 38x80 со шпонкой Защита двигателя PTC Клеммная коробка В положении 2 Тип подключения Standard Обратная связь Инкр. энкодер IG1024-24V-H Подключение обратной связи Клеммная коробка Охлаждение Вентилятор 1~ / 3~ Клеммная коробка - вентилятор В положении 2 Цвет RAL 7012 = Basalt grey Защита поверхн. от коррозии OKS-S (Small; C1) Соответствие станд. Not CE-compliant Код двигателя C86 (для ПЧ) 1269 | Lenze Operations GmbH |  | 2240.4 | шт
MDFMAIG132-12C1N | 15610311 | Асинхронный двигатель MDFMAIG132-12C1N, №15610311 | Асинхронный двигатель Тип MDFMAIG132-12C1N Тип двигателя MD асинх. 3-ф двигатель Расчетная мощность 5,500 кВт Расчетное напряжение 230 / 400 V +-10% Расчетная частота 50 Hz Расчетный ток 20,2 / 11,7 A КПД 0,75 Расчетная частота вращения 1.450 об/мин Расчетный крутящий момент 36,20 Нм Степень защиты IP55 Режим работы S1 Класс нагревостойкости F Конструкция двигателя B5 FF265 (A300) Вал двигателя 38x80 со шпонкой Защита двигателя TKO/KTY 83-110 Клеммная коробка В положении 2 Тип подключения Standard Обратная связь Инкр. энкодер IG1024-24V-H Подключение обратной связи Клеммная коробка Охлаждение Вентилятор 1~ / 3~ Клеммная коробка - вентилятор В положении 2 Цвет RAL 7012 = Basalt grey Защита поверхн. от коррозии OKS-S (Small; C1) Соответствие станд. Not CE-compliant Код двигателя C86 (для ПЧ) 1269 | Lenze Operations GmbH |  | 2105.88 | шт
MDFMAIG132-12C1N | 16009355 | Двигатель MDFMAIG132-12C1N, №16009355 | Двигатель Тип MDFMAIG132-12C1N Тип двигателя MD асинх. 3-ф двигатель Расчетная мощность 9,7 кВт Расчетное напряжение 400 V +-10% треугольник Расчетная частота 87 Hz Расчетный ток 20,1 A КПД 0,74 Расчетный крутящий момент 36,2 Нм Расчетная частота вращения 2560 об/мин Степень защиты IP55 Режим работы S1 Класс нагревостойкости F Конструкция двигателя B3 Вал двигателя 38x80 со шпонкой Защита двигателя TKO/KTY 83-110 Клеммная коробка В положении 2 Тип подключения Standard Обратная связь Incr. encoder IG1024-5V-T Подключение обратной связи Клеммная коробка Охлаждение Вентилятор 1~ / 3~ Клеммная коробка - вентилятор В положении 2 Цвет RAL 7012 = Basalt grey Защита поверхн. от коррозии OKS-S (Small; C1) Соответствие станд. Not CE-compliant Код двигателя C86 (для ПЧ) 1270 | Lenze Operations GmbH |  | 2105.88 | шт
MDFMAIG132-12C1N 5,5 кВт | 16023045 | Асинхронный двигатель MDFMAIG132-12C1N, №16023045 | Асинхронный двигатель Тип MDFMAIG132-12C1N Тип двигателя MD асинх. 3-ф двигатель Расчетная мощность 5,5 кВт Расчетное напряжение 230 / 400 V +-10% Расчетная частота 50 Hz Расчетный ток 20,2 / 11,7 A КПД 0,75 Расчетный крутящий момент 36,2 Нм Расчетная частота вращения 1450 об/мин Степень защиты IP55 Режим работы S1 Класс нагревостойкости F Конструкция двигателя B5 FF265 (A300) Вал двигателя 38x80 со шпонкой Защита двигателя PTC Клеммная коробка В положении 2 Тип подключения Standard Обратная связь Incr. encoder IG2048-5V-T Подключение обратной связи Клеммная коробка Охлаждение Вентилятор 1~ / 3~ Клеммная коробка - вентилятор В положении 2 Цвет RAL 7012 = Basalt grey Защита поверхн. от коррозии OKS-S (Small; C1) Соответствие станд. Not CE-compliant Код двигателя C86 (для ПЧ) 1269 | Lenze Operations GmbH |  | 2240.4 | шт
MDFMAIG132-12C1N, 5,5квт 1450об/мин | 15645397 | Асинхронный электродвигатель MDFMAIG132-12C1N, 5,5квт 1450об/мин №15645397 | Асинхронный электродвигатель Тип MDFMAIG132-12C1N Тип двигателя MD асинх. 3-ф двигатель Расчетная мощность 5,500 кВт Расчетное напряжение 230 / 400 V +-10% Расчетная частота 50 Hz Расчетный ток 20,2 / 11,7 A КПД 0,75 Расчетная частота вращения 1.450 r/min Расчетный крутящий момент 36,20 Нм Степень защиты IP54 Режим работы S1 Класс нагревостойкости F Конструкция двигателя B5 FF265 (A300) Вал двигателя 38x80 со шпонкой Защита двигателя TKO/KTY 83-110 Клеммная коробка В положении 2 Тип подключения Standard Обратная связь Инкр. энкодер IG1024-5V-T Подключение обратной связи Клеммная коробка Охлаждение Вентилятор 1~ / 3~ Клеммная коробка - вентилятор В положении 2 Цвет RAL 7012 = Basalt grey Защита поверхн. от коррозии OKS-S (стандарт) Соответствие станд. Not CE-compliant Код двигателя C86 (для ПЧ) 1269 | Lenze Operations GmbH |  | 2105.88 | шт
MDFMAIG132-22C1N | 16224227 | Двигатель асинхронный MDFMAIG132-22C1N, №16224227 | Двигатель асинхронный Серия мотора MD трехфазный Двигатель MD132-22 Код мотора MDFMAIG132-22C1N Расчетная мощность 7,5 кВт Класс энергоэффективности IE1 Конструкция двигателя B5 Фланец FF265 (A300) Вал двигателя 38x80 со шпонкой Расчетная частота вращения 1455 об/мин Расчетный крутящий момент 49,2 Нм Расчетное напряжение 230 / 400 V Подключение Star Расчетный ток 29.30 / 17.00 A Расчетная частота 50 Гц косинус ϕ (коэффициент мощности) 0,76 Режим работы S1 Тип подключения Клеммная коробка Клеммная коробка Позиция 2 Температурный класс F Защита двигателя TKO (термоконтакт, НЗ) Степень защиты IP55 Цвет Цвет по RAL = 7012 (серый) Surface/corrosion protection OKS-S (Small; C1) Охлаждение Вентилятор Цепь вентилятора 1~/3~ Подключение вентилятора Клеммная коробка Клеммная коробка - вентилятор Позиция 2 Момент тормоза 0 Нм Обратная связь Incr. Энкодер IG1024-24V-H Код двигателя C86 (для ПЧ) 1259 Момент инерции 336 kgcm2 Мощность мотора 0 кВт | Lenze Operations GmbH |  | 2403.41 | шт
MDFMAIG132-22C1N | 15701084 | Асинхронный двигатель MDFMAIG132-22C1N, №15701084 | Асинхронный двигатель Тип MDFMAIG132-22C1N Тип двигателя MD асинх. 3-ф двигатель Расчетная мощность 7,500 кВт Расчетное напряжение 230 / 400 V +-10% Расчетная частота 50 Hz Расчетный ток 28,6 / 16,5 A КПД 0,76 Расчетная частота вращения 1.455 об/мин Расчетный крутящий момент 49,20 Нм Степень защиты IP54 Режим работы S1 Класс нагревостойкости F Конструкция двигателя B5 FF265 (A300) Вал двигателя 38x80 со шпонкой Защита двигателя TKO/KTY 83-110 Клеммная коробка В положении 2 Тип подключения Standard Обратная связь Инкр. энкодер IG2048-5V-T Подключение обратной связи Клеммная коробка Охлаждение Вентилятор 1~ / 3~ Клеммная коробка - вентилятор В положении 2 Цвет RAL 7012 = Basalt grey Защита поверхн. от коррозии OKS-S (Standard) Соответствие станд. Not CE-compliant Код двигателя C86 (для ПЧ) 1259 | Lenze Operations GmbH |  | 2403.41 | шт
MDFMAIG132-22C1N | 15701085 | Асинхронный двигатель MDFMAIG132-22C1N, №15701085 | Асинхронный двигатель Тип MDFMAIG132-22C1N Тип двигателя MD асинх. 3-ф двигатель Расчетная мощность 7,500 кВт Расчетное напряжение 230 / 400 V +-10% Расчетная частота 50 Hz Расчетный ток 28,6 / 16,5 A КПД 0,76 Расчетная частота вращения 1.455 об/мин Расчетный крутящий момент 49,20 Нм Степень защиты IP54 Режим работы S1 Класс нагревостойкости F Конструкция двигателя B5 FF265 (A300) Вал двигателя 38x80 со шпонкой Защита двигателя TKO/KTY 83-110 Клеммная коробка В положении 2 Тип подключения Standard Обратная связь Инкр. энкодер IG2048-24V-H Подключение обратной связи Клеммная коробка Охлаждение Вентилятор 1~ / 3~ Клеммная коробка - вентилятор В положении 2 Цвет RAL 7012 = Basalt grey Защита поверхн. от коррозии OKS-S (Standard) Соответствие станд. Not CE-compliant Код двигателя C86 (для ПЧ) 1259 | Lenze Operations GmbH |  | 2403.41 | шт
MDFMAIG132-22C1N | 16070538 | Асинхронный жвигатель MDFMAIG132-22C1N №16070538 | Асинхронный двигатель Тип MDFMAIG132-22C1N Расчетная мощность 13,2 кВт Класс энергоэффективности IE1 Конструкция двигателя B5 Фланец FF265 (A300) Вал двигателя 38x80 со шпонкой Расчетная частота вращения 2565 об/мин Расчетный крутящий момент 49,2 Нм Расчетное напряжение 400 V Подключение треугольник Выходной ток 29.30 A Расчетная частота 87 Hz cos phi 0,75 Operating mode S1 Тип подключения Клеммная коробка Клеммная коробка В положении 2 Temperature class F Защита двигателя TKO (Thermal contact, NC) Степень защиты IP55 Цвет RAL 7012 = Basalt grey Surface/corrosion protection OKS-S (Small; C1) Охлаждение Вентилятор Blower circuit 1~/3~ Blower connection Terminal box Клеммная коробка - вентилятор В положении 2 Момент тормоза 0 Нм Обратная связь Incr. encoder IG2048-24V-H Код двигателя C86 (для ПЧ) 1260 Момент инерции 336 kgcm2 | Lenze Operations GmbH |  | 2403.41 | шт
MDFMAIG132-22C1N | 16070894 | Двигатель MDFMAIG132-22C1N, №16070894 | Двигатель Тип MDFMAIG132-22C1N Расчетная мощность 13,2 кВт Класс энергоэффективности IE1 Конструкция двигателя B3 Вал двигателя 38x80 со шпонкой Расчетная частота вращения 2565 об/мин Расчетный крутящий момент 49,2 Нм Расчетное напряжение 400 V Подключение треугольник Выходной ток 29.30 A Расчетная частота 87 Hz cos phi 0,75 Operating mode S1 Тип подключения Клеммная коробка Клеммная коробка В положении 2 Temperature class F Защита двигателя TKO (Thermal contact, NC) Степень защиты IP55 Цвет RAL 7012 = Basalt grey Surface/corrosion protection OKS-S (Small; C1) Охлаждение Вентилятор Blower circuit 1~/3~ Blower connection Terminal box Клеммная коробка - вентилятор В положении 2 Момент тормоза 0 Нм Обратная связь Incr. encoder IG2048-24V-H Код двигателя C86 (для ПЧ) 1260 Момент инерции 336 kgcm2 | Lenze Operations GmbH |  | 2403.41 | шт
MDFMAIG132-22C1N 7,5 кВт | 16023042 | Асинхронный двигатель MDFMAIG132-22C1N, №16023042 | Асинхронный двигатель Тип MDFMAIG132-22C1N Тип двигателя MD асинх. 3-ф двигатель Расчетная мощность 7,5 кВт Расчетное напряжение 230 / 400 V +-10% Расчетная частота 50 Hz Расчетный ток 28,6 / 16,5 A КПД 0,76 Расчетный крутящий момент 49,2 Нм Расчетная частота вращения 1455 об/мин Степень защиты IP55 Режим работы S1 Класс нагревостойкости F Конструкция двигателя B5 FF265 (A300) Вал двигателя 38x80 со шпонкой Защита двигателя PTC Клеммная коробка В положении 2 Тип подключения Standard Обратная связь Incr. encoder IG2048-5V-T Подключение обратной связи Клеммная коробка Охлаждение Вентилятор 1~ / 3~ Клеммная коробка - вентилятор В положении 2 Цвет RAL 7012 = Basalt grey Защита поверхн. от коррозии OKS-S (Small; C1) Соответствие станд. Not CE-compliant Код двигателя C86 (для ПЧ) 1259 | Lenze Operations GmbH |  | 2537.93 | шт
MDFMAIG160-22B1N | 15661108 | Двигатель MDFMAIG160-22B1N, №15661108 | Двигатель Тип MDFMAIG160-22B1N Тип двигателя MD асинх. 3-ф двигатель Расчетная мощность 11,000 кВт Расчетное напряжение 400 / V +-10% Расчетная частота 50 Hz Расчетный ток 21,0 A КПД 0,85 Расчетная частота вращения 1.460 r/min Расчетный крутящий момент 71,90 Нм Степень защиты IP54 Режим работы S1 Класс нагревостойкости F Конструкция двигателя B5 FF300 (A350) Вал двигателя 42x110 со шпонкой Защита двигателя TKO/KTY 83-110 Клеммная коробка В положении 2 Тип подключения Standard Обратная связь Инкр. энкодер IG2048-24V-H Подключение обратной связи Клеммная коробка Охлаждение Вентилятор 1~ / 3~ Клеммная коробка - вентилятор В положении 2 Цвет RAL 7012 = Basalt grey Защита поверхн. от коррозии OKS-S (стандарт) Соответствие станд. Not CE-compliant Код двигателя C86 (для ПЧ) 1046 | Lenze Operations GmbH |  | 3087.3 | шт
MDFMAIG160-22B1N | 15610469 | Асинхронный двигатель MDFMAIG160-22B1N, №15610469 | Асинхронный двигатель Тип MDFMAIG160-22B1N Тип двигателя MD асинх. 3-ф двигатель Расчетная мощность 11,000 кВт Расчетное напряжение 230 / 400 V +-10% Расчетная частота 50 Hz Расчетный ток 36,5 / 21,0 A КПД 0,85 Расчетная частота вращения 1.460 об/мин Расчетный крутящий момент 71,90 Нм Степень защиты IP55 Режим работы S1 Класс нагревостойкости F Конструкция двигателя B3 Вал двигателя 42x110 with featherkey Защита двигателя TKO/KTY 83-110 Клеммная коробка В положении 2 Тип подключения Standard Обратная связь Инкр. энкодер IG2048-5V-T Подключение обратной связи Клеммная коробка Охлаждение Вентилятор 1~ / 3~ Клеммная коробка - вентилятор В положении 2 Цвет RAL 7012 = Basalt grey Защита поверхн. от коррозии OKS-S (Standard) Соответствие станд. Not CE-compliant Код двигателя C86 (для ПЧ) 1225 | Lenze Operations GmbH |  | 3087.3 | шт
MDFMAIG160-22B1N | 15751016 | Асинхронный двигатель MDFMAIG160-22B1N, №15751016 | Асинхронный двигатель Тип MDFMAIG160-22B1N Тип двигателя MD асинх. 3-ф двигатель Расчетная мощность 11,000 кВт Расчетное напряжение 230 / 400 V +-10% Расчетная частота 50 Hz Расчетный ток 36,5 / 21,0 A КПД 0,85 Расчетная частота вращения 1.460 об/мин Расчетный крутящий момент 71,90 Нм Степень защиты IP55 Режим работы S1 Класс нагревостойкости F Конструкция двигателя B5 FF300 (A350) Вал двигателя 42x110 со шпонкой Защита двигателя TKO/KTY 83-110 Клеммная коробка В положении 2 Тип подключения Standard Подключение питания В положении 3 Обратная связь Инкр. энкодер IG2048-5V-T Подключение обратной связи Клеммная коробка Охлаждение Вентилятор 1~ / 3~ Клеммная коробка - вентилятор В положении 2 Цвет RAL 7012 = Basalt grey Защита поверхн. от коррозии OKS-S (Standard) | Lenze Operations GmbH |  | 3087.3 | шт
MDFMAIG160-22B1N | 15860401 | Асинхронный двигатель MDFMAIG160-22B1N, №15860401 | Асинхронный двигатель Тип MDFMAIG160-22B1N Тип двигателя MD асинх. 3-ф двигатель Расчетная мощность 11,000 кВт Расчетное напряжение 230 / 400 V +-10% Расчетная частота 50 Hz Расчетный ток 36,5 / 21,0 A КПД 0,85 Расчетный крутящий момент 71,90 Нм Расчетная частота вращения 1.460 об/мин Степень защиты IP54 Режим работы S1 Класс нагревостойкости F Конструкция двигателя B5 FF300 (A350) Вал двигателя 42x110 со шпонкой Защита двигателя PTC Клеммная коробка В положении 2 Тип подключения Standard Обратная связь Инкр. энкодер IG128-24V-H Подключение обратной связи Штекер M12 Охлаждение Вентилятор 1~ / 3~ Клеммная коробка - вентилятор В положении 2 Цвет RAL 9005 = Jet black матовый Защита поверхн. от коррозии OKS-S (Small; C1) Соответствие станд. Not CE-compliant Код двигателя C86 (для ПЧ) 1225 | Lenze Operations GmbH |  | 2821.06 | шт
MDFMAIG160-22B1N | 15985224 | Электродвигатель MDFMAIG160-22B1N, №15985224 | Электродвигатель Тип MDFMAIG160-22B1N Двигатель typeMDasyn.3-phaseACmotor Расчетная мощность 11 кВт Расчетное напряжение 230 / 400 V +-10% Расчетная частота 50 Hz Расчетный ток 36,5 / 21,0 A КПД 0,85 Расчетный крутящий момент 71,9 Нм Расчетная частота вращения 1460 об/мин Степень защиты IP55 Режим работы S1 Класс нагревостойкости F Конструкция двигателя B3 Вал двигателя 42x110 со шпонкой Защита двигателя TKO/KTY 83-110 Клеммная коробка В положении 2 Тип подключения Standard Обратная связь Incr. encoder IG2048-5V-T Подключение обратной связи Клеммная коробка Охлаждение Вентилятор 1~ / 3~ Клеммная коробка - вентилятор В положении 2 Цвет Primed Защита поверхн. от коррозии OKS-G (загрунтованный) Соответствие станд. Not CE-compliant Код двигателя C86 (для ПЧ) 1225 | Lenze Operations GmbH | --->15012843 | 3032.47 | шт
MDFMAIG160-22B1N | 15442257 | Двигатель MDFMAIG160-22B1N, №15442257 | Двигатель Тип MDFMAIG160-22B1N Тип двигателя MD асинх. 3-ф двигатель Расчетная мощность 19,3 кВт Расчетное напряжение 400 V +-10% треугольник Расчетная частота 87 Hz Расчетный ток 36,5 A КПД 0,85 Расчетный крутящий момент 71,9 Нм Расчетная частота вращения 2565 об/мин Степень защиты IP54 Режим работы S1 Класс нагревостойкости F Конструкция двигателя B3 Вал двигателя 42x110 со шпонкой Защита двигателя TKO/KTY 83-110 Клеммная коробка В положении 2 Тип подключения Standard Обратная связь Incr. encoder IG128-24V-H Подключение обратной связи Штекер M12 Охлаждение Вентилятор 1~ / 3~ Клеммная коробка - вентилятор В положении 2 Цвет RAL 7012 = Basalt grey Защита поверхн. от коррозии OKS-S (Small; C1) Соответствие станд. Not CE-compliant Код двигателя C86 (для ПЧ) 1226 | Lenze Operations GmbH |  | 2641.73 | шт
MDFMAIG160-22B1N 11 кВт | 16022991 | Асинхронный двигатель MDFMAIG160-22B1N, №16022991 | Асинхронный двигатель Тип MDFMAIG160-22B1N Тип двигателя MD асинх. 3-ф двигатель Расчетная мощность 11 кВт Расчетное напряжение 230 / 400 V +-10% Расчетная частота 50 Hz Расчетный ток 36,5 / 21,0 A КПД 0,85 Расчетный крутящий момент 71,9 Нм Расчетная частота вращения 1460 об/мин Степень защиты IP55 Режим работы S1 Класс нагревостойкости F Конструкция двигателя B5 FF300 (A350) Вал двигателя 42x110 со шпонкой Защита двигателя PTC Клеммная коробка В положении 2 Тип подключения Standard Обратная связь Incr. encoder IG2048-5V-T Подключение обратной связи Клеммная коробка Охлаждение Вентилятор 1~ / 3~ Клеммная коробка - вентилятор В положении 2 Цвет RAL 7012 = Basalt grey Защита поверхн. от коррозии OKS-S (Small; C1) Соответствие станд. Not CE-compliant Код двигателя C86 (для ПЧ) 1225 | Lenze Operations GmbH |  | 3266.62 | шт
MDFMAIG160-32B1N | 15665922 | Двигатель MDFMAIG160-32B1N, №15665922 | Двигатель Тип MDFMAIG160-32B1N Двигатель typeMDasyn.3-phaseACmotor Расчетная мощность 26,400 кВт Расчетное напряжение 400 V +-10% треугольник Расчетная частота 87 Hz Расчетный ток 48,4 A КПД 0,86 Расчетная частота вращения 2.565 r/min Расчетный крутящий момент 98,10 Нм Степень защиты IP54 Режим работы S1 Класс нагревостойкости F Конструкция двигателя B3 Вал двигателя 42x110 со шпонкой Защита двигателя TKO/KTY 83-110 Клеммная коробка В положении 2 Тип подключения Standard Обратная связь Инкр. энкодер IG1024-24V-H Подключение обратной связи Клеммная коробка Охлаждение Вентилятор 1~ / 3~ Клеммная коробка - вентилятор В положении 2 Цвет RAL 7012 = Basalt grey Защита поверхн. от коррозии OKS-S (стандарт) Соответствие станд. Not CE-compliant Код двигателя C86 (для ПЧ) 1228 | Lenze Operations GmbH |  | 3507.69 | шт
MDFMAIG160-32B1N | 15973875 | Электродвигатель MDFMAIG160-32B1N, №15973875 | Электродвигатель Тип MDFMAIG160-32B1N Двигатель typeMDasyn.3-phaseACmotor Расчетная мощность 26,4 кВт Расчетное напряжение 400 V +-10% треугольник Расчетная частота 87 Hz Расчетный ток 48,4 A КПД 0,86 Расчетный крутящий момент 98,1 Нм Расчетная частота вращения 2565 об/мин Степень защиты IP55 Режим работы S1 Класс нагревостойкости F Конструкция двигателя B3 Вал двигателя 42x110 со шпонкой Защита двигателя TKO/KTY 83-110 Клеммная коробка В положении 2 Тип подключения Standard Обратная связь Incr. encoder IG1024-5V-T Подключение обратной связи Клеммная коробка Охлаждение Вентилятор 1~ / 3~ Клеммная коробка - вентилятор В положении 2 Цвет RAL 9005 = Jet black Защита поверхн. от коррозии OKS-S (Small; C1) Соответствие станд. Not CE-compliant Код двигателя C86 (для ПЧ) 1228 | Lenze Operations GmbH | 17 дней | 3507.69 | шт
MDFMAIG160-32B1N | 16021328 | Двигатель MDFMAIG160-32B1N, №16021328 | Двигатель Тип MDFMAIG160-32B1N Тип двигателя MD асинх. 3-ф двигатель Расчетная мощность 15 кВт Расчетное напряжение 400 / V +-10% Расчетная частота 50 Hz Расчетный ток 27,8 A КПД 0,87 Расчетный крутящий момент 98,1 Нм Расчетная частота вращения 1460 об/мин Степень защиты IP55 Режим работы S1 Класс нагревостойкости F Конструкция двигателя B3 Вал двигателя 42x110 со шпонкой Защита двигателя TKO/KTY 83-110 Клеммная коробка В положении 2 Тип подключения Standard Обратная связь Incr. encoder IG2048-5V-T Подключение обратной связи Клеммная коробка Охлаждение Вентилятор 1~ / 3~ Клеммная коробка - вентилятор В положении 2 Цвет RAL 7012 = Basalt grey Защита поверхн. от коррозии OKS-S (Small; C1) Соответствие станд. Not CE-compliant Код двигателя C86 (для ПЧ) 1047 | Lenze Operations GmbH |  | 3507.69 | шт
MDFMAIG180-12B1N | 16093141 | Асинхронный двигатель MDFMAIG180-12B1N, №16093141 | Асинхронный двигатель Тип MDFMAIG180-12B1N Kind of motor MD 3-phase AC asyn. motor Расчетная мощность 18,5 кВт Расчетное напряжение 230 / 400 V +-10% Расчетная частота 50 Hz Выходной ток 57,8 / 32,8 A cos phi 0,9 Расчетный крутящий момент 120 Нм Расчетная частота вращения 1470 об/мин Степень защиты IP55 Operating mode S1 Temperature class F Конструкция двигателя B5 FF300 (A350) Вал двигателя 48x110 со шпонкой Защита двигателя TKO/KTY 83-110 Клеммная коробка В положении 2 Тип подключения Standard Обратная связь Incr. encoder IG1024-24V-H Подключение обратной связи Клеммная коробка Охлаждение Вентилятор 1~ / 3~ Клеммная коробка - вентилятор В положении 2 Цвет RAL 7012 = Basalt grey Surface/corrosion protection OKS-S (Small; C1) Соответствие станд. Not CE-compliant Код двигателя C86 (для ПЧ) 1032 | Lenze Operations GmbH |  | 4227.16 | шт
MDFMAIG180-12B1N | 16096646 | Асинхронный двигатель MDFMAIG180-12B1N, №16096646 | Асинхронный двигатель Тип MDFMAIG180-12B1N Мотор MD 3-phase AC asyn. motor Расчетная мощность 32,4 кВт Расчетное напряжение 400 V +-10% треугольник Расчетная частота 87 Hz Выходной ток 57,8 A cos phi 0,89 Расчетный крутящий момент 120 Нм Расчетная частота вращения 2575 об/мин Степень защиты IP55 Operating mode S1 Temperature class F Конструкция двигателя B3 Вал двигателя 48x110 со шпонкой Защита двигателя TKO/KTY 83-110 Клеммная коробка В положении 2 Тип подключения Standard Обратная связь Incr. encoder IG1024-24V-H Подключение обратной связи Клеммная коробка Охлаждение Вентилятор 1~ / 3~ Клеммная коробка - вентилятор В положении 2 Цвет RAL 7012 = Basalt grey Surface/corrosion protection OKS-S (Small; C1) Соответствие станд. Not CE-compliant Код двигателя C86 (для ПЧ) 1033 | Lenze Operations GmbH |  | 4227.16 | шт
MDFMAIG180-32B1N | 15389866 | Двигатель MDFMAIG180-32B1N, №15389866 | Двигатель Тип MDFMAIG180-32B1N Тип двигателя MD асинх. 3-ф двигатель Расчетная мощность 22,000 кВт Расчетное напряжение 400 / V +-10% Расчетная частота 50 Hz Расчетный ток 38,8 A КПД 0,90 Расчетный крутящий момент 144,00 Нм Расчетная частота вращения 1.465 об/мин Степень защиты IP55 Режим работы S1 Класс нагревостойкости F Конструкция двигателя B3 Вал двигателя 48x110 со шпонкой Защита двигателя TKO/KTY 83-110 Клеммная коробка В положении 2 Тип подключения Standard Обратная связь Инкр. энкодер IG1024-24V-H Подключение обратной связи Клеммная коробка Охлаждение Вентилятор 1~ / 3~ Клеммная коробка - вентилятор В положении 2 Защита поверхн. от коррозии OKS-S (Small; C1) Цвет RAL 7012 = Basalt grey Соответствие станд. Not CE-compliant Код двигателя C86 (для ПЧ) 1049 | Lenze Operations GmbH |  | 4615.22 | шт
MDFMAIG225-22B0N | 16156369 | Двигатель MDFMAIG225-22B0N Z1, №16156369 | Двигатель Z1 Тип MDFMAIG225-22B0N Для редуктора GKS14-3M, i=20,065 Серия мотора MD 3-phase AC asyn. motor Расчетное напряжение 400 / V +-10% Расчетная мощность 45 кВт Расчетная частота 50 Hz Выходной ток 79,0 A cos phi 0,88 Расчетная частота вращения 1480 об/мин Расчетный крутящий момент 290,4 Нм Степень защиты IP55 Temperature class F Operating mode S1 Конструкция двигателя B9Q300 Вал двигателя Конический под вал-шестерню Защита двигателя PTC Клеммная коробка В положении 2 Тип подключения Standard Подключение питания В положении 5 Обратная связь Incr. encoder IG2048-24V-H Подключение обратной связи Клеммная коробка Охлаждение Вентилятор 3~ Клеммная коробка - вентилятор В положении 2 Цвет RAL 7012 = Basalt grey Surface/corrosion protection OKS-S (Small; C1) Соответствие станд. Not CE-compliant Передаточное число 1-й ступени 1,625 | Lenze Operations GmbH | 15182505 (15182506) | 9626.09 | шт
MDFMARS 100-32 | 15058310 | Двигатель асинхронный MDFMARS 100-32, 3 kW, 230/400 V, 50 Hz, 1415/min, 20,2 Nm, B14 FT130 (C160), TKO/KTY 83-110, resolver, with blower 1~, Nr 15058310 |  | Lenze Operations GmbH | /Артикул до обработки 15058310 | 1495.07 | шт
MDFMARS 112-22 | 15006730 | Асинхронный электродвигатель MDFMARS 112-22, №15006730 | Асинхронный электродвигатель Тип MDFMARS 112-22 Тип двигателя MD асинх. 3-ф двигатель Расчетная мощность 7,100 кВт Расчетное напряжение 400 V +-10% треугольник Расчетная частота 87 Hz Расчетный ток 14,3 A КПД 0,83 Расчетная частота вращения 2.545 об/мин Расчетный крутящий момент 26,60 Нм Степень защиты IP54 Класс нагревостойкости F Вал двигателя 28x60 со шпонкой Защита двигателя TKO/KTY 83-110 Клеммная коробка В положении 2 Тип подключения Standard Конструкция двигателя B5 FF215 (A250) Обратная связь Резольвер RS1 Охлаждение Вентилятор 1~ Цвет RAL 9005 = Jet black | Lenze Operations GmbH |  | 1846.3 | шт
MDFMARS 180-22 №15006473 | 15006473 | Асинхронный двигатель MDFMARS 180-22 №15006473 22 кВт, 1456 об/мин | Асинхронный двигатель MDFMARS 180-22 Двигатель typeMDasyn.3-phaseACmotor Расчетная мощность 22,000 кВт Расчетное напряжение 230 / 400 V +-10% Расчетная частота 50 Hz Расчетный ток 67,4 / 38,8 A КПД 0,90 Расчетная частота вращения 1.456 об/мин Расчетный крутящий момент 144,30 Нм Степень защиты IP54 Класс нагревостойкости F Вал двигателя 48x110 со шпонкой Защита двигателя TKO/KTY 83-110 Клеммная коробка В положении 2 Тип подключения Standard Конструкция двигателя B3 Обратная связь Резольвер RS1 Охлаждение Вентилятор 1~ / 3~ Цвет загрунтованный | Lenze Operations GmbH |  | 4453.44 | шт
MDFMARS063-12C1C | 15884439 | Асинхронный двигатель MDFMARS063-12C1C, №15884439 | Асинхронный двигатель Тип MDFMARS063-12C1C Тип двигателя MD асинх. 3-ф двигатель Расчетная мощность 0,120 кВт Расчетное напряжение 230 / 400 V +-10% Расчетная частота 50 Hz Расчетный ток 0,85 / 0,49 A КПД 0,56 Расчетный крутящий момент 0,80 Нм Расчетная частота вращения 1.425 об/мин Степень защиты IP54 Режим работы S1 Класс нагревостойкости F Конструкция двигателя B14 FT75 (C90) Вал двигателя 11x23 со шпонкой Защита двигателя TKO/KTY 83-110 Клеммная коробка В положении 2 Тип подключения Standard Обратная связь Резольвер RS1 Подключение обратной связи Штекер Охлаждение Вентилятор 1~ / 3~ Клеммная коробка - вентилятор В положении 2 Цвет RAL 7012 = Basalt grey Защита поверхн. от коррозии OKS-S (Small; C1) Код двигателя C86 (для ПЧ) 1235 | Lenze Operations GmbH |  | 1003.99 | шт
MDFMARS071-32C0C | 16010196 | Электродвигатель MDFMARS071-32C0C+Z1, №16010196 | Электродвигатель Тип MDFMARS071-32C0C Двигатель typeMDasyn.3-phaseACmotor Расчетное напряжение 230 / 400 V +-10% Расчетная мощность 0,37 кВт Расчетная частота 50 Hz Расчетный ток 1,6 / 0,95 A КПД 0,77 Расчетная частота вращения 1410 об/мин Расчетный крутящий момент 2,51 Нм Степень защиты IP54 Класс нагревостойкости F Режим работы S1 Конструкция двигателя B9Q120 Вал двигателя Конический под вал-шестерню Защита двигателя TKO (Thermal contact, NC) Клеммная коробка В положении 3 Тип подключения Standard Обратная связь Резольвер RS1 Подключение обратной связи Клеммная коробка Охлаждение Вентилятор 1~ / 3~ Клеммная коробка - вентилятор В положении 3 Цвет RAL 9005 = Jet black матовый Защита поверхн. от коррозии OKS-S (Small; C1) Передаточное число 1-й ступени 3,5 | Lenze Operations GmbH |  | 1044.04 | шт
MDFMARS080-32C1N | 15758870 | Асинхронный двигатель MDFMARS080-32C1N, №15758870 | Асинхронный двигатель Тип MDFMARS080-32C1N Тип двигателя MD асинх. 3-ф двигатель Расчетная мощность 0,750 кВт Расчетное напряжение 230 / 400 V +-10% Расчетная частота 50 Hz Расчетный ток 3,3 / 1,9 A КПД 0,80 Расчетная частота вращения 1.410 об/мин Расчетный крутящий момент 5,10 Нм Степень защиты IP54 Режим работы S1 Класс нагревостойкости F Конструкция двигателя B14 FT100 (C120) Вал двигателя 19x40 со шпонкой Защита двигателя TKO/KTY 83-110 Клеммная коробка В положении 2 Тип подключения Standard Обратная связь Резольвер RS1 Подключение обратной связи Клеммная коробка Охлаждение Вентилятор 1~ / 3~ Клеммная коробка - вентилятор В положении 2 Цвет загрунтованный Защита поверхн. от коррозии OKS-G (загрунтованный) Соответствие станд. Not CE-compliant Код двигателя C86 (для ПЧ) 1245 | Lenze Operations GmbH |  | 986.34 | шт
MDFMARS080-32C1N | 15339184 | Двигатель MDFMARS080-32C1N, №15339184 | Двигатель Тип MDFMARS080-32C1N Тип двигателя MD асинх. 3-ф двигатель Расчетная мощность 0,750 кВт Расчетное напряжение 230 / 400 V +-10% Расчетная частота 50 Hz Расчетный ток 3,3 / 1,9 A КПД 0,80 Расчетный крутящий момент 5,10 Нм Расчетная частота вращения 1.410 об/мин Степень защиты IP54 Режим работы S1 Класс нагревостойкости F Конструкция двигателя B14 FT100 (C120) Вал двигателя 19x40 со шпонкой Защита двигателя TKO/KTY 83-110 Клеммная коробка В положении 2 Тип подключения Standard Обратная связь Резольвер RS1 Подключение обратной связи Клеммная коробка Охлаждение Вентилятор 1~ / 3~ Клеммная коробка - вентилятор В положении 2 Цвет RAL 7012 = Basalt grey Защита поверхн. от коррозии OKS-S (Small; C1) Соответствие станд. Not CE-compliant Код двигателя C86 (для ПЧ) 1245 | Lenze Operations GmbH | 591848, 0540462 -> | 1041.15 | шт
MDFMARS080-32C1N | 16079318 | Двигатель MDFMARS080-32C1N+Z1, №16079318 | Двигатель Тип MDFMARS080-32C1N Kind of motor MD 3-phase AC asyn. motor Расчетное напряжение 230 / 400 V +-10% Расчетная мощность 0,75 кВт Расчетная частота 50 Hz Выходной ток 3,3 / 1,9 A cos phi 0,8 Расчетная частота вращения 1410 об/мин Расчетный крутящий момент 5,1 Нм Степень защиты IP54 Temperature class F Operating mode S1 Конструкция двигателя B9Q145 Вал двигателя Конический под вал-шестерню Защита двигателя TKO/KTY 83-110 Клеммная коробка В положении 2 Тип подключения Standard Обратная связь Резольвер RS1 Подключение обратной связи Клеммная коробка Охлаждение Вентилятор 1~ / 3~ Клеммная коробка - вентилятор В положении 2 Цвет RAL 9018 = papyrus white Surface/corrosion protection OKS-S (Small; C1) Соответствие станд. Not CE-compliant Передаточное число 1-й ступени 2,048 | Lenze Operations GmbH | 13137622 | 1325.68 | шт
MDFMARS080-32C1N | 16079319 | Двигатель MDFMARS080-32C1N+Z1, №16079319 | Двигатель Тип MDFMARS080-32C1N Kind ofmotorMD3-phaseACasyn.motor Расчетное напряжение 230 / 400 V +-10% Расчетная мощность 0,75 кВт Расчетная частота 50 Hz Выходной ток 3,3 / 1,9 A cos phi 0,8 Расчетная частота вращения 1410 об/мин Расчетный крутящий момент 5,1 Нм Степень защиты IP54 Temperature class F Operating mode S1 Конструкция двигателя B9Q145 Вал двигателя Конический под вал-шестерню Защита двигателя TKO/KTY 83-110 Клеммная коробка В положении 2 Тип подключения Standard Обратная связь Резольвер RS1 Подключение обратной связи Клеммная коробка Охлаждение Вентилятор 1~ / 3~ Клеммная коробка - вентилятор В положении 2 Цвет RAL 9018 = papyrus white Surface/corrosion protection OKS-S (Small; C1) Соответствие станд. Not CE-compliant Передаточное число 1-й ступени 8,9 | Lenze Operations GmbH | 13107828 | 1325.68 | шт
MDFMARS080-32C1N №16104524 | 16104524 | Мотор MDFMARS080-32C1N №16104524 | Код мотора MDFMARS080-32C1N Kind ofmotorMD3-phaseACasyn.motor Расчетное напряжение 230 / 400 V +-10% Расчетная мощность 0,75 кВт Расчетная частота 50 Hz Выходной ток 3,3 / 1,9 A cos phi 0,8 Расчетная частота вращения 1410 об/мин Расчетный крутящий момент 5,1 Нм Степень защиты IP54 Temperature class F Operating mode S1 Конструкция двигателя B9Q145 Вал двигателя Конический под вал-шестерню Защита двигателя KTY 83-110 Клеммная коробка В положении 2 Тип подключения Standard Обратная связь Резольвер RS1 Подключение обратной связи Клеммная коробка Охлаждение Вентилятор 1~ / 3~ Клеммная коробка - вентилятор В положении 2 Цвет Primed Surface/corrosion protection OKS-G (primed) Соответствие станд. Not CE-compliant Передаточное число 1-й ступени 4,556 | Lenze Operations GmbH |  | 1181.2 | шт
MDFMARS090-32C1C | 15450959 | Двигатель асинхронный MDFMARS090-32C1N, 1,5 kW, 230/400 V, 50 Hz, 1410/min, 10,2 Nm, IP54, 24x50 with keyway, TKO/KTY 83-110, resolver, separate fan 230 V,Terminal box - blower In position 2,RAL 7012 = Basalt grey, OKS-S (standard), Nr. 15450959 | Двигатель Тип MDFMARS090-32C1N Тип двигателя MD асинх. 3-ф двигатель Расчетная мощность 1,500 кВт Расчетное напряжение 230 / 400 V +-10% Расчетная частота 50 Hz Расчетный ток 6,6 / 3,8 A КПД 0,76 Расчетная частота вращения 1.410 r/min Расчетный крутящий момент 10,10 Нм Степень защиты IP54 Режим работы S1 Класс нагревостойкости F Конструкция двигателя B5 FF165 (A200) Вал двигателя 24x50 со шпонкой Защита двигателя TKO/KTY 83-110 Клеммная коробка В положении 2 Тип подключения Standard Обратная связь Резольвер RS1 Подключение обратной связи Клеммная коробка Охлаждение Вентилятор 1~ / 3~ Клеммная коробка - вентилятор В положении 2 Цвет RAL 7012 = Basalt grey Защита поверхн. от коррозии OKS-S (стандарт) Соответствие станд. Not CE-compliant Код двигателя C86 (для ПЧ) 1267 | Lenze Operations GmbH | 711377 -> 13122476 15023097 /Артикул до обработки 15450959 | 1220.12 | шт
MDFMARS090-32C1N | 15396848 | Двигатель асинхронный MDFMARS090-32C1N, №15396848 | Тип MDFMARS090-32C1N Тип двигателя MD асинх. 3-ф двигатель Расчетная мощность 1,500 кВт Расчетное напряжение 230 / 400 V +-10% Расчетная частота 50 Hz Расчетный ток 6,6 / 3,8 A КПД 0,76 Расчетный крутящий момент 10,10 Нм Расчетная частота вращения 1.410 об/мин Степень защиты IP54 Режим работы S1 Класс нагревостойкости F Конструкция двигателя B5 FF165 (A200) Вал двигателя 24x50 со шпонкой Защита двигателя TKO/KTY 83-110 Клеммная коробка В положении 2 Тип подключения Standard Обратная связь Резольвер RS1 Подключение обратной связи Клеммная коробка Охлаждение Вентилятор 1~ / 3~ Клеммная коробка - вентилятор В положении 2 Цвет загрунтованный Защита поверхн. от коррозии OKS-G (загрунтованный) Соответствие станд. Not CE-compliant Код двигателя C86 (для ПЧ) 1267 | Lenze Operations GmbH | 15058266 | 1165.3 | шт
MDFMARS090-32C1N | 15406639 | Асинхронный электродвигатель MDFMARS090-32C1N, №15406639 | Асинхронный электродвигатель Тип MDFMARS090-32C1N Тип двигателя MD асинх. 3-ф двигатель Расчетная мощность 1,5 кВт Расчетное напряжение 230 / 400 V +-10% Расчетная частота 50 Hz Расчетный ток 6,6 / 3,8 A КПД 0,76 Расчетный крутящий момент 10,1 Нм Расчетная частота вращения 1410 об/мин Степень защиты IP54 Режим работы S1 Класс нагревостойкости F Конструкция двигателя B14 FT130 (C160) Вал двигателя 24x50 со шпонкой Защита двигателя TKO/KTY 83-110 Клеммная коробка В положении 2 Тип подключения Standard Обратная связь Резольвер RS1 Подключение обратной связи Клеммная коробка Охлаждение Вентилятор 1~ / 3~ Клеммная коробка - вентилятор В положении 2 Цвет Primed Защита поверхн. от коррозии OKS-G (загрунтованный) Соответствие станд. Not CE-compliant Код двигателя C86 (для ПЧ) 1267 | Lenze Operations GmbH |  | 1123.78 | шт
MDFMARS090-32C1N | 16055885 | Двигатель асинхронный MDFMARS090-32C1N, №16055885 | Двигатель асинхронный Тип MDFMARS090-32C1N Расчетное напряжение 230 / 400 V +-10% Расчетная мощность 1,5 кВт Расчетная частота 50 Hz Выходной ток 6,6 / 3,8 A КПД 0,76 Расчетная частота вращения 1410 об/мин Расчетный крутящий момент 10,1 Нм Степень защиты IP54 Temperature class F Operating mode S1 Конструкция двигателя B9Q180 Вал двигателя Конический под вал-шестерню Защита двигателя TKO (Thermal contact, NC) Клеммная коробка В положении 5 Тип подключения Standard Обратная связь Резольвер RS1 Подключение обратной связи Клеммная коробка Охлаждение Вентилятор 1~ / 3~ Клеммная коробка - вентилятор В положении 5 Цвет RAL 7012 = Basalt grey Surface/corrosion protection OKS-S (Small; C1) Соответствие станд. Not CE-compliant Передаточное число 1-й ступени 1,167 | Lenze Operations GmbH |  | 1222.05 | шт
MDFMARS090-32C1N | 16079320 | Двигатель MDFMARS090-32C1N+Z1, №16079320 | Двигатель Тип MDFMARS090-32C1N Kind ofmotorMD3-phaseACasyn.motor Расчетное напряжение 230 / 400 V +-10% Расчетная мощность 1,5 кВт Расчетная частота 50 Hz Выходной ток 6,6 / 3,8 A cos phi 0,76 Расчетная частота вращения 1410 об/мин Расчетный крутящий момент 10,1 Нм Степень защиты IP54 Temperature class F Operating mode S1 Конструкция двигателя B9Q180 Вал двигателя Конический под вал-шестерню Защита двигателя TKO/KTY 83-110 Клеммная коробка В положении 5 Тип подключения Standard Обратная связь Резольвер RS1 Подключение обратной связи Клеммная коробка Охлаждение Вентилятор 1~ / 3~ Клеммная коробка - вентилятор В положении 5 Цвет RAL 9018 = papyrus white Surface/corrosion protection OKS-S (Small; C1) Соответствие станд. Not CE-compliant Передаточное число 1-й ступени 1,167 | Lenze Operations GmbH | 13107827 | 1446.21 | шт
MDFMARS100-12 | 15059606 | Асинхронный двигатель MDFMARS100-12, №1505960 | Асинхронный двигатель Тип MDFMARS100-12 Тип двигателя MD асинх. 3-ф двигатель Расчетная мощность 3,900 кВт Расчетное напряжение 400 V +-10% треугольник Расчетная частота 87 Hz Расчетный ток 8,3 A КПД 0,76 Расчетная частота вращения 2.535 r/min Расчетный крутящий момент 14,70 Нм Степень защиты IP54 Класс нагревостойкости F Вал двигателя 28x60 со шпонкой Защита двигателя TKO/KTY 83-110 Клеммная коробка В положении 2 Тип подключения Standard Конструкция двигателя B5 FF215 (A250) Обратная связь Резольвер RS1 Охлаждение Вентилятор 1~ Цвет RAL 9005 = Jet black | Lenze Operations GmbH |  | 1504.61 | шт
MDFMARS100-12C | 13291708 | Электродвигатель переменного тока MDFMARS100-12C, №13291708 | Электродвигатель переменного тока Тип MDFMARS100-12C Материал корпуса Алюминий for gearbox type GNG A-side / Attachment Cone E Design / flange Q180 A-side / shaft seal ring Standard shaft-seal Расчетная мощность 2,2 кВт Расчетная частота вращения 1.440 об/мин Расчетное напряжение 230 V / 400 V +-10% Расчетный ток 9,2 A / 5,3 A Расчетная частота 50 Hz Степень защиты IP55 Класс нагревостойкости F Режим работы S1 Защита двигателя KTY 83-110 Клеммная коробка В положении 2 Обратная связь Резольвер RS1 Охлаждение Вентилятор 1~ 230 V +-10% Опция двигателя with O-ring 155.0 x 3.0 Опция двигателя with pinion Z1 = 30 Цвет RAL 9018 = papyrus white | Lenze Service GmbH |  | 1475.48 | шт
MDFMARS100-32C0N i=39,16 | 16125668 | Двигатель Z1 MDFMARS100-32C0N, №16125668 | Двигатель Z1 Тип MDFMARS100-32C0N Для редуктора GST09-2M, i=39,16 Серия мотора MD 3-phase AC asyn. motor Расчетное напряжение 400 V +-10% треугольник Расчетная мощность 5,4 кВт Расчетная частота 87 Hz Выходной ток 12,5 A cos phi 0,73 Расчетная частота вращения 2540 об/мин Расчетный крутящий момент 20,5 Нм Степень защиты IP54 Temperature class F Operating mode S1 Конструкция двигателя B9Q180 Вал двигателя Конический под вал-шестерню Защита двигателя TKO (Thermal contact, NC) Клеммная коробка В положении 3 Тип подключения Standard Обратная связь Резольвер RS1 Подключение обратной связи Клеммная коробка Охлаждение Вентилятор 1~ / 3~ Клеммная коробка - вентилятор В положении 3 Цвет RAL 9018 = papyrus white Surface/corrosion protection OKS-S (Small; C1) Соответствие станд. Not CE-compliant Передаточное число 1-й ступени 8,9 | Lenze Operations GmbH | 15078725 | 1463.53 | шт
MDFMARS100-32C1N | 15392638 | Двигатель MDFMARS100-32C1N, №15392638 | Двигатель Тип MDFMARS100-32C1N Тип двигателя MD асинх. 3-ф двигатель Расчетная мощность 3,000 кВт Расчетное напряжение 230 / 400 V +-10% Расчетная частота 50 Hz Расчетный ток 12,5 / 7,2 A КПД 0,75 Расчетный крутящий момент 20,50 Нм Расчетная частота вращения 1.430 об/мин Степень защиты IP54 Режим работы S1 Класс нагревостойкости F Конструкция двигателя B14 FT130 (C160) Вал двигателя 28x60 со шпонкой Защита двигателя TKO/KTY 83-110 Клеммная коробка В положении 2 Тип подключения Standard Обратная связь Резольвер RS1 Подключение обратной связи Клеммная коробка Охлаждение Вентилятор 1~ / 3~ Клеммная коробка - вентилятор В положении 2 Цвет Primed Защита поверхн. от коррозии OKS-G (загрунтованный) Соответствие станд. Not CE-compliant Код двигателя C86 (для ПЧ) 1253 | Lenze Operations GmbH | 15058310 | 1361.48 | шт
MDFMARS100-32C1N | 15838596 | Асинхронный двигатель MDFMARS100-32C1N, №15838596 | Асинхронный двигатель Тип MDFMARS100-32C1N Расчетная мощность 3 кВт Расчетное напряжение 230 / 400 V +-10% Расчетная частота 50 Hz Выходной ток 12,5 / 7,2 A КПД 0,75 Расчетный крутящий момент 20,5 Нм Расчетная частота вращения 1430 об/мин Степень защиты IP54 Operating mode S1 Temperature class F Конструкция двигателя B3 Вал двигателя 28x60 со шпонкой Защита двигателя TKO/KTY 83-110 Клеммная коробка В положении 2 Тип подключения Standard Обратная связь Резольвер RS1 Подключение обратной связи Клеммная коробка Охлаждение Вентилятор 1~ / 3~ Клеммная коробка - вентилятор В положении 2 Цвет RAL 7012 = Basalt grey Surface/corrosion protection OKS-M (Medium; C2) Соответствие станд. Not CE-compliant Код двигателя C86 (для ПЧ) 1253 | Lenze Operations GmbH | 7 workday(s) | 1471.08 | шт
MDFMARS100-32C1N | 15368703 | Асинхронный двигатель MDFMARS100-32C1N, №15368703 | Асинхронный двигатель Тип MDFMARS100-32C1N Kind of motor MD 3-phase AC asyn. motor Расчетная мощность 3 кВт Расчетное напряжение 230 / 400 V +-10% Расчетная частота 50 Hz Выходной ток 12,5 / 7,2 A cos phi 0,75 Расчетный крутящий момент 20,5 Нм Расчетная частота вращения 1430 об/мин Степень защиты IP54 Operating mode S1 Temperature class F Конструкция двигателя B5 FF215 (A250) Вал двигателя 28x60 со шпонкой Защита двигателя TKO/KTY 83-110 Клеммная коробка В положении 2 Тип подключения Standard Обратная связь Резольвер RS1 Подключение обратной связи Клеммная коробка Охлаждение Вентилятор 1~ / 3~ Клеммная коробка - вентилятор В положении 2 Цвет RAL 7012 = Basalt grey Surface/corrosion protection OKS-S (Small; C1) Соответствие станд. Not CE-compliant Код двигателя C86 (для ПЧ) 1253 | Lenze Operations GmbH |  | 1457.81 | шт
MDFMARS112-22C0N | 15881362 | Двигатель Z1 MDFMARS112-22C0N, №15881362 | Двигатель Z1 Тип MDFMARS112-22C0N Для редуктора GKS09-3M, i=103,524 Тип двигателя MD асинх. 3-ф двигатель Расчетное напряжение 400 V +-10% треугольник Расчетная мощность 7,100 кВт Расчетная частота 87 Hz Расчетный ток 16,1 A КПД 0,71 Расчетная частота вращения 2.560 об/мин Расчетный крутящий момент 26,30 Нм Степень защиты IP54 Класс нагревостойкости F Режим работы S1 Конструкция двигателя B9Q222 Вал двигателя Конический под вал-шестерню Защита двигателя TKO/KTY 83-110 Клеммная коробка В положении 2 Тип подключения Standard Обратная связь Резольвер RS1 Подключение обратной связи Клеммная коробка Охлаждение Вентилятор 1~ / 3~ Клеммная коробка - вентилятор В положении 2 Цвет RAL 7012 = Basalt grey Защита поверхн. от коррозии OKS-S (Small; C1) Соответствие станд. Not CE-compliant Передаточное число 1-й ступени 7,333 | Lenze Operations GmbH | 15199907 | 1857.63 | шт
MDFMARS112-22C0N | 16149595 | Двигатель Z1 MDFMARS112-22C0N, №16149595 | Двигатель Z1 Тип MDFMARS112-22C0N Для редуктора GKS09-3M, i=58,465 Серия мотора MD 3-phase AC asyn. motor Расчетное напряжение 400 V +-10% треугольник Расчетная мощность 7,1 кВт Расчетная частота 87 Hz Выходной ток 16,1 A cos phi 0,71 Расчетная частота вращения 2560 об/мин Расчетный крутящий момент 26,3 Нм Степень защиты IP54 Temperature class F Operating mode S1 Конструкция двигателя B9Q222 Вал двигателя Конический под вал-шестерню Защита двигателя KTY 83-110 Клеммная коробка В положении 2 Тип подключения Standard Обратная связь Резольвер RS1 Подключение обратной связи Клеммная коробка Охлаждение Вентилятор 1~ / 3~ Клеммная коробка - вентилятор В положении 2 Цвет RAL 7012 = Basalt grey Surface/corrosion protection OKS-S (Small; C1) Соответствие станд. Not CE-compliant Передаточное число 1-й ступени 4,667 | Lenze Operations GmbH | // 15141240 | 1767.98 | шт
MDFMARS112-22C1N | 15620092 | Асинхронный серводвигатель MDFMARS112-22C1N, №15620092 | Асинхронный серводвигатель Тип MDFMARS112-22C1N Тип двигателя MD асинх. 3-ф двигатель Расчетная мощность 4,000 кВт Расчетное напряжение 230 / 400 V +-10% Расчетная частота 50 Hz Расчетный ток 16,1 / 9,3 A КПД 0,73 Расчетный крутящий момент 26,30 Нм Расчетная частота вращения 1.450 об/мин Степень защиты IP54 Режим работы S1 Класс нагревостойкости F Конструкция двигателя B14 FT130 (C160) Вал двигателя 28x60 со шпонкой Защита двигателя TKO/KTY 83-110 Клеммная коробка В положении 2 Тип подключения Standard Обратная связь Резольвер RS1 Подключение обратной связи Клеммная коробка Охлаждение Вентилятор 1~ / 3~ Клеммная коробка - вентилятор В положении 2 Цвет RAL 7012 = Basalt grey Защита поверхн. от коррозии OKS-S (Small; C1) Соответствие станд. Not CE-compliant Код двигателя C86 (для ПЧ) 1255 | Lenze Operations GmbH |  | 1579.56 | шт
MDFMARS112-22C1N | 15616293 | Асинхронный электродвигатель MDFMARS112-22C1N, №15616293 | Асинхронный электродвигатель Тип MDFMARS112-22C1N Тип двигателя MD асинх. 3-ф двигатель Расчетная мощность 7,100 кВт Расчетное напряжение 400 V +-10% треугольник Расчетная частота 87 Hz Расчетный ток 16,1 A КПД 0,71 Расчетный крутящий момент 26,30 Нм Расчетная частота вращения 2.560 об/мин Степень защиты IP54 Режим работы S1 Класс нагревостойкости F Конструкция двигателя B5 FF215 (A250) Вал двигателя 28x60 со шпонкой Защита двигателя TKO/KTY 83-110 Клеммная коробка В положении 2 Тип подключения Standard Обратная связь Резольвер RS1 Подключение обратной связи Клеммная коробка Охлаждение Вентилятор 1~ / 3~ Клеммная коробка - вентилятор В положении 2 Цвет RAL 9005 = Jet black матовый Защита поверхн. от коррозии OKS-S (Small; C1) Соответствие станд. Not CE-compliant Код двигателя C86 (для ПЧ) 1256 | Lenze Operations GmbH | вместо 15006730 | 1621.08 | шт
MDFMARS112-22C1N | 16009352 | Двигатель MDFMARS112-22C1N, №16009352 | Двигатель Тип MDFMARS112-22C1N Тип двигателя MD асинх. 3-ф двигатель Расчетная мощность 7,1 кВт Расчетное напряжение 400 V +-10% треугольник Расчетная частота 87 Hz Расчетный ток 16,1 A КПД 0,71 Расчетный крутящий момент 26,3 Нм Расчетная частота вращения 2560 об/мин Степень защиты IP54 Режим работы S1 Класс нагревостойкости F Конструкция двигателя B3 Вал двигателя 28x60 со шпонкой Защита двигателя TKO/KTY 83-110 Клеммная коробка В положении 2 Тип подключения Standard Обратная связь Резольвер RS1 Подключение обратной связи Клеммная коробка Охлаждение Вентилятор 1~ / 3~ Клеммная коробка - вентилятор В положении 2 Цвет RAL 7012 = Basalt grey Защита поверхн. от коррозии OKS-S (Small; C1) Соответствие станд. Not CE-compliant Код двигателя C86 (для ПЧ) 1256 | Lenze Operations GmbH |  | 1579.56 | шт
MDFMARS112-22C1N | 15621582 | Асинхронный двигатель MDFMARS112-22C1N, №15621582 | Асинхронный двигатель Тип MDFMARS112-22C1N Тип двигателя MD асинх. 3-ф двигатель Расчетная мощность 4 кВт Расчетное напряжение 230 / 400 V +-10% Расчетная частота 50 Hz Расчетный ток 16,1 / 9,3 A КПД 0,73 Расчетный крутящий момент 26,3 Нм Расчетная частота вращения 1450 об/мин Степень защиты IP54 Режим работы S1 Класс нагревостойкости F Конструкция двигателя B5 FF215 (A250) Вал двигателя 28x60 со шпонкой Защита двигателя TKO/KTY 83-110 Клеммная коробка В положении 2 Тип подключения Standard Обратная связь Резольвер RS1 Подключение обратной связи Клеммная коробка Охлаждение Вентилятор 1~ / 3~ Клеммная коробка - вентилятор В положении 2 Цвет RAL 7012 = Basalt grey Защита поверхн. от коррозии OKS-S (Small; C1) Соответствие станд. Not CE-compliant Код двигателя C86 (для ПЧ) 1255 | Lenze Operations GmbH |  | 1621.08 | шт
MDFMARS112-22C1N | 15426704 | Двигатель MDFMARS112-22C1N, №15426704 | Двигатель Тип MDFMARS112-22C1N Kind of motor MD 3-phase AC asyn. motor Расчетная мощность 7,1 кВт Расчетное напряжение 400 V +-10% треугольник Расчетная частота 87 Hz Выходной ток 16,1 A cos phi 0,71 Расчетный крутящий момент 26,3 Нм Расчетная частота вращения 2560 об/мин Степень защиты IP54 Operating mode S1 Temperature class F Конструкция двигателя B14 FT130 (C160) Вал двигателя 28x60 со шпонкой Защита двигателя TKO/KTY 83-110 Клеммная коробка В положении 2 Тип подключения Standard Обратная связь Резольвер RS1 Подключение обратной связи Клеммная коробка Охлаждение Вентилятор 1~ / 3~ Клеммная коробка - вентилятор В положении 2 Цвет RAL 7012 = Basalt grey Surface/corrosion protection OKS-S (Small; C1) Соответствие станд. Not CE-compliant Код двигателя C86 (для ПЧ) 1256 | Lenze Operations GmbH | 566034 | 1579.56 | шт
MDFMARS132-12C1N | 15889833 | Асинхронный электродвигатель MDFMARS132-12C1N, №15889833 , 2560об/мин, 9,7кВт | Асинхронный электродвигатель MDFMARS132-12C1N Тип двигателя MD асинх. 3-ф двигатель Расчетная мощность 9,700 кВт Расчетное напряжение 400 V +-10% треугольник Расчетная частота 87 Hz Расчетный ток 20,1 A КПД 0,74 Расчетный крутящий момент 36,20 Нм Расчетная частота вращения 2.560 об/мин Степень защиты IP54 Режим работы S1 Класс нагревостойкости F Конструкция двигателя B5 FF265 (A300) Вал двигателя 38x80 со шпонкой Защита двигателя TKO/KTY 83-110 Клеммная коробка В положении 2 Тип подключения Standard Обратная связь Резольвер RS1 Подключение обратной связи Клеммная коробка Охлаждение Вентилятор 1~ / 3~ Клеммная коробка - вентилятор В положении 2 Цвет загрунтованный Защита поверхн. от коррозии OKS-G (загрунтованный) Соответствие станд. Not CE-compliant Код двигателя C86 (для ПЧ) 1270 | Lenze Operations GmbH | Вместо 00540415 Austria | 1772.14 | шт
MDFMARS132-12C1N | 15980074 | Асинхронный двигатель MDFMARS132-12C1N, №15980074 | Асинхронный двигатель Тип MDFMARS132-12C1N Тип двигателя MD асинх. 3-ф двигатель Расчетная мощность 5,5 кВт Расчетное напряжение 230 / 400 V +-10% Расчетная частота 50 Hz Расчетный ток 20,2 / 11,7 A КПД 0,75 Расчетный крутящий момент 36,2 Нм Расчетная частота вращения 1450 об/мин Степень защиты IP54 Режим работы S1 Класс нагревостойкости F Конструкция двигателя B3 Вал двигателя 38x80 со шпонкой Защита двигателя TKO/KTY 83-110 Клеммная коробка В положении 2 Тип подключения Standard Обратная связь Резольвер RS1 Подключение обратной связи Клеммная коробка Охлаждение Вентилятор 1~ with connector Клеммная коробка - вентилятор В положении 2 Цвет Primed Защита поверхн. от коррозии OKS-G (загрунтованный) Соответствие станд. Not CE-compliant Код двигателя C86 (для ПЧ) 1269 | Lenze Operations GmbH | Близкий аналог 00539388 | 1886.92 | шт
MDFMARS132-22C1N | 15434990 | Асинхронный двигатель MDFMARS132-22C1N, №15434990 | Асинхронный двигатель Тип MDFMARS132-22C1N Тип двигателя MD асинх. 3-ф двигатель Расчетная мощность 7,500 кВт Расчетное напряжение 230 / 400 V +-10% Расчетная частота 50 Hz Расчетный ток 28,6 / 16,5 A КПД 0,76 Расчетная частота вращения 1.455 об/мин Расчетный крутящий момент 49,20 Нм Степень защиты IP54 Режим работы S1 Класс нагревостойкости F Конструкция двигателя B5 FF265 (A300) Вал двигателя 38x80 со шпонкой Защита двигателя TKO/KTY 83-110 Клеммная коробка В положении 2 Тип подключения Standard Обратная связь Резольвер RS1 Подключение обратной связи Клеммная коробка Охлаждение Вентилятор 1~ / 3~ Клеммная коробка - вентилятор В положении 2 Цвет RAL 7012 = Basalt grey Защита поверхн. от коррозии OKS-S (Standard) | Lenze Operations GmbH |  | 2124.48 | шт
MDFMARS160-22B1N | 16177292 | Двигатель асинхронный MDFMARS160-22B1N, №16177292 | Двигатель асинхронный Тип MDFMARS160-22B1N Серия мотора Двигатель асинхронный Расчетная мощность 19,3 кВт Расчетное напряжение 400 V +-10% треугольник Расчетная частота 87 Hz Расчетный ток 36,5 A cos phi 0,85 Расчетный крутящий момент 71,9 Нм Расчетная частота вращения 2565 об/мин Степень защиты IP54 Operating mode S1 Temperature class F Конструкция двигателя B3 Вал двигателя 42x110 со шпонкой Защита двигателя TKO/KTY 83-110 Клеммная коробка В положении 2 Тип подключения Standard Обратная связь Резольвер RS1 Подключение обратной связи Клеммная коробка Охлаждение Вентилятор 1~ with plug Клеммная коробка - вентилятор В положении 2 Цвет RAL 7012 = Basalt grey Surface/corrosion protection OKS-S (Small; C1) Соответствие станд. Not CE-compliant Код двигателя C86 (для ПЧ) 1226 | Lenze Operations GmbH |  | 2923.16 | шт
MDFMARS160-22B1N | 15407587 | Двигатель MDFMARS160-22B1N, №15407587 | Двигатель Тип MDFMARS160-22B1N Тип двигателя MD асинх. 3-ф двигатель Расчетная мощность 11,000 кВт Расчетное напряжение 400 / V +-10% Расчетная частота 50 Hz Расчетный ток 21,0 A КПД 0,85 Расчетная частота вращения 1.460 r/min Расчетный крутящий момент 71,90 Нм Степень защиты IP54 Режим работы S1 Класс нагревостойкости F Конструкция двигателя B5 FF300 (A350) Вал двигателя 42x110 со шпонкой Защита двигателя TKO/KTY 83-110 Клеммная коробка В положении 2 Тип подключения Standard Обратная связь Резольвер RS1 Подключение обратной связи Клеммная коробка Охлаждение Вентилятор 1~ / 3~ Клеммная коробка - вентилятор В положении 2 Цвет RAL 7012 = Basalt grey Защита поверхн. от коррозии OKS-S (стандарт) Соответствие станд. Not CE-compliant Код двигателя C86 (для ПЧ) 1046 | Lenze Operations GmbH |  | 2808.35 | шт
MDFMARS160-22B1N | 15716033 | Асинхронный двигатель MDFMARS160-22B1N, №15716033 | Асинхронный двигатель Тип MDFMARS160-22B1N Тип двигателя MD асинх. 3-ф двигатель Расчетная мощность 11,000 кВт Расчетное напряжение 230 / 400 V +-10% Расчетная частота 50 Hz Расчетный ток 36,5 / 21,0 A КПД 0,85 Расчетная частота вращения 1.460 об/мин Расчетный крутящий момент 71,90 Нм Степень защиты IP54 Режим работы S1 Класс нагревостойкости F Конструкция двигателя B3 Вал двигателя 42x110 with featherkey Защита двигателя TKO/KTY 83-110 Клеммная коробка В положении 2 Тип подключения Standard Обратная связь Резольвер RS1 Подключение обратной связи Штекер Охлаждение Вентилятор 1~ / 3~ Клеммная коробка - вентилятор В положении 2 Цвет RAL 7012 = Basalt grey Защита поверхн. от коррозии OKS-S (Standard) Соответствие станд. Not CE-compliant Код двигателя C86 (для ПЧ) 1225 | Lenze Operations GmbH |  | 2910.22 | шт
MDFMARS160-22B1N | 15384581 | Двигатель MDFMARS160-22B1N, №15384581 | Двигатель Тип MDFMARS160-22B1N Тип двигателя MD асинх. 3-ф двигатель Расчетная мощность 19,300 кВт Расчетное напряжение 400 V +-10% треугольник Расчетная частота 87 Hz Расчетный ток 36,5 A КПД 0,85 Расчетный крутящий момент 71,90 Нм Расчетная частота вращения 2.565 об/мин Степень защиты IP54 Режим работы S1 Класс нагревостойкости F Конструкция двигателя B5 FF300 (A350) Вал двигателя 42x110 со шпонкой Защита двигателя TKO/KTY 83-110 Клеммная коробка В положении 2 Тип подключения Standard Обратная связь Резольвер RS1 Подключение обратной связи Клеммная коробка Охлаждение Вентилятор 1~ / 3~ Клеммная коробка - вентилятор В положении 2 Цвет RAL 9005 = Jet black матовый Защита поверхн. от коррозии OKS-S (Small; C1) Соответствие станд. Not CE-compliant Код двигателя C86 (для ПЧ) 1226 | Lenze Operations GmbH | 15111986 | 2808.35 | шт
MDFMARS160-22B1N | 15401866 | Двигатель MDFMARS160-22B1N, №15401866 | Двигатель Тип MDFMARS160-22B1N Тип двигателя MD асинх. 3-ф двигатель Расчетная мощность 19,3 кВт Расчетное напряжение 400 V +-10% треугольник Расчетная частота 87 Hz Расчетный ток 36,5 A КПД 0,85 Расчетный крутящий момент 71,9 Нм Расчетная частота вращения 2565 об/мин Степень защиты IP54 Режим работы S1 Класс нагревостойкости F Конструкция двигателя B3 Вал двигателя 42x110 со шпонкой Защита двигателя TKO/KTY 83-110 Клеммная коробка В положении 2 Тип подключения Standard Обратная связь Резольвер RS1 Подключение обратной связи Клеммная коробка Охлаждение Вентилятор 1~ / 3~ Клеммная коробка - вентилятор В положении 2 Цвет RAL 7012 = Basalt grey Защита поверхн. от коррозии OKS-S (Small; C1) Соответствие станд. Not CE-compliant Код двигателя C86 (для ПЧ) 1226 | Lenze Operations GmbH |  | 2808.35 | шт
MDFMARS160-32B1N | 15627177 | Двигатель MDFMARS160-32B1N, №15627177 | Двигатель Тип MDFMARS160-32B1N Kind of motor MD 3-phase AC asyn. motor Расчетная мощность 15 кВт Расчетное напряжение 230 / 400 V +-10% Расчетная частота 50 Hz Выходной ток 48,4 / 27,8 A cos phi 0,87 Расчетный крутящий момент 98,1 Нм Расчетная частота вращения 1460 об/мин Степень защиты IP54 Operating mode S1 Temperature class F Конструкция двигателя B5 FF300 (A350) Вал двигателя 42x110 со шпонкой Защита двигателя TKO/KTY 83-110 Клеммная коробка В положении 2 Тип подключения Standard Обратная связь Резольвер RS1 Подключение обратной связи Клеммная коробка Охлаждение Вентилятор 1~ / 3~ Клеммная коробка - вентилятор В положении 2 Цвет RAL 7012 = Basalt grey Surface/corrosion protection OKS-S (Small; C1) Соответствие станд. Not CE-compliant Код двигателя C86 (для ПЧ) 1227 | Lenze Operations GmbH |  | 3228.76 | шт
MDFMARS180-32B1N | 15718228 | Асинхронный двигатель MDFMARS180-32B1N, №15718228 | Асинхронный двигатель Тип MDFMARS180-32B1N Тип двигателя MD асинх. 3-ф двигатель Расчетная мощность 22,000 кВт Расчетное напряжение 230 / 400 V +-10% Расчетная частота 50 Hz Расчетный ток 67,4 / 38,8 A КПД 0,90 Расчетная частота вращения 1.465 об/мин Расчетный крутящий момент 144,00 Нм Степень защиты IP54 Режим работы S1 Класс нагревостойкости F Конструкция двигателя B3 Вал двигателя 48x110 со шпонкой Защита двигателя TKO/KTY 83-110 Клеммная коробка В положении 2 Тип подключения Standard Обратная связь Резольвер RS1 Подключение обратной связи Клеммная коробка Охлаждение Вентилятор 1~ / 3~ Клеммная коробка - вентилятор В положении 2 Цвет загрунтованный Защита поверхн. от коррозии OKS-G (загрунтованный) Соответствие станд. Not CE-compliant Код двигателя C86 (для ПЧ) 1297 | Lenze Operations GmbH |  | 4281.46 | шт
MDFMARS180-32B1N | 15427937 | Двигатель MDFMARS180-32B1N, №15427937 | Двигатель Тип MDFMARS180-32B1N Тип двигателя MD асинх. 3-ф двигатель Расчетная мощность 22,000 кВт Расчетное напряжение 400 / V +-10% Расчетная частота 50 Hz Расчетный ток 38,8 A КПД 0,90 Расчетный крутящий момент 144,00 Нм Расчетная частота вращения 1.465 об/мин Степень защиты IP54 Режим работы S1 Класс нагревостойкости F Конструкция двигателя B3 Вал двигателя 48x110 со шпонкой Защита двигателя TKO/KTY 83-110 Клеммная коробка В положении 2 Тип подключения Standard Обратная связь Резольвер RS1 Подключение обратной связи Клеммная коробка Охлаждение Вентилятор 1~ / 3~ Клеммная коробка - вентилятор В положении 2 Защита поверхн. от коррозии OKS-S (Small; C1) Цвет RAL 7012 = Basalt grey Соответствие станд. Not CE-compliant Код двигателя C86 (для ПЧ) 1049 | Lenze Operations GmbH |  | 4336.27 | шт
MDFMAXX 090-32C1C, MD 1,5 kW, 1410/min, 10,2 Nm, B3 (foot), TKO/KTY 83-110, blower 1~/3~, | 15362967 | Двигатель асинхронный MDFMAXX 090-32C1C, MD motor 1,5 kW, 230/400 V, 50 Hz, 1410/min, 10,2 Nm, B3 (foot), TKO/KTY 83-110, with blower 1~/3~, terminal bos pos-2, color RAL 7012 Basalt grey, Nr. 15362967 | Асинхронный двигатель Тип MDFMAXX090-32C1N Тип двигателя MD асинх. 3-ф двигатель Расчетная мощность 1,500 кВт Расчетное напряжение 230 / 400 V +-10% Расчетная частота 50 Hz Расчетный ток 6,6 / 3,8 A КПД 0,76 Расчетная частота вращения 1.410 об/мин Расчетный крутящий момент 10,10 Нм Степень защиты IP55 Режим работы S1 Класс нагревостойкости F Конструкция двигателя B3 Вал двигателя 24x50 with featherkey Защита двигателя TKO/KTY 83-110 Клеммная коробка В положении 2 Тип подключения Standard Охлаждение Вентилятор 1~ / 3~ Клеммная коробка - вентилятор В положении 2 Цвет RAL 7012 = Basalt grey Защита поверхн. от коррозии OKS-S (Standard) Соответствие станд. Not CE-compliant Код двигателя C86 (для ПЧ) 1267 | Lenze Operations GmbH |  | 745.2 | шт
MDFMAXX 100-12 | 15027373 | Асинхронный электродвигатель MDFMAXX 100-12 2,200 кВт, 1.425 об/мин | Асинхронный электродвигатель MDFMAXX 100-12 Двигатель typeMDasyn.3-phaseACmotor Расчетная мощность 2,200 кВт Расчетное напряжение 230 / 400 V +-10% Расчетная частота 50 Hz Расчетный ток 8,3 / 4,8 A КПД 0,80 Расчетная частота вращения 1.425 об/мин Расчетный крутящий момент 14,70 Нм Степень защиты IP55 Класс нагревостойкости F Вал двигателя 28x60 со шпонкой Защита двигателя TKO/KTY 83-110 Клеммная коробка В положении 2 Тип подключения Standard Конструкция двигателя B5 FF215 (A250) Охлаждение Вентилятор 1~ Цвет загрунтованный | Lenze Operations GmbH |  | 1016.38 | шт
MDFMAXX 132-12 | 15059310 | Двигатель асинхронный MDFMAXX 132-12, 5,5 kW, 50 Hz, 230 / 400 V +-10%, 1450/min, 36,2 Nm, B5 FF265 (A300), shaft dxl 38x80 with keyway; Terminal box - In position 2, TKO/KTY 83-110, Blower 1~, color- primed, Nr. 15059310 |  | Lenze Operations GmbH | /Артикул до обработки 15059310 | 1518.46 | шт
MDFMAXX 160-22 | 15012843 | Электродвигатель MDFMAXX 160-22, №15012843 | Электродвигатель Тип MDFMAXX 160-22 Двигатель typeMDasyn.3-phaseACmotor Расчетная мощность 11 кВт Расчетное напряжение 230 / 400 V +-10% Расчетная частота 50 Hz Расчетный ток 36,5 / 21 A КПД 0,85 Расчетная частота вращения 1460 об/мин Расчетный крутящий момент 71,9 Нм Степень защиты IP55 Класс нагревостойкости F Вал двигателя 42x110 со шпонкой Защита двигателя TKO/KTY 83-110 Клеммная коробка В положении 2 Тип подключения Standard Конструкция двигателя B3 Охлаждение Вентилятор 1~ / 3~ Цвет Primed | Lenze Service GmbH | производство 37 дней | 2301.5 | шт
MDFMAXX063-12C1C | 15710158 | Асинхронный двигатель MDFMAXX063-12C1C, №15710158 | Асинхронный двигатель Тип MDFMAXX063-12C1C Двигатель MD асинх. 3-ф двигатель Расчетная мощность 0,120 кВт Расчетное напряжение 230 / 400 V +-10% Расчетная частота 50 Hz Расчетный ток 0,85 / 0,49 A КПД 0,56 Расчетная частота вращения 1.425 об/мин Расчетный крутящий момент 0,80 Нм Степень защиты IP55 Режим работы S1 Класс нагревостойкости F Конструкция двигателя B14 FT75 (C90) Вал двигателя 11x23 with featherkey Защита двигателя TKO/KTY 83-110 Клеммная коробка В положении 2 Тип подключения Standard Охлаждение Вентилятор 1~ / 3~ Клеммная коробка - вентилятор В положении 2 Цвет RAL 9006 = White aluminium Защита поверхн. от коррозии OKS-S (Standard) Код двигателя C86 (для ПЧ) 1235 | Lenze Operations GmbH |  | 468.73 | шт
MDFMAXX071-32C1C | 15400624 | Асинхронный двигатель MDFMAXX071-32C1C, №15400624 | Асинхронный двигатель Тип MDFMAXX071-32C1C Тип двигателя MD асинх. 3-ф двигатель Расчетная мощность 0,370 кВт Расчетное напряжение 230 / 400 V +-10% Расчетная частота 50 Hz Расчетный ток 1,6 / 0,95 A КПД 0,77 Расчетная частота вращения 1.410 об/мин Расчетный крутящий момент 2,51 Нм Степень защиты IP55 Режим работы S1 Класс нагревостойкости F Конструкция двигателя B5 FF130 (A160) Вал двигателя 14x30 со шпонкой Защита двигателя TKO/KTY 83-110 Клеммная коробка В положении 2 Тип подключения Standard Охлаждение Вентилятор 1~ / 3~ Клеммная коробка - вентилятор В положении 2 Цвет RAL 7012 = Basalt grey Защита поверхн. от коррозии OKS-S (Standard) Код двигателя C86 (для ПЧ) 1241 | Lenze Operations GmbH |  | 576.54 | шт
MDFMAXX080-32C1N | 15774965 | Двигатель MDFMAXX080-32C1N асинх. 3-ф двигатель, 0,75 kW, 1410 об/мин №15774965 | Двигатель codeMDFMAXX080-32C1N Тип двигателя MD асинх. 3-ф двигатель Расчетная мощность 0,750 кВт Расчетное напряжение 230 / 400 V +-10% Расчетная частота 50 Hz Расчетный ток 3,3 / 1,9 A КПД 0,80 Расчетная частота вращения 1.410 об/мин Расчетный крутящий момент 5,10 Нм Степень защиты IP55 Режим работы S1 Класс нагревостойкости F Конструкция двигателя B14 FT100 (C120) Вал двигателя 19x40 со шпонкой Защита двигателя PTC Клеммная коробка В положении 2 Тип подключения Standard Охлаждение Вентилятор 1~ / 3~ Клеммная коробка - вентилятор В положении 2 Цвет RAL 9006 = White aluminium Защита поверхн. от коррозии OKS-S (Standard) Соответствие станд. Not CE-compliant Код двигателя C86 (для ПЧ) 1245 | Lenze Operations GmbH |  | 720.68 | шт
MDFMAXX080-42C1N | 15368024 | Двигатель MDFMAXX080-42C1N, №15368024 | Двигатель Тип MDFMAXX080-42C1N Тип двигателя MD асинх. 3-ф двигатель Расчетная мощность 1,100 кВт Расчетное напряжение 230 / 400 V +-10% Расчетная частота 50 Hz Расчетный ток 4,8 / 2,8 A КПД 0,80 Расчетная частота вращения 1.390 об/мин Расчетный крутящий момент 7,50 Нм Степень защиты IP55 Режим работы S1 Класс нагревостойкости F Конструкция двигателя B3 Вал двигателя 19x40 со шпонкой Защита двигателя TKO/KTY 83-110 Клеммная коробка В положении 2 Тип подключения Standard Охлаждение Вентилятор 1~ / 3~ Клеммная коробка - вентилятор В положении 2 Цвет RAL 7012 = Basalt grey Защита поверхн. от коррозии OKS-S (Standard) Соответствие станд. Not CE-compliant Код двигателя C86 (для ПЧ) 1247 | Lenze Operations GmbH |  | 646.57 | шт
MDFMAXX090-12C1N | 16245032 | Двигатель асинхронный MDFMAXX090-12C1N, №16245032 | Двигатель асинхронный Серия мотора MD трехфазный Двигатель MD090-12 Код мотора MDFMAXX090-12C1N Расчетная мощность 1,1 кВт Класс энергоэффективности IE1 Конструкция двигателя B3 Вал двигателя 24x50 со шпонкой Расчетная частота вращения 1390 об/мин Расчетный крутящий момент 7,56 Нм Расчетное напряжение 230 / 400 V Расчетный ток 4.80 / 2.80 A Расчетная частота 50 Гц косинус ϕ (коэффициент мощности) 0,81 Режим работы S1 Тип подключения Клеммная коробка Клеммная коробка Позиция 2 Температурный класс F Защита двигателя TKO (термоконтакт, НЗ) Степень защиты IP55 Цвет Primed Surface/corrosion protection OKS-G (primed) Охлаждение Вентилятор Цепь вентилятора 1~/3~ Подключение вентилятора Клеммная коробка Клеммная коробка - вентилятор Позиция 2 Момент тормоза 0 Нм Код двигателя C86 (для ПЧ) 1265 Момент инерции 23,2 kgcm2 Мощность мотора 0 кВт | Lenze Operations GmbH | 15005606 | 635.39 | шт
MDFMAXX100-12C1N | 15820160 | Двигатель MDFMAXX100-12C1N, №15820160 | Двигатель Тип MDFMAXX100-12C1N Тип двигателя MD асинх. 3-ф двигатель Расчетная мощность 3,900 кВт Расчетное напряжение 400 V +-10% треугольник Расчетная частота 87 Hz Расчетный ток 9,2 A КПД 0,71 Расчетный крутящий момент 14,60 Нм Расчетная частота вращения 2.550 об/мин Степень защиты IP55 Режим работы S1 Класс нагревостойкости F Конструкция двигателя B5 FF215 (A250) Вал двигателя 28x60 со шпонкой Защита двигателя TKO/KTY 83-110 Клеммная коробка В положении 2 Тип подключения Standard Охлаждение Вентилятор 1~ / 3~ Клеммная коробка - вентилятор В положении 2 Защита поверхн. от коррозии OKS-S (Small; C1) Цвет RAL 7012 = Basalt grey Соответствие станд. Not CE-compliant Код двигателя C86 (для ПЧ) 1252 | Lenze Operations GmbH |  | 933.85 | шт
MDFMAXX100-32C1N | 16212743 | Двигатель асинхронный MDFMAXX100-32C1N, №16212743 | Двигатель асинхронный Тип MDFMAXX100-32C1N Двигатель MD 100-32 Расчетная мощность 5,4 кВт Класс энергоэффективности IE1 Конструкция двигателя B3 Вал двигателя 28x60 со шпонкой Расчетная частота вращения 2540 об/мин Расчетный крутящий момент 20,5 Нм Расчетное напряжение 400 V Подключение треугольник Расчетный ток 12.50 A Расчетная частота 87 Гц косинус ϕ (коэффициент мощности) 0,73 Режим работы S1 Тип подключения Клеммная коробка Клеммная коробка Позиция 2 Температурный класс F Защита двигателя TKO (термоконтакт, НЗ) Степень защиты IP55 Цвет Цвет по RAL = 7012 (серый) Surface/corrosion protection OKS-S (Small; C1) Охлаждение Вентилятор Цепь вентилятора 1~/3~ Подключение вентилятора Клеммная коробка Клеммная коробка - вентилятор Позиция 2 Момент тормоза 0 Нм Код двигателя C86 (для ПЧ) 1254 Момент инерции 61 kgcm2 | Lenze Operations GmbH |  | 982.89 | шт
MDFMAXX112-22C1N | 16020154 | Асинхронный двигатель MDFMAXX112-22C1N, №16020154 | Асинхронный двигатель Тип MDFMAXX112-22C1N Тип двигателя MD асинх. 3-ф двигатель Тип Drive Unit E84DGDVB40242PS Расчетная мощность 4 кВт Расчетное напряжение 400 V +-10% звезда Перегрузочная способность 150% / 60s + 200% / 3s Расчетная частота 50 Hz Расчетный ток 9,3 A КПД 0,73 Расчетный крутящий момент 26,3 Нм Расчетная частота вращения 1450 об/мин Степень защиты IP55 Режим работы S1 Класс нагревостойкости F Конструкция двигателя B3 Вал двигателя 28x60 со шпонкой Защита двигателя TKO (Thermal contact, NC) Преобразователь В положении 2 Тип подключения Standard Охлаждение Вентилятор 1~ / 3~ Клеммная коробка - вентилятор В положении 3 Цвет RAL 7012 = Basalt grey Защита поверхн. от коррозии OKS-S (Small; C1) Соответствие станд. Not CE-compliant Коммуникационный модуль Standard-I/O I/O connection Terminal Модуль памяти Standard Устройство управления DIP переключатель / потенциометр | Lenze Operations GmbH |  | 2512.56 | шт
MDFMAXX112-22C1N | 16020153 | Асинхронный двигатель MDFMAXX112-22C1N, №16020153 | Асинхронный двигатель Тип MDFMAXX112-22C1N Тип двигателя MD асинх. 3-ф двигатель Расчетная мощность 4 кВт Расчетное напряжение 230 / 400 V +-10% Расчетная частота 50 Hz Расчетный ток 16,1 / 9,3 A КПД 0,73 Расчетный крутящий момент 26,3 Нм Расчетная частота вращения 1450 об/мин Степень защиты IP55 Режим работы S1 Класс нагревостойкости F Конструкция двигателя B3 Вал двигателя 28x60 со шпонкой Защита двигателя TKO (Thermal contact, NC) Клеммная коробка В положении 2 Тип подключения with connector HAN 10 E Подключение питания В положении 3 Охлаждение Вентилятор 1~ / 3~ Клеммная коробка - вентилятор В положении 2 Цвет RAL 7012 = Basalt grey Защита поверхн. от коррозии OKS-S (Small; C1) Соответствие станд. Not CE-compliant Код двигателя C86 (для ПЧ) 1255 | Lenze Operations GmbH |  | 1287.3 | шт
MDFMAXX132-12C1N | 15416553 | Двигатель MDFMAXX132-12C1N, №15416553 | Двигатель Тип MDFMAXX132-12C1N Тип двигателя MD асинх. 3-ф двигатель Расчетная мощность 5,500 кВт Расчетное напряжение 230 / 400 V +-10% Расчетная частота 50 Hz Расчетный ток 20,2 / 11,7 A КПД 0,75 Расчетная частота вращения 1.450 об/мин Расчетный крутящий момент 36,20 Нм Степень защиты IP55 Режим работы S1 Класс нагревостойкости F Конструкция двигателя B5 FF265 (A300) Вал двигателя 38x80 со шпонкой Защита двигателя TKO/KTY 83-110 Клеммная коробка В положении 2 Тип подключения Standard Охлаждение Вентилятор 1~ / 3~ Клеммная коробка - вентилятор В положении 2 Цвет без окраски Соответствие станд. Not CE-compliant Код двигателя C86 (для ПЧ) 1269 | Lenze Operations GmbH | /Артикул до обработки 15416553 | 1338.74 | шт
MDFMAXX132-12C1N | 16066545 | Асинхронный двигатель с ПЧ 8400 motec MDFMAXX132-12C1N, №16066545 | Асинхронный двигатель с ПЧ 8400 motec Тип MDFMAXX132-12C1N Kind of motor MD 3-phase AC asyn. motor Тип Drive Unit E84DGDVB55242PS Расчетная мощность 5,5 кВт Расчетное напряжение 400 V +-10% звезда Перегрузочная способность 150% / 60s + 200% / 3s Расчетная частота 50 Hz Выходной ток 11,7 A cos phi 0,75 Расчетный крутящий момент 36,2 Нм Расчетная частота вращения 1450 об/мин Степень защиты IP55 Operating mode S1 Temperature class F Конструкция двигателя B3 Вал двигателя 38x80 со шпонкой Защита двигателя TKO (Thermal contact, NC) Преобразователь В положении 2 Тип подключения Standard Охлаждение Вентилятор 1~ / 3~ Клеммная коробка - вентилятор В положении 3 Цвет RAL 7012 = Basalt grey Surface/corrosion protection OKS-S (Small; C1) Соответствие станд. Not CE-compliant Коммуникационный модуль Standard I/O I/O connection Terminal Модуль памяти Standard Устройство управления DIP переключатель / потенциометр Код двигателя C86 (для ПЧ) 1269 | Lenze Operations GmbH |  | 2980.13 | шт
MDFMAXX132-22C1N | 16217897 | Двигатель асинхронный MDFMAXX132-22C1N, №16217897 | Двигатель асинхронный Тип MDFMAXX132-22C1N Двигатель MD 132-22 Преобразователь 8400 motec 7.5/400-3 Расчетная мощность 7,5 кВт Класс энергоэффективности IE1 Конструкция двигателя B3 Вал двигателя 38x80 со шпонкой Расчетная частота вращения 1455 об/мин Расчетный крутящий момент 49,2 Нм Расчетное напряжение 400 V Расчетный ток 17.00 A Расчетная частота 50 Гц косинус ϕ (коэффициент мощности) 0,76 Режим работы S1 Температурный класс F Защита двигателя TKO (термоконтакт, НЗ) Степень защиты IP65 Цвет Цвет по RAL = 7012 (серый) Surface/corrosion protection OKS-S (Small; C1) Охлаждение Вентилятор Цепь вентилятора 1~/3~ Подключение вентилятора Клеммная коробка Клеммная коробка - вентилятор В положении 5 Момент тормоза 0 Нм Код двигателя C86 (для ПЧ) 1259 Момент инерции 336 kgcm2 Inverter code E84DVBM7524SNNN2P5 Мощность мотора 7,5 кВт Расчетное напряжение питания 3/PE 400/480 V AC Преобразователь Позиция 2 Mains connection Terminal Расширения I/O (ввода/вывода) Basic I/O I/O connection Terminal | Lenze Operations GmbH |  | 3570.13 | шт
MDFMAXX132-22C1N | 15608617 | Двигатель MDFMAXX132-22C1N, №15608617 | Двигатель Тип MDFMAXX132-22C1N Тип двигателя MD асинх. 3-ф двигатель Расчетная мощность 7,500 кВт Расчетное напряжение 230 / 400 V +-10% Расчетная частота 50 Hz Расчетный ток 28,6 / 16,5 A КПД 0,76 Расчетная частота вращения 1.455 об/мин Расчетный крутящий момент 49,50 Нм Степень защиты IP55 Режим работы S1 Класс нагревостойкости F Конструкция двигателя B5 FF265 (A300) Вал двигателя 38x80 со шпонкой Защита двигателя TKO/KTY 83-110 Клеммная коробка В положении 2 Тип подключения Standard Охлаждение Вентилятор 1~ / 3~ Клеммная коробка - вентилятор В положении 2 Цвет без окраски Соответствие станд. Not CE-compliant Код двигателя C86 (для ПЧ) 1259 | Lenze Operations GmbH |  | 1636.27 | шт
MDFMAXX132-22C1N | 15973413 | Двигатель MDFMAXX132-22C1N, №15973413 | Двигатель Тип MDFMAXX132-22C1N Тип двигателя MD асинх. 3-ф двигатель Расчетная мощность 13,200 кВт Расчетное напряжение 400 V +-10% треугольник Расчетная частота 87 Hz Расчетный ток 28,6 A КПД 0,75 Расчетный крутящий момент 49,20 Нм Расчетная частота вращения 2.565 об/мин Степень защиты IP55 Режим работы S1 Класс нагревостойкости F Конструкция двигателя B3 Вал двигателя 38x80 со шпонкой Защита двигателя TKO/KTY 83-110 Клеммная коробка В положении 2 Тип подключения Standard Охлаждение Вентилятор 1~ / 3~ Клеммная коробка - вентилятор В положении 2 Цвет RAL 7012 = Basalt grey Защита поверхн. от коррозии OKS-S (Small; C1) Соответствие станд. Not CE-compliant Код двигателя C86 (для ПЧ) 1260 | Lenze Operations GmbH |  | 1691.08 | шт
MDFMAXX160-22B1N | 15805274 | Асинхронный двигатель MDFMAXX160-22B1N, №15805274 | Асинхронный двигатель Тип MDFMAXX160-22B1N Тип двигателя MD асинх. 3-ф двигатель Расчетная мощность 11,000 кВт Расчетное напряжение 230 / 400 V +-10% Расчетная частота 50 Hz Расчетный ток 36,5 / 21,0 A КПД 0,85 Расчетная частота вращения 1.460 об/мин Расчетный крутящий момент 71,90 Нм Степень защиты IP55 Режим работы S1 Класс нагревостойкости F Конструкция двигателя B3 Вал двигателя 42x110 со шпонкой Защита двигателя PTC Клеммная коробка В положении 2 Тип подключения Standard Охлаждение Вентилятор 1~ / 3~ Клеммная коробка - вентилятор В положении 2 Цвет RAL 7012 = Basalt grey Защита поверхн. от коррозии OKS-S (Standard) Соответствие станд. Not CE-compliant Код двигателя C86 (для ПЧ) 1225 | Lenze Operations GmbH |  | 2554.28 | шт
MDFMAXX160-22B1N | 15678452 | Двигатель MDFMAXX160-22B1N, №15678452 | Двигатель Тип MDFMAXX160-22B1N Kind of motor MD 3-phase AC asyn. motor Расчетная мощность 11 кВт Расчетное напряжение 400 / V +-10% Расчетная частота 50 Hz Выходной ток 21,0 A КПД 0,85 Расчетный крутящий момент 71,9 Нм Расчетная частота вращения 1460 об/мин Степень защиты IP55 Operating mode S1 Temperature class F Конструкция двигателя B3 Вал двигателя 42x110 со шпонкой Защита двигателя TKO/KTY 83-110 Клеммная коробка В положении 2 Тип подключения Standard Охлаждение Вентилятор 1~ / 3~ Клеммная коробка - вентилятор В положении 2 Цвет RAL 7012 = Basalt grey Surface/corrosion protection OKS-S (Small; C1) Соответствие станд. Not CE-compliant Код двигателя C86 (для ПЧ) 1046 | Lenze Operations GmbH | 17 workday(s) | 2374.96 | шт
MDFMAXX160-22B1N | 15973412 | Асинхронный двигатель MDFMAXX160-22B1N, №15973412 | Асинхронный двигатель Тип MDFMAXX160-22B1N Kind of motor MD 3-phase AC asyn. motor Расчетная мощность 11 кВт Расчетное напряжение 230 / 400 V +-10% Расчетная частота 50 Hz Выходной ток 36,5 / 21,0 A cos phi 0,85 Расчетный крутящий момент 71,9 Нм Расчетная частота вращения 1460 об/мин Степень защиты IP55 Operating mode S1 Temperature class F Конструкция двигателя B3 Вал двигателя 42x110 со шпонкой Защита двигателя TKO/KTY 83-110 Клеммная коробка В положении 2 Тип подключения Standard Охлаждение Вентилятор 1~ / 3~ Клеммная коробка - вентилятор В положении 2 Цвет RAL 7012 = Basalt grey Surface/corrosion protection OKS-S (Small; C1) Соответствие станд. Not CE-compliant Код двигателя C86 (для ПЧ) 1225 | Lenze Operations GmbH |  | 2374.96 | шт
MDFMAXX160-22B1N 11 кВт | 15796175 | Асинхронный двигатель MDFMAXX160-22B1N, №15796175 | Асинхронный двигатель Тип MDFMAXX160-22B1N Тип двигателя MD асинх. 3-ф двигатель Расчетная мощность 11 кВт Расчетное напряжение 230 / 400 V +-10% Расчетная частота 50 Hz Расчетный ток 36,5 / 21,0 A КПД 0,85 Расчетный крутящий момент 71,9 Нм Расчетная частота вращения 1460 об/мин Степень защиты IP55 Режим работы S1 Класс нагревостойкости F Конструкция двигателя B5 FF300 (A350) Вал двигателя 42x110 со шпонкой Защита двигателя PTC Клеммная коробка В положении 2 Тип подключения Standard Охлаждение Вентилятор 1~ / 3~ Клеммная коробка - вентилятор В положении 2 Цвет RAL 7012 = Basalt grey Защита поверхн. от коррозии OKS-S (Small; C1) Соответствие станд. Not CE-compliant Код двигателя C86 (для ПЧ) 1225 | Lenze Operations GmbH |  | 2554.28 | шт
MDFMAXX160-32B1N | 15769124 | Асинхронный двигатель MDFMAXX160-32B1N, №15769124,B3 | Асинхронный двигатель Тип MDFMAXX160-32B1N Тип двигателя MD асинх. 3-ф двигатель Расчетная мощность 15,000 кВт Расчетное напряжение 230 / 400 V +-10% Расчетная частота 50 Hz Расчетный ток 48,4 / 27,8 A КПД 0,87 Расчетная частота вращения 1.460 об/мин Расчетный крутящий момент 98,10 Нм Степень защиты IP55 Режим работы S1 Класс нагревостойкости F Конструкция двигателя B3 Вал двигателя 42x110 со шпонкой Защита двигателя PTC Клеммная коробка В положении 2 Тип подключения Standard Охлаждение Вентилятор 1~ / 3~ Клеммная коробка - вентилятор В положении 2 Цвет RAL 7012 = Basalt grey Защита поверхн. от коррозии OKS-S (Standard) Соответствие станд. Not CE-compliant Код двигателя C86 (для ПЧ) 1227 | Lenze Operations GmbH |  | 2974.68 | шт
MDFMAXX160-32B1N | 15615321 | Асинхронный двигатель MDFMAXX160-32B1N, №15615321, B5 FF300 (A350) | Асинхронный двигатель Тип MDFMAXX160-32B1N Тип двигателя MD асинх. 3-ф двигатель Расчетная мощность 15,000 кВт Расчетное напряжение 230 / 400 V +-10% Расчетная частота 50 Hz Расчетный ток 48,4 / 27,8 A КПД 0,87 Расчетная частота вращения 1.460 об/мин Расчетный крутящий момент 98,10 Нм Степень защиты IP55 Режим работы S1 Класс нагревостойкости F Конструкция двигателя B5 FF300 (A350) Вал двигателя 42x110 со шпонкой Защита двигателя TKO/KTY 83-110 Клеммная коробка В положении 2 Тип подключения Standard Охлаждение Вентилятор 1~ / 3~ Клеммная коробка - вентилятор В положении 2 Цвет RAL 7012 = Basalt grey Защита поверхн. от коррозии OKS-S (Standard) Соответствие станд. Not CE-compliant Код двигателя C86 (для ПЧ) 1227 | Lenze Operations GmbH |  | 2795.36 | шт
MDFMAXX160-32B1N | 15384235 | Двигатель MDFMAXX160-32B1N, №15384235 | Двигатель Тип MDFMAXX160-32B1N Тип двигателя MD асинх. 3-ф двигатель Расчетная мощность 15,000 кВт Расчетное напряжение 230 / 400 V +-10% Расчетная частота 50 Hz Расчетный ток 48,4 / 27,8 A КПД 0,87 Расчетный крутящий момент 98,10 Нм Расчетная частота вращения 1.460 об/мин Степень защиты IP55 Режим работы S1 Класс нагревостойкости F Конструкция двигателя B3 Вал двигателя 42x110 со шпонкой Защита двигателя TKO/KTY 83-110 Клеммная коробка В положении 2 Тип подключения Standard Охлаждение Вентилятор 1~ / 3~ Клеммная коробка - вентилятор В положении 2 Цвет RAL 7012 = Basalt grey Защита поверхн. от коррозии OKS-S (Small; C1) Соответствие станд. Not CE-compliant Код двигателя C86 (для ПЧ) 1227 | Lenze Operations GmbH |  | 2795.36 | шт
MDFMAXX180-32B1N | 15989999 | Асинхронный двигатель MDFMAXX180-32B1N, №15989999 | Асинхронный двигатель Тип MDFMAXX180-32B1N Тип двигателя MD асинх. 3-ф двигатель Расчетная мощность 22 кВт Расчетное напряжение 230 / 400 V +-10% Расчетная частота 50 Hz Расчетный ток 67,4 / 38,8 A КПД 0,9 Расчетный крутящий момент 144 Нм Расчетная частота вращения 1465 об/мин Степень защиты IP55 Режим работы S1 Класс нагревостойкости F Конструкция двигателя B5 FF300 (A350) Вал двигателя 48x110 со шпонкой Защита двигателя TKO/KTY 83-110 Клеммная коробка В положении 2 Тип подключения Standard Охлаждение Вентилятор 1~ / 3~ Клеммная коробка - вентилятор В положении 2 Цвет RAL 7012 = Basalt grey Защита поверхн. от коррозии OKS-S (Small; C1) Соответствие станд. Not CE-compliant Код двигателя C86 (для ПЧ) 1297 | Lenze Operations GmbH |  | 3902.87 | шт
MDFMAXX180-32B1N, MD, 22 kW, 50 Hz, 1465/min, 143 Nm, B3, Cooling Blower 3~,№15416254 | 15416254 | Двигатель асинхронный MDFMAXX180-32B1N, Motor type MDasyn.3-phase AC motor, Rated power 22,000kW, Rated voltage 230/400V+-10%, Rated frequency 50Hz, Rated current 67,4/38,8A, Power factor 0,90, Rated speed 1.465r/min, Rated torque 143,00Nm, Enclosure IP55, Duty cycle S1, Insulation class F, Motor design B3, Motor shaft dxl 48x110 with keyway, Motor protection TKO/KTY83-110, Terminal box In position 2, Connection type Standard, Cooling Blower 1~/3~, Terminal box-blower In position 2, Colour RAL7012=Basalt grey, Surface/Corrosion protection OKS-S(standard) №15416254 |  | Lenze Operations GmbH | /Артикул до обработки 15416254 | 3902.87 | шт
MDFQAIG112-22, 38,4квт | 13115911 | Асинхронный серводвигатель MDFQAIG112-22, 38,4квт №13115911 | Асинхронный серводвигатель Тип MDFQAIG112-22 Расчетная мощность 38,4 кВт Расчетная мощность 38,4 кВт Расчетный крутящий момент 125 Нм Расчетная частота вращения 2.935 r/min Расчетное напряжение 360 V Расчетная частота 100 Hz Расчетный ток 81,9 A Подключение треугольник/ звезда Степень защиты IP23S Класс нагревостойкости F Режим работы S1 Конструкция двигателя B3/B5 A300 Вал, исполнение 38x80 мм со шпонкой Подключение питания Клеммная коробка Подключение обратной связи Штекер Защита двигателя KTY and thermal cont., NC cont Обратная связь Инкр. энкодер IG1024-5V-T Охлаждение Вентилятор 3~ 380 - 460 V AC Расчетный ток вентилятора 1 A Монтаж вентилятора радиальный Положение вентилятора наверху Положение улитки вентилятора вперед Цвет RAL 9005 = Jet black Опция двигателя 2. Типnschild ITD auf Geber | Lenze Operations GmbH |  | 5634.78 | шт
MDSKAIG056-22 | 415023 | Асинхронный серводвигатель MDSKAIG056-22, №00415023 | Асинхронный серводвигатель Тип MDSKAIG056-22 Расчетная мощность 1,57 кВт Расчетный крутящий момент 2,5 Нм Расчетная частота вращения 6.000 об/мин Расчетное напряжение 360 V Расчетная частота 210 Hz Расчетный ток 4,4 A Режим работы S1 Степень защиты IP65 Класс нагревостойкости F Конструкция двигателя B5 A120 Shaft / drive size 14x30 mm with featherkey Подключение питания Штекер connectors Подключение обратной связи Штекер Защита двигателя TKO, NC contact on a-сторона Обратная связь Инкр. энкодер IG512-5V-T Охлаждение Самовентиляция Цвет RAL 9005 = Jet black Опция двигателя zusätzlicher Kühlluftstrom Опция двигателя durch Arbeitsmaschine erforder | Lenze Operations GmbH | 35 workday(s) | 2032.38 | шт
MDSKARS090-22 | 15003696 | Двигатель MDSKARS090-22, №15003696 | Двигатель Тип MDSKARS090-22 Расчетная мощность 2,6 кВт Расчетный крутящий момент 10,8 Нм Расчетная частота вращения 2300 об/мин Расчетное напряжение 390 V Расчетная частота 80 Hz Выходной ток 5,5 A cos phi 0,81 Момент инерции 36 kgcm2 Степень защиты IP54 Temperature class F Конструкция двигателя B14C160 (FT130) Вал двигателя 24x50 со шпонкой Подключение питания Штекер Подключение обратной связи Штекер Подключение В положении 2 Защита двигателя KTY Обратная связь Резольвер RS0 Охлаждение Самовентиляция Цвет RAL 9005 = Jet black матовый | Lenze Service GmbH | 12 дней | 2811.98 | шт
MDSKSAG 071-13, 3,2 kW, 3700/min, 8,3Nm, Abs. val. encoder AS1024-8V-H, IP54, KTY, B14C160 (FT130), | 15508528 | Серводвигатель MDSKSAG 071-13, 3,2 kW, 3700/min, 8,3Nm, Abs. val. encoder AS1024-8V-H, IP54, KTY, B14C160 (FT130), with key, with plug, Nr. 15508528 |  | Lenze Operations GmbH | /Артикул до обработки 15508528 | 1754.72 | шт
MDSKSAG056-33 | 16225857 | Синхронный серводвигатель MDSKSAG056-33, №16225857 | Синхронный серводвигатель Тип MDSKSAG056-33 Расчетная мощность 1,8 кВт Расчетный крутящий момент 4,2 Нм Расчетная частота вращения 4000 об/мин Расчетное напряжение 325 V Расчетная частота 200 Гц Расчетный ток 3,6 A косинус ϕ (коэффициент мощности) 1 Момент инерции 1,704 kgcm2 Степень защиты IP65 Температурный класс F Конструкция двигателя B5A120 (FF100) Вал двигателя 14x30 со шпонкой Подключение питания Штекер Подключение обратной связи Штекер Подключение вентилятора Without Защита двигателя KTY Feedback safety system not acc. to IEC 61800-5-2 Обратная связь Abs. val. Энкодер AS1024-8V-H Охлаждение Самовентиляция Цвет цвет по RAL = 9005 (чёрный)ll | Lenze Operations GmbH |  | 1609.65 | шт
MDSKSAG056-33 | 16225859 | Синхронный серводвигатель MDSKSAG056-33, №16225859 | Синхронный серводвигатель Тип MDSKSAG056-33 Расчетная мощность 1,8 кВт Расчетный крутящий момент 4,2 Нм Расчетная частота вращения 4000 об/мин Расчетное напряжение 325 V Расчетная частота 200 Гц Расчетный ток 3,6 A косинус ϕ (коэффициент мощности) 1 Момент инерции 1,704 kgcm2 Степень защиты IP65 Температурный класс F Конструкция двигателя B5A120 (FF100) Вал двигателя 14x30 со шпонкой Подключение питания Штекер Подключение обратной связи Штекер Подключение вентилятора Without Защита двигателя KTY Feedback safety system Yes, acc. to IEC 61800-5-2 Обратная связь Abs. val. enc. AM1024-8V-K2 Охлаждение Самовентиляция Цвет цвет по RAL = 9005 (чёрный)ll | Lenze Operations GmbH |  | 2191.95 | шт
MDSKSAG056-33 | 15215593 | Синхронный серводвигатель MDSKSAG056-33, №15215593 | Синхронный серводвигатель Тип MDSKSAG056-33 Расчетная мощность 1,8 кВт Расчетный крутящий момент 4,2 Нм Расчетная частота вращения 4000 об/мин Расчетное напряжение 325 V Расчетная частота 200 Гц Расчетный ток 3,6 A косинус ϕ (коэффициент мощности) 1 Момент инерции 1,704 kgcm2 Степень защиты IP65 Температурный класс F Конструкция двигателя B5A120 (FF100) Вал двигателя 14x30 со шпонкой Подключение питания Штекер Подключение обратной связи Штекер Подключение вентилятора Without Защита двигателя KTY Feedback safety system not acc. to IEC 61800-5-2 Обратная связь Abs. val. Энкодер AM1024-8V-H Охлаждение Самовентиляция Цвет цвет по RAL = 9005 (чёрный)ll | Lenze Operations GmbH |  | 2107.81 | шт
MDSKSAG056-33 | 15168415 | Двигатель MDSKSAG056-33, №15168415 | Двигатель Тип MDSKSAG056-33 Расчетная мощность 1,800 кВт Расчетный крутящий момент 4,20 Нм Расчетная частота вращения 4.000 об/мин Расчетное напряжение 325 V Расчетная частота 200 Hz Расчетный ток 3,6 A КПД 1,00 Момент инерции 1,704 kgcm2 Степень защиты IP54 Класс нагревостойкости F Конструкция двигателя B5A120 (FF100) Вал двигателя 14x30 без шпонки Подключение питания Штекер Подключение обратной связи Штекер Подключение вентилятора без Защита двигателя KTY Feedback safety system not acc. to IEC 61800-5-2 Обратная связь Abs. val. encoder AS1024-8V-H Охлаждение Самовентиляция Цвет RAL 9005 = Jet black матовый | Lenze Operations GmbH | 00403220 ( разница в энкодере) | 1539.91 | шт
MDSKSAG071-03 | 15230248 | Двигатель MDSKSAG071-03, №15230248 | Двигатель Тип MDSKSAG071-03 Расчетная мощность 2,000 кВт Расчетный крутящий момент 5,70 Нм Расчетная частота вращения 3.400 об/мин Расчетное напряжение 330 V Расчетная частота 170 Hz Расчетный ток 4,2 A КПД 1,00 Момент инерции 5,904 kgcm2 Степень защиты IP54 Класс нагревостойкости F Конструкция двигателя B5A160 (FF130) Вал двигателя 19x40 со шпонкой Подключение питания Штекер Подключение обратной связи Штекер Подключение вентилятора без Защита двигателя KTY Feedback safety system not acc. to IEC 61800-5-2 Обратная связь Abs. val. encoder AM1024-8V-H Охлаждение Самовентиляция Цвет RAL 9005 = Jet black матовый | Lenze Operations GmbH | 00421591 с удвоением импульсов энкодера | 2137.07 | шт
MDSKSAG071-03 | 16037194 | Синхронный серводвигатель MDSKSAG071-03, №16037194 | Синхронный серводвигатель Тип MDSKSAG071-03 Расчетная мощность 2 кВт Расчетный крутящий момент 5,7 Нм Расчетная частота вращения 3400 об/мин Расчетное напряжение 330 V Расчетная частота 170 Hz Расчетный ток 4,2 A КПД 1 Момент инерции 5,904 kgcm2 Степень защиты IP54 Класс нагревостойкости F Конструкция двигателя B5A160 (FF130) Вал двигателя 19x40 со шпонкой Подключение питания Штекер Подключение обратной связи Штекер Подключение вентилятора без Защита двигателя KTY Feedback safety system Yes, acc. to IEC 61800-5-2 Обратная связь Abs. val. enc. AM1024-8V-K2 Охлаждение Самовентиляция Цвет RAL 9005 = Jet black матовый | Lenze Operations GmbH |  | 2221.21 | шт
MDSKSAG071-33 | 15163915 | Двигатель MDSKSAG071-33, №15163915 | Двигатель Тип MDSKSAG071-33 Расчетная мощность 4,6 кВт Расчетный крутящий момент 12,3 Нм Расчетная частота вращения 3600 об/мин Расчетное напряжение 325 V Расчетная частота 180 Hz Расчетный ток 10 A КПД 1 Момент инерции 9,904 kgcm2 Степень защиты IP54 Класс нагревостойкости F Конструкция двигателя B5A160 (FF130) Вал двигателя 19x40 мм без шпонки Подключение питания Штекер Подключение обратной связи Штекер Подключение вентилятора без Защита двигателя KTY Feedback safety system not acc. to IEC 61800-5-2 Обратная связь Abs. val. encoder AM1024-8V-H Охлаждение Самовентиляция Цвет RAL 9005 = Jet black матовый | Lenze Operations GmbH |  | 2366.99 | шт
MDSKSBA056-33 | 15508971 | Синхронный серводвигатель MDSKSBA056-33, №15508971 | Синхронный серводвигатель Тип MDSKSBA056-33 Расчетная мощность 1,800 кВт Расчетный крутящий момент 4,20 Нм Расчетная частота вращения 4.000 об/мин Расчетное напряжение 325 V Расчетная частота 200 Hz Расчетный ток 3,6 A КПД 1,00 Момент инерции 2,084 kgcm2 Степень защиты IP65 Класс нагревостойкости F Конструкция двигателя B5A120 (FF100) Вал двигателя 14x30 со шпонкой Подключение питания Штекер Подключение обратной связи Штекер Подключение вентилятора без Защита двигателя KTY Обратная связь safety system not acc. to IEC 61800-5-2 Обратная связь Abs. val. encoder AM1024-8V-H Охлаждение Самовентиляция Тормоз, исполнение Тормоз с постоянными магнитами Тормоз, напряжение 24 V DC Момент тормоза 2.5 Нм Цвет RAL 9005 = Jet black матовый | Lenze Operations GmbH | Замена 00408770 с удвоением по энкодеру. | 2712.22 | шт
MDSKSBA056-33 | 16037171 | Синхронный серводвигатель MDSKSBA056-33, №16037171 | Синхронный серводвигатель Тип MDSKSBA056-33 Расчетная мощность 1,8 кВт Расчетный крутящий момент 4,2 Нм Расчетная частота вращения 4000 об/мин Расчетное напряжение 325 V Расчетная частота 200 Hz Расчетный ток 3,6 A КПД 1 Момент инерции 2,084 kgcm2 Степень защиты IP65 Класс нагревостойкости F Конструкция двигателя B5A120 (FF100) Вал двигателя 14x30 со шпонкой Подключение питания Штекер Подключение обратной связи Штекер Подключение вентилятора без Защита двигателя KTY Feedback safety system Yes, acc. to IEC 61800-5-2 Обратная связь Abs. val. enc. AM1024-8V-K2 Охлаждение Самовентиляция Тормоз, исполнение Тормоз с постоянными магнитами Тормоз, напряжение 24 V DC Момент тормоза 2.5 Нм Цвет RAL 9005 = Jet black матовый | Lenze Operations GmbH |  | 2796.36 | шт
MDSKSBS 056-33 | 15002468 | Двигатель MDSKSBS 056-33, №15002468 | Двигатель Тип MDSKSBS 056-33 Rated power1,8kW Расчетный крутящий момент 4,2 Нм Расчетная частота вращения 4000 об/мин Расчетное напряжение 325 V Расчетная частота 200 Hz Расчетный ток 3,6 A КПД 1 Момент инерции 2,18 kgcm2 Степень защиты IP54 Класс нагревостойкости F Конструкция двигателя B5A120 (FF100) Вал двигателя 14x30 со шпонкой Подключение питания Штекер Подключение обратной связи Штекер Подключение вентилятора без Защита двигателя KTY Feedback safety system not acc. to IEC 61800-5-2 Обратная связь Резольвер RS0 Охлаждение Самовентиляция Тормоз, исполнение Тормоз с постоянными магнитами Тормоз, напряжение 24 V DC Момент тормоза 2.5 Нм Цвет RAL 9005 = Jet black матовый | Lenze Operations GmbH |  | 1762.42 | шт
MDSKSBS 071-03, 2 kW, 3400/min, 5,7 Nm, resolver, IP54, KTY, with plug, B14C160, shaft 19x40 mm with | 15011727 | Серводвигатель MDSKSBS 071-03, 2 kW,170 Hz, 3400/min, 5,7 Nm, resolver, IP54, KTY, with plug, B14C160, shaft 19x40 mm without keyway, with brake 205 V DC, 10 Nm, Nr 15011727 | Двигатель Тип MDSKSBS071-03 Расчетная мощность 2,000 кВт Расчетный крутящий момент 5,70 Нм Расчетная частота вращения 3.400 r/min Расчетное напряжение 330 V Расчетная частота 170 Hz Расчетный ток 4,2 A КПД 1,00 Момент инерции 7,060 kgcm2 Степень защиты IP54 Класс нагревостойкости F Конструкция двигателя B14C160 (FT130) Вал двигателя 19x40 мм без шпонки Подключение питания Штекер Подключение обратной связи Штекер Подключение вентилятора без Защита двигателя KTY Feedback safety system not acc. to IEC 61800-5-2 Обратная связь Резольвер RS0 Охлаждение Самовентиляция Тормоз, исполнение Тормоз с постоянными магнитами Тормоз, напряжение 205 V DC Момент тормоза 10 Нм Цвет RAL 9005 = Jet black матовый | Lenze Operations GmbH | /Артикул до обработки 15011727 00402430 -> | 1836.54 | шт
MDSKSBS 071-03, 2 kW,170 Hz, 3400/min, with pinion for GKS04-3S SAR i = 16,087, resolver, IP | 15425804 | Серводвигатель MDSKSBS 071-03, 2 kW,170 Hz, 3400/min, 5,7 Nm, with pinion for GKS04-3S SAR i = 16,087, resolver, IP54, KTY, with plug, , with brake 24 V DC, 12 Nm, Nr 15425804 S |  | Lenze Operations GmbH | /Артикул до обработки 15425804 | 2096.33 | шт
MDSKSBS036-23 | 394595 | Синхронный серводвигатель MDSKSBS036-23, №00394595 | Синхронный серводвигатель Тип MDSKSBS036-23 Расчетная мощность 0,54 кВт Расчетный крутящий момент 1,3 Нм Расчетная частота вращения 4.000 об/мин Расчетное напряжение 345 V Расчетная частота 200 Hz Расчетный ток 1,1 A Режим работы S1 Степень защиты IP54 Different protection IP65 Shaft IP64 Класс нагревостойкости F Конструкция двигателя B5/FF75 Shaft / drive size 11x23мм ohne Passfeder Подключение питания Штекер connectors Подключение обратной связи Штекер Защита двигателя KTY 83-110 Обратная связь Резольвер RS0 Охлаждение Самовентиляция Тормоз, напряжение 24 V DC Момент тормоза 4 Нм Цвет RAL 9005 = Jet black | Lenze Service GmbH |  | 1929.03 | шт
MDSKSBS056-23 | 15001714 | Синхронный серводвигатель MDSKSBS056-23, №15001714 | Синхронный серводвигатель Тип MDSKSBS056-23 Расчетная мощность 1,100 кВт Расчетный крутящий момент 2,80 Нм Расчетная частота вращения 3.800 r/min Расчетное напряжение 330 V Расчетная частота 190 Hz Расчетный ток 2,3 A КПД 1,00 Момент инерции 1,580 kgcm2 Степень защиты IP54 Класс нагревостойкости F Конструкция двигателя B5A120 (FF100) Вал двигателя 14x30 без шпонки Подключение питания Штекер Подключение обратной связи Штекер Подключение вентилятора без Защита двигателя KTY Feedback safety system not acc. to IEC 61800-5-2 Обратная связь Резольвер RS0 Охлаждение Самовентиляция Тормоз, исполнение Тормоз с постоянными магнитами Тормоз, напряжение 24 V DC Момент тормоза 2.5 Нм Цвет RAL 9005 = Jet black матовый | Lenze Operations GmbH | /Артикул до обработки 15001714 | 1700.32 | шт
MDSKSBS071-03 | 15002981 | Серводвигатель MDSKSBS071-03, №15002981 | Серводвигатель Тип MDSKSBS071-03 Расчетная мощность 2,000 кВт Расчетный крутящий момент 5,70 Нм Расчетная частота вращения 3.400 r/min Расчетное напряжение 330 V Расчетная частота 170 Hz Расчетный ток 4,2 A КПД 1,00 Момент инерции 7,060 kgcm2 Степень защиты IP65 Класс нагревостойкости F Конструкция двигателя B5A160 (FF130) Вал двигателя 19x40 со шпонкой Подключение питания Штекер Подключение обратной связи Штекер Подключение вентилятора без Защита двигателя KTY Обратная связь Резольвер RS0 Охлаждение Самовентиляция Тормоз, исполнение Тормоз с постоянными магнитами Тормоз, напряжение 24 V DC Момент тормоза 10 Нм Цвет RAL 9005 = Jet black матовый | Lenze Operations GmbH |  | 1906.27 | шт
MDSKSBS071-13 | 15015997 | Двигатель MDSKSBS071-13, №15015997 | Двигатель Тип MDSKSBS071-13 Расчетная мощность 3,200 кВт Расчетный крутящий момент 8,30 Нм Расчетная частота вращения 3.700 r/min Расчетное напряжение 325 V Расчетная частота 185 Hz Расчетный ток 7 A КПД 1,00 Момент инерции 9,060 kgcm2 Степень защиты IP65 Класс нагревостойкости F Конструкция двигателя B5A160 (FF130) Вал двигателя 19x40 со шпонкой Подключение питания Штекер Подключение обратной связи Штекер Подключение вентилятора без Защита двигателя KTY Обратная связь Резольвер RS0 Охлаждение Самовентиляция Тормоз, исполнение Тормоз с постоянными магнитами Тормоз, напряжение 24 V DC Момент тормоза 10 Нм Цвет RAL 9005 = Jet black матовый | Lenze Operations GmbH |  | 2022.07 | шт
MDSKSBS071-33 | 15004062 | Двигатель MDSKSBS071-33, №15004062 | Двигатель Тип MDSKSBS071-33 Расчетная мощность 4,600 кВт Расчетный крутящий момент 12,30 Нм Расчетная частота вращения 3.600 r/min Расчетное напряжение 325 V Расчетная частота 180 Hz Расчетный ток 10 A КПД 1,00 Момент инерции 11,060 kgcm2 Степень защиты IP54 Класс нагревостойкости F Конструкция двигателя B5A160 (FF130) Вал двигателя 19x40 со шпонкой Подключение питания Штекер Подключение обратной связи Штекер Подключение вентилятора без Защита двигателя KTY Feedback safety system not acc. to IEC 61800-5-2 Обратная связь Резольвер RS0 Охлаждение Самовентиляция Тормоз, исполнение Тормоз с постоянными магнитами Тормоз, напряжение 24 V DC Момент тормоза 10 Нм Цвет RAL 9005 = Jet black матовый | Lenze Operations GmbH |  | 2066.45 | шт
MDSKSBS071-33 | 15016692 | Синхронный серводвигатель MDSKSBS071-33, №15016692 | Синхронный серводвигатель Тип MDSKSBS071-33 Расчетная мощность 4,600 кВт Расчетный крутящий момент 12,30 Нм Расчетная частота вращения 3.600 об/мин Расчетное напряжение 325 V Расчетная частота 180 Hz Расчетный ток 10 A КПД 1,00 Момент инерции 11,060 kgcm2 Степень защиты IP54 Класс нагревостойкости F Конструкция двигателя B5A160 (FF130) Вал двигателя 19x40 со шпонкой Подключение питания Штекер Подключение обратной связи Штекер Подключение вентилятора без Защита двигателя KTY Feedback safety system not acc. to IEC 61800-5-2 Обратная связь Резольвер RS0 Охлаждение Самовентиляция Тормоз, исполнение Тормоз с постоянными магнитами Тормоз, напряжение 205 V DC Момент тормоза 10 Нм Цвет RAL 9005 = Jet black матовый | Lenze Operations GmbH |  | 2066.45 | шт
MDSKSBS071-33 | 453270 | Синхронный серводвигатель MDSKSBS071-33, №00453270 | Синхронный серводвигатель Тип MDSKSBS071-33 Расчетная мощность 4,6 кВт Расчетный крутящий момент 12,3 Нм Расчетная частота вращения 3.600 об/мин Расчетное напряжение 325 V Расчетная частота 180 Hz Расчетный ток 10 A Режим работы S1 Степень защиты IP54 Класс нагревостойкости F Конструкция двигателя B5 A160 Shaft / drive size 19x40 mm ohne Passfeder Подключение питания Штекер connectors Подключение обратной связи Штекер Защита двигателя KTY Обратная связь Резольвер RS0 Охлаждение Самовентиляция Тормоз, напряжение 24 V DC Момент тормоза 10 Нм Цвет RAL 9005 = Jet black Опция двигателя Pinbelegung: ent.vorgabe Опция двигателя Dornier Опция двигателя 2.Типnschild mir Dornier und Опция двигателя Schriftzug | Lenze Operations GmbH |  | 2108.11 | шт
MDSKSRS 071-03, 2 kW, 3400/min, 5,7Nm, resolver, IP54, KTY, B5A160 (FF130), with key, №15001078 | 15001078 | Серводвигатель MDSKSRS071-03, power 2,000kW, torque 5,70Nm,speed 3.400r/min, voltage 330V, frequency 170Hz, current 4,2A, Power factor 1,00, Motor mass inertia 6,000kgcm2, EnclosureIP54, Insulation class F, Motor design B5A160(FF130), Motor shaft dxl 19x40 with keyway, Electr.connection-power Plug, Electr.connection-feedback Plug, Motor protection KTY, Feedback Resolver RS0, Cooling Self-ventilated, ColourRAL9005=Jetblackdull, №15001078 | Двигатель Тип MDSKSRS071-03 Расчетная мощность 2,000 кВт Расчетный крутящий момент 5,70 Нм Расчетная частота вращения 3.400 r/min Расчетное напряжение 330 V Расчетная частота 170 Hz Расчетный ток 4,2 A КПД 1,00 Момент инерции 6,000 kgcm2 Степень защиты IP54 Класс нагревостойкости F Конструкция двигателя B5A160 (FF130) Вал двигателя 19x40 со шпонкой Подключение питания Штекер Подключение обратной связи Штекер Electr. connection cooling without Защита двигателя KTY Обратная связь Резольвер RS0 Охлаждение Самовентиляция Цвет RAL 9005 = Jet black матовый | Lenze Operations GmbH | /Артикул до обработки 15001078 | 1257.02 | шт
MDSKSRS 056-23 | 400278 | Серводвигатель MDSKSRS 056-23, 1,1 kW, 3800 /min, 190Hz; B5 A120; with keyway 14x30; IP 54; KTY; resolverRS0; with plugs, Nr. 00400278 | Синхронный серводвигатель Тип MDSKSRS056-23 Расчетная мощность 1,1 кВт Расчетный крутящий момент 2,8 Нм Расчетная частота вращения 3.800 об/мин Расчетное напряжение 330 V Расчетная частота 190 Hz Расчетный ток 2,3 A Режим работы S1 Степень защиты IP54 Класс нагревостойкости F Конструкция двигателя B5 A120 Shaft / drive size 14x30 mm with featherkey Подключение питания Штекер connectors Подключение обратной связи Штекер Защита двигателя KTY Обратная связь Резольвер RS0 Охлаждение Самовентиляция Цвет RAL 9005 = Jet black | Lenze Operations GmbH | /Артикул до обработки 00400278 | 1114.65 | шт
MDSKSRS 056-23 | 15001616 | Серводвигатель MDSKSRS056-23, power 1,100kW, torque 2,80Nm, speed 3.800r/min, voltage 330V, frequency 190Hz, current 2,3A, Power factor 1,00, Enclosure IP54, Insulation class F, Motor design B14C105(FT85), Motor shaft dxl 14x30 without keyway, Electr.connection-powerTerminal box, Electr.connection-feedback Terminal box, Electr.connection cooling without, Motor protection KTY, Feedback Resolver RS0, Cooling Self-ventilated, Colour RAL9005=Jet black dull №15001616 |  | Lenze Operations GmbH | /Артикул до обработки 15001616 | 1311.79 | шт
MDSKSRS 056-23, 1,1 kW, 3800/min, 2,8 Nm, B14C105 (FT85), resolver, IP54, KTY, with plug, with keyw | 15552584 | Серводвигатель MDSKSRS 056-23, 1,1 kW, 3800/min, 2,8 Nm, B14C105 (FT85), resolver, IP54, KTY, with plug, with keyway, Nr. 15552584 | Двигатель Тип MDSKSRS056-23 Расчетная мощность 1,100 кВт Расчетный крутящий момент 2,80 Нм Расчетная частота вращения 3.800 r/min Расчетное напряжение 330 V Расчетная частота 190 Hz Расчетный ток 2,3 A КПД 1,00 Момент инерции 1,200 kgcm2 Степень защиты IP54 Класс нагревостойкости F Конструкция двигателя B14C105 (FT85) Вал двигателя 14x30 со шпонкой Подключение питания Штекер Подключение обратной связи Штекер Подключение вентилятора без Защита двигателя KTY Feedback safety system not acc. to IEC 61800-5-2 Обратная связь Резольвер RS0 Охлаждение Самовентиляция Цвет RAL 9005 = Jet black матовый | Lenze Operations GmbH | /Артикул до обработки 15552584 | 1095.89 | шт
MDSKSRS 056-33 | 15551816 | Двигатель MDSKSRS 056-33, №15551816 | Двигатель Тип MDSKSRS 056-33 Rated power1,8kW Расчетный крутящий момент 4,2 Нм Расчетная частота вращения 4000 об/мин Расчетное напряжение 325 V Расчетная частота 200 Hz Расчетный ток 3,6 A КПД 1 Момент инерции 1,8 kgcm2 Степень защиты IP54 Класс нагревостойкости F Конструкция двигателя B9 Вал двигателя Конический под вал-шестерню Подключение питания Штекер Подключение обратной связи Штекер Подключение вентилятора без Защита двигателя KTY Feedback safety system not acc. to IEC 61800-5-2 Обратная связь Резольвер RS0 Охлаждение Самовентиляция Цвет RAL 9005 = Jet black матовый | Lenze Operations GmbH |  | 1211.69 | шт
MDSKSRS 056-33, 1,8 kW, 4000 /min, 200Hz; B14C105; with key; IP 54; KTY; resolver; with plugs | 15001215 | Серводвигатель MDSKSRS 056-33, 1,8 kW, 4000 /min, 200Hz; B14C105; with key; IP 54; KTY; resolver; with plugs , № 15001215 | Двигатель Тип MDSKSRS056-33 Расчетная мощность 1,800 кВт Расчетный крутящий момент 4,20 Нм Расчетная частота вращения 4.000 r/min Расчетное напряжение 325 V Расчетная частота 200 Hz Расчетный ток 3,6 A КПД 1,00 Момент инерции 1,800 kgcm2 Степень защиты IP54 Класс нагревостойкости F Конструкция двигателя B14C105 (FT85) Вал двигателя 14x30 со шпонкой Подключение питания Штекер Подключение обратной связи Штекер Подключение вентилятора без Защита двигателя KTY Обратная связь Резольвер RS0 Охлаждение Самовентиляция Цвет RAL 9005 = Jet black матовый | Lenze Operations GmbH | /Артикул до обработки 15001215 | 1158.01 | шт
MDSKSRS 056-33, 1,8 kW, 4000 /min, 200Hz; B5 A120; without key; IP 54; KTY; resolver; with plugs, Nr | 15001631 | Серводвигатель MDSKSRS 056-33, 1,8 kW, 4000 /min, 200Hz; B5 A120; without key; IP 54; KTY; resolver; with plugs, Nr. 15001631 | Двигатель Тип MDSKSRS 056-33 Rated power1,800kW Расчетный крутящий момент 4,20 Нм Расчетная частота вращения 4.000 об/мин Расчетное напряжение 325 V Расчетная частота 200 Hz Расчетный ток 3,6 A КПД 1,00 Момент инерции 1,800 kgcm2 Степень защиты IP54 Класс нагревостойкости F Конструкция двигателя B5A120 (FF100) Вал двигателя 14x30 без шпонки Подключение питания Штекер Подключение обратной связи Штекер Подключение вентилятора без Защита двигателя KTY Feedback safety system not acc. to IEC 61800-5-2 Обратная связь Резольвер RS0 Охлаждение Самовентиляция Цвет RAL 9005 = Jet black матовый | Lenze Operations GmbH | /Артикул до обработки 15001631 | 1158.01 | шт
MDSKSRS 071-03 | 16052785 | Двигатель MDSKSRS 071-03Z1, №16052785 | Двигатель Тип MDSKSRS 071-03 Rated power2kW Расчетная частота вращения 3400 об/мин Расчетный крутящий момент 5,7 Нм Расчетное напряжение 330 V Расчетная частота 170 Hz Выходной ток 4,2 A КПД 1 Степень защиты IP65 Temperature class F Момент инерции 6 kgcm2 Конструкция двигателя B9 Вал двигателя Конический под вал-шестерню Подключение обратной связи Штекер Подключение В положении 2 Feedback safety system not acc. to IEC 61800-5-2 Обратная связь Резольвер RS0 Охлаждение Самовентиляция Защита двигателя KTY Цвет RAL 9005 = Jet black матовый Передаточное число 1-й ступени 5,667 | Lenze Operations GmbH | 13394916 | 1516.8 | шт
MDSKSRS 071-03, 2 kW,170 Hz, 3400/min, 5,7 Nm, resolver, IP54, KTY, with plug, B14C160, shaft 19x40 | 15003298 | Серводвигатель MDSKSRS 071-03, 2 kW,170 Hz, 3400/min, 5,7 Nm, resolver, IP54, KTY, with plug, B14C160, shaft 19x40 mm with keyway, Nr 15003298 | Двигатель Тип MDSKSRS 071-03 Rated power2kW Расчетный крутящий момент 5,7 Нм Расчетная частота вращения 3400 об/мин Расчетное напряжение 330 V Расчетная частота 170 Hz Расчетный ток 4,2 A КПД 1 Момент инерции 6 kgcm2 Степень защиты IP54 Класс нагревостойкости F Конструкция двигателя B14C160 (FT130) Вал двигателя 19x40 со шпонкой Подключение питания Штекер Подключение обратной связи Штекер Подключение вентилятора без Защита двигателя KTY Feedback safety system not acc. to IEC 61800-5-2 Обратная связь Резольвер RS0 Охлаждение Самовентиляция Цвет RAL 9005 = Jet black матовый | Lenze Operations GmbH | /Артикул до обработки 15003298 | 1257.02 | шт
MDSKSRS 071-33 | 491910 | Синхронный серводвигатель MDSKSRS 071-33 ,Pn =4,6кВт; 12,3 Nm; 325 V; 180 Hz; 10 A; B5 A160 , n=3600об/мин , 19x40 mm with keyway; IP54; RS0; KTY; RAL 9005 = Jet black, option -Ausführung öldicht, № 00491910 | Synchronous servo motor Тип MDSKSRS071-33 Расчетная мощность 4,6 кВт Расчетный крутящий момент 12,3 Нм Расчетная частота вращения 3.600 r/min Расчетное напряжение 325 V Расчетная частота 180 Hz Расчетный ток 10 A Режим работы S1 Степень защиты IP54 Класс нагревостойкости F Конструкция двигателя B5 A160 Shaft / drive size 19x40 mm with keyway Подключение питания Штекер Подключение обратной связи Штекер Защита двигателя KTY Обратная связь Резольвер RS0 Охлаждение Self-cooling Цвет RAL 9005 = Jet black Опция двигателя Ausführung öldicht =Маслонепроницаемая версия | Lenze Operations GmbH | см -> 15001016 | 1542.52 | шт
MDSKSRS 071-33, 4,6 kW, 3600/min, 12,3 Nm, resolver, IP54, KTY, B14C160(FT130), with key, with plug, | 15003560 | Серводвигатель MDSKSRS 071-33, 4,6 kW, 3600/min, 12,3 Nm, resolver, IP54, KTY, B14C160(FT130), with key, with plug, Nr 15003560 |  | Lenze Operations GmbH | /Артикул до обработки 15003560 | 1486.93 | шт
MDSKSRS020Z13 | 13284264 | Синхронный серводвигатель MDSKSRS020Z13, №13284264 | Синхронный серводвигатель Тип MDSKSRS020Z13 Расчетная мощность 0,04 кВт Расчетный крутящий момент 0,08 Нм Расчетная частота вращения 6.000 об/мин Расчетное напряжение 330 V Расчетная частота 300 Hz Расчетный ток 0,5 A Режим работы S1 Степень защиты IP64 Класс нагревостойкости F Конструкция двигателя B14 FT32 Shaft / drive size 6x16 mm with featherkey Подключение питания Кабель with free terminal Подключение обратной связи Free cable ends Electr. connection options With 1.0 m cable tap Защита двигателя PTC Обратная связь Резольвер RS0 Охлаждение Самовентиляция Цвет RAL 9005 = Jet black | Lenze Operations GmbH |  | 842.43 | шт
MDSKSRS030X53 | 13083275 | Синхронный серводвигатель MDSKSRS030X53, №13083275 | Синхронный серводвигатель Тип MDSKSRS030X53 Расчетная мощность 0,34 кВт Расчетный крутящий момент 0,72 Нм Расчетная частота вращения 4.500 об/мин Расчетное напряжение 330 V Расчетная частота 225 Hz Расчетный ток 0,8 A Режим работы S1 Степень защиты IP64 Класс нагревостойкости F Конструкция двигателя B5 FF63 Shaft / drive size 9x24 mm without featherkey Shaft options with threaded hole M3x8 Подключение питания Штекер connectors Подключение обратной связи Штекер Защита двигателя KTY Обратная связь Резольвер RS0 Охлаждение Самовентиляция Цвет RAL 9005 = Jet black | Lenze Operations GmbH | 13079662 13078526 | 956.88 | шт
MDSKSRS036-13 | 391096 | Синхронный серводвигатель MDSKSRS036-13, №00391096 | Синхронный серводвигатель Тип MDSKSRS036-13 Расчетная мощность 0,25 кВт Расчетный крутящий момент 0,6 Нм Расчетная частота вращения 4.000 об/мин Расчетное напряжение 245 V Расчетная частота 200 Hz Расчетный ток 0,9 A Режим работы S1 Степень защиты IP54 Different protection IP65 Shaft IP64 Класс нагревостойкости F Конструкция двигателя B5/FF75 Shaft / drive size 11x23mm mit Passfeder Подключение питания Штекер Подключение обратной связи Штекер Electr. connection options Angle box Защита двигателя KTY 83-110 Обратная связь Резольвер RS0 Охлаждение Самовентиляция Цвет RAL 9005 = Jet black | Lenze Service GmbH | 483550 | 1187.14 | шт
MDSKSRS036-23 | 394594 | Синхронный серводвигатель MDSKSRS036-23, №00394594 | Синхронный серводвигатель Тип MDSKSRS036-23 Расчетная мощность 0,54 кВт Расчетный крутящий момент 1,3 Нм Расчетная частота вращения 4.000 об/мин Расчетное напряжение 345 V Расчетная частота 200 Hz Выходной ток 1,1 A Operating mode S1 Степень защиты IP54 Different protection IP65 Shaft IP64 Temperature class F Конструкция двигателя B5/FF75 Shaft / drive size 11x23 mm without featherkey Подключение питания Штекерs Подключение обратной связи Штекер Electr. connection options Angle box Защита двигателя KTY 83-110 Обратная связь Резольвер RS0 Охлаждение Самовентиляция Цвет RAL 9005 = Jet black | Lenze Service GmbH |  | 1317.41 | шт
MDSKSRS040V33 | 13083304 | Серводвигатель MDSKSRS040V33, №13083304 | Серводвигатель Тип MDSKSRS040V33 Расчетная мощность 0,36 кВт Расчетный крутящий момент 1,2 Нм Расчетная частота вращения 3.000 r/min Расчетное напряжение 330 V Расчетная частота 150 Hz Расчетный ток 1 A Режим работы S1 Степень защиты IP64 Класс нагревостойкости F Конструкция двигателя B5 FF90/B14 FT75 Shaft / drive size 11x23 mm with keyway Подключение питания Штекер Подключение обратной связи Штекер Защита двигателя KTY Обратная связь Резольвер RS0 Охлаждение Самовентиляция Цвет RAL 9005 = Jet black Опция двигателя Bearing with low temp. grease | Lenze Operations GmbH |  | 1059.54 | шт
MDSKSRS040V33 | 13319721 | Синхронный серводвигатель MDSKSRS040V33, №13319721 | Синхронный серводвигатель Тип MDSKSRS040V33 Расчетная мощность 0,36 кВт Расчетный крутящий момент 1,15 Нм Расчетная частота вращения 3.000 об/мин Расчетное напряжение 330 V Расчетная частота 150 Hz Расчетный ток 1 A Режим работы S1 Степень защиты IP64 Класс нагревостойкости F Конструкция двигателя B5 FF90/B14 FT75 Shaft / drive size 11x23 mm with featherkey Подключение питания Кабель with free terminal Подключение обратной связи Free cable ends Защита двигателя KTY Обратная связь Резольвер RS0 Охлаждение Самовентиляция Цвет RAL 9005 = Jet black Опция двигателя Anschlußkabel 1,0 Meter Опция двигателя schleppfähig | Lenze Operations GmbH |  | 783.39 | шт
MDSKSRS040V33 | 13083295 | Двигатель синхронный MDSKSRS040V33 | Двигатель синхронный Тип MDSKSRS040V33 Расчетная мощность 0,36 кВт Расчетный крутящий момент 1,15 Нм Расчетная частота вращения 3.000 об/мин Расчетное напряжение 330 V Расчетная частота 150 Hz Выходной ток 0,95 A Operating mode S1 Степень защиты IP64 Temperature class F Конструкция двигателя B5 FF90/B14 FT75 Shaft / drive size 11x23 mm with featherkey Shaft options With threaded hole M4x14 Подключение питания Штекер - Speed Tec Подключение обратной связи Штекер - Speed Tec Защита двигателя KTY Обратная связь Резольвер RS0 Охлаждение Самовентиляция Цвет RAL 9005 = Jet black | Lenze Operations GmbH |  | 965.98 | шт
MDSKSRS056-23 | 15551173 | Двигатель синхронный MDSKSRS056-23, №15551173 | Двигатель синхронный Тип MDSKSRS056-23 Расчетная мощность 1,100 кВт Расчетный крутящий момент 2,80 Нм Расчетная частота вращения 3.800 об/мин Расчетное напряжение 330 V Расчетная частота 190 Hz Расчетный ток 2,3 A КПД 1,00 Момент инерции 1,200 kgcm2 Степень защиты IP54 Класс нагревостойкости F Конструкция двигателя B5A120 (FF100) Вал двигателя 14x30 со шпонкой Подключение питания Штекер Подключение обратной связи Штекер Подключение вентилятора без Защита двигателя KTY Feedback safety system not acc. to IEC 61800-5-2 Обратная связь Резольвер RS0 Охлаждение Самовентиляция Цвет RAL 9005 = Jet black матовый | Lenze Operations GmbH |  | 1095.89 | шт
MDSKSRS056-23 | 15552370 | Двигатель MDSKSRS056-23, №15552370 | Двигатель Тип MDSKSRS056-23 Расчетная мощность 1,100 кВт Расчетный крутящий момент 2,80 Нм Расчетная частота вращения 3.800 r/min Расчетное напряжение 330 V Расчетная частота 190 Hz Расчетный ток 2,3 A КПД 0,95 Момент инерции 1,200 kgcm2 Степень защиты IP65 Класс нагревостойкости F Конструкция двигателя B5A120 (FF100) Вал двигателя 14x30 со шпонкой Подключение питания Клеммная коробка Подключение обратной связи Клеммная коробка Подключение вентилятора без Защита двигателя KTY Обратная связь Резольвер RS0 Охлаждение Самовентиляция Цвет RAL 9005 = Jet black матовый | Lenze Operations GmbH | 00406657-> | 1381.53 | шт
MDSKSRS056-23 | 15001480 | Сервомотор MDSKSRS056-23, №15001480 | Сервомотор Тип MDSKSRS056-23 Расчетная мощность 1,100 кВт Расчетный крутящий момент 2,80 Нм Расчетная частота вращения 3.800 r/min Расчетное напряжение 330 V Расчетная частота 190 Hz Расчетный ток 2,3 A КПД 1,00 Момент инерции 1,200 kgcm2 Степень защиты IP54 Класс нагревостойкости F Конструкция двигателя B5A120 (FF100) Вал двигателя 14x30 без шпонки Подключение питания Штекер Подключение обратной связи Штекер Подключение вентилятора без Защита двигателя KTY Feedback safety system not acc. to IEC 61800-5-2 Обратная связь Резольвер RS0 Охлаждение Самовентиляция Цвет RAL 9005 = Jet black матовый | Lenze Operations GmbH | /Артикул до обработки 15001480 | 1095.89 | шт
MDSKSRS056-23 | 15001018 | Синхронный серводвигатель MDSKSRS056-23, №15001018 | Синхронный серводвигатель Тип MDSKSRS056-23 Расчетная мощность 1,100 кВт Расчетный крутящий момент 2,80 Нм Расчетная частота вращения 3.800 r/min Расчетное напряжение 330 V Расчетная частота 190 Hz Расчетный ток 2,3 A КПД 1,00 Момент инерции 1,200 kgcm2 Степень защиты IP54 Класс нагревостойкости F Конструкция двигателя B5A120 (FF100) Вал двигателя 14x30 со шпонкой Подключение питания Штекер Подключение обратной связи Штекер Подключение вентилятора без Защита двигателя KTY Обратная связь Резольвер RS0 Охлаждение Самовентиляция Цвет RAL 9005 = Jet black матовый | Lenze Operations GmbH | 721.77 /Артикул до обработки 15001018 | 1095.89 | шт
MDSKSRS056-23 | 15014938 | Синхронный серводвигатель MDSKSRS056-23, №15014938 | Синхронный серводвигатель Тип MDSKSRS056-23 Расчетная мощность 1,100 кВт Расчетный крутящий момент 2,80 Нм Расчетная частота вращения 3.800 об/мин Расчетное напряжение 330 V Расчетная частота 190 Hz Расчетный ток 2,3 A КПД 1,00 Момент инерции 1,200 kgcm2 Степень защиты IP65 Класс нагревостойкости F Конструкция двигателя B5A120 (FF100) Вал двигателя 14x30 со шпонкой Подключение питания Клеммная коробка Подключение обратной связи Клеммная коробка Подключение вентилятора без Защита двигателя KTY Feedback safety system not acc. to IEC 61800-5-2 Обратная связь Резольвер RS0 Охлаждение Самовентиляция Цвет RAL 9005 = Jet black матовый | Lenze Operations GmbH |  | 1381.53 | шт
MDSKSRS056-23 | 15001101 | Синхронный серводвигатель MDSKSRS056-23, №15001101 | Синхронный серводвигатель Тип MDSKSRS056-23 Расчетная мощность 1,100кВт Расчетный крутящий момент 2,80 Нм Расчетная частота вращения 3.800 об/мин Расчетное напряжение 330 V Расчетная частота 190 Hz Расчетный ток 2,3 A КПД 1,00 Момент инерции 1,200 kgcm2 Степень защиты IP54 Класс нагревостойкости F Конструкция двигателя B14C105 (FT85) Вал двигателя 14x30 со шпонкой Подключение питания Штекер Подключение обратной связи Штекер Подключение вентилятора без Защита двигателя KTY Feedback safety system not acc. to IEC 61800-5-2 Обратная связь Резольвер RS0 Охлаждение Самовентиляция Цвет RAL 9005 = Jet black матовый | Lenze Operations GmbH |  | 1095.89 | шт
MDSKSRS056-33 | 15008120 | Двигатель MDSKSRS056-33, №15008120 | Двигатель Тип MDSKSRS056-33 Расчетная мощность 1,8 кВт Расчетный крутящий момент 4,2 Нм Расчетная частота вращения 4000 об/мин Расчетное напряжение 325 V Расчетная частота 200 Гц Расчетный ток 3,6 A косинус ϕ (коэффициент мощности) 1 Момент инерции 1,8 kgcm2 Степень защиты IP65 Температурный класс F Конструкция двигателя B5A120 (FF100) Вал двигателя 14x30 со шпонкой Подключение питания Штекер Подключение обратной связи Штекер Подключение вентилятора Without Защита двигателя KTY Feedback safety system not acc. to IEC 61800-5-2 Обратная связь Резольвер RS0 Охлаждение Самовентиляция Цвет цвет по RAL = 9005 (чёрный)ll | Lenze Operations GmbH |  | 1227.75 | шт
MDSKSRS056-33 | 15001015 | Двигатель MDSKSRS056-33, №15001015 | Двигатель Тип MDSKSRS056-33 Расчетная мощность 1,800 кВт Расчетный крутящий момент 4,20 Нм Расчетная частота вращения 4.000 r/min Расчетное напряжение 325 V Расчетная частота 200 Hz Расчетный ток 3,6 A КПД 1,00 Момент инерции 1,800 kgcm2 Степень защиты IP54 Класс нагревостойкости F Конструкция двигателя B14C105 (FT85) Вал двигателя 14x30 без шпонки Подключение питания Штекер Подключение обратной связи Штекер Подключение вентилятора без Защита двигателя KTY Обратная связь Резольвер RS0 Охлаждение Самовентиляция Цвет RAL 9005 = Jet black матовый | Lenze Operations GmbH | /Артикул до обработки 15001015 | 1158.01 | шт
MDSKSRS056-33 | 15002322 | Двигатель MDSKSRS056-33, №15002322 | Двигатель Тип MDSKSRS056-33 Расчетная мощность 1,800 кВт Расчетный крутящий момент 4,20 Нм Расчетная частота вращения 4.000 об/мин Расчетное напряжение 325 V Расчетная частота 200 Hz Расчетный ток 3,6 A КПД 1,00 Момент инерции 1,800 kgcm2 Степень защиты IP54 Класс нагревостойкости F Конструкция двигателя B14C105 (FT85) Вал двигателя 14x30 без featherkey Подключение питания Клеммная коробка Подключение обратной связи Клеммная коробка Подключение вентилятора без Защита двигателя KTY Feedback safety system not acc. to IEC 61800-5-2 Обратная связь Резольвер RS0 Охлаждение Самовентиляция Цвет RAL 9005 = Jet black матовый | Lenze Operations GmbH |  | 1373.9 | шт
MDSKSRS056-33 | 15549475 | Двигатель синхронный MDSKSRS056-33, №15549475 | Двигатель синхронный Тип MDSKSRS056-33 Расчетная мощность 1,800 кВт Расчетный крутящий момент 4,20 Нм Расчетная частота вращения 4.000 r/min Расчетное напряжение 325 V Расчетная частота 200 Hz Расчетный ток 3,6 A КПД 1,00 Момент инерции 1,800 kgcm2 Степень защиты IP54 Класс нагревостойкости F Конструкция двигателя B5A120 (FF100) Вал двигателя 14x30 со шпонкой Подключение питания Штекер Подключение обратной связи Штекер Подключение вентилятора без Защита двигателя KTY Feedback safety system not acc. to IEC 61800-5-2 Обратная связь Резольвер RS0 Охлаждение Самовентиляция Цвет RAL 9005 = Jet black матовый | Lenze Operations GmbH | /Артикул до обработки 15549475 | 1158.01 | шт
MDSKSRS056-33 1,800 кВт 4.000 r/min | 15000662 | Двигатель синхронный MDSKSRS056-33, №15000662 | Двигатель синхронный Тип MDSKSRS056-33 Расчетная мощность 1,800 кВт Расчетный крутящий момент 4,20 Нм Расчетная частота вращения 4.000 r/min Расчетное напряжение 325 V Расчетная частота 200 Hz Расчетный ток 3,6 A КПД 1,00 Момент инерции 1,800 kgcm2 Степень защиты IP54 Класс нагревостойкости F Конструкция двигателя B5A120 (FF100) Вал двигателя 14x30 со шпонкой Подключение питания Штекер Подключение обратной связи Штекер Подключение вентилятора без Защита двигателя KTY Обратная связь Резольвер RS0 Охлаждение Самовентиляция Цвет RAL 9005 = Jet black матовый | Lenze Operations GmbH | 912.73gp /Артикул до обработки 15000662 | 1158.01 | шт
MDSKSRS056-33 Z1 | 16022291 | Двигатель Z1 MDSKSRS056-33, №16022291 | Двигатель Z1 Тип MDSKSRS056-33 Для редуктора GKS05-3Y, i=45,556 Расчетная мощность 1,8 кВт Расчетная частота вращения 4000 об/мин Расчетный крутящий момент 4,2 Нм Расчетное напряжение 325 V Расчетная частота 200 Hz Расчетный ток 3,6 A КПД 1 Степень защиты IP54 Класс нагревостойкости F Момент инерции 1,8 kgcm2 Конструкция двигателя B9 Вал двигателя Конический под вал-шестерню Подключение обратной связи Штекер Подключение В положении 2 Feedback safety system not acc. to IEC 61800-5-2 Обратная связь Резольвер RS0 Охлаждение Самовентиляция Защита двигателя KTY Цвет RAL 9005 = Jet black матовый Передаточное число 1-й ступени 4,556 | Lenze Service GmbH | 00711119 (Angebot 21109527 ) | 1324.73 | шт
MDSKSRS056-33+Z1 | 15964320 | Двигатель MDSKSRS056-33+Z1, №15964320 | Двигатель Тип MDSKSRS056-33+Z1 Расчетная мощность 1,800 кВт Расчетная частота вращения 4.000 об/мин Расчетный крутящий момент 4,20 Нм Расчетное напряжение 325 V Расчетная частота 200 Hz Расчетный ток 3,6 A КПД 1,00 Степень защиты IP54 Класс нагревостойкости F Момент инерции 1,800 kgcm2 Конструкция двигателя B9 Вал двигателя Конический под вал-шестерню Подключение обратной связи Штекер Подключение В положении 2 Feedback safety system not acc. to IEC 61800-5-2 Обратная связь Резольвер RS0 Охлаждение Самовентиляция Защита двигателя KTY Цвет RAL 9005 = Jet black матовый Передаточное число 1-й ступени 4,556 | Lenze Operations GmbH |  | 1324.73 | шт
MDSKSRS071-03 | 16183326 | Двигатель MDSKSRS071-03, №16183326 | Двигатель Тип MDSKSRS071-03 Расчетная мощность 2 кВт Расчетная частота вращения 3400 об/мин Расчетный крутящий момент 5,7 Нм Расчетное напряжение 330 V Расчетная частота 170 Hz Расчетный ток 4,2 A cos phi 1 Степень защиты IP54 Temperature class F Момент инерции 6 kgcm2 Конструкция двигателя B9 Вал двигателя Конический под вал-шестерню Подключение обратной связи Штекер Подключение В положении 2 Feedback safety system not acc. to IEC 61800-5-2 Обратная связь Резольвер RS0 Охлаждение Самовентиляция Защита двигателя KTY Цвет RAL 9005 = Jet black матовый Передаточное число 1-й ступени 7,333 | Lenze Operations GmbH |  | 1447.07 | шт
MDSKSRS071-03 | 15550707 | Двигатель MDSKSRS071-03, №15550707 | Двигатель Тип MDSKSRS071-03 Расчетная мощность 2,000 кВт Расчетный крутящий момент 5,70 Нм Расчетная частота вращения 3.400 об/мин Расчетное напряжение 330 V Расчетная частота 170 Hz Расчетный ток 4,2 A КПД 1,00 Момент инерции 6,000 kgcm2 Степень защиты IP54 Класс нагревостойкости F Конструкция двигателя B14C160 (FT130) Вал двигателя 19x40 со шпонкой Подключение питания Штекер Подключение обратной связи Штекер Подключение вентилятора без Защита двигателя KTY Feedback safety system not acc. to IEC 61800-5-2 Обратная связь Резольвер RS0 Охлаждение Самовентиляция Цвет RAL 9005 = Jet black матовый | Lenze Operations GmbH | 00397181-> | 1257.02 | шт
MDSKSRS071-03 | 15549621 | Cинхронный серво-двигатель MDSKSRS071-03, №15549621 | Cинхронный серво-двигатель Тип MDSKSRS071-03 Расчетная мощность 2,000 кВт Расчетный крутящий момент 5,70 Нм Расчетная частота вращения 3.400 об/мин Расчетное напряжение 330 V Расчетная частота 170 Hz Расчетный ток 4,2 A КПД 1,00 Момент инерции 6,000 kgcm2 Степень защиты IP54 Класс нагревостойкости F Конструкция двигателя B5A160 (FF130) Вал двигателя 19x40 со шпонкой Подключение питания Штекер Подключение обратной связи Штекер Подключение вентилятора без Защита двигателя KTY Feedback safety system not acc. to IEC 61800-5-2 Обратная связь Резольвер RS0 Охлаждение Самовентиляция Цвет RAL 9005 = Jet black матовый | Lenze Operations GmbH |  | 1257.02 | шт
MDSKSRS071-03 | 15009623 | Двигатель MDSKSRS071-03, №15009623 | Двигатель Тип MDSKSRS071-03 Расчетная мощность 2 кВт Расчетный крутящий момент 5,7 Нм Расчетная частота вращения 3400 об/мин Расчетное напряжение 330 V Расчетная частота 170 Hz Выходной ток 4,2 A КПД 1 Момент инерции 6 kgcm2 Степень защиты IP65 Temperature class F Конструкция двигателя B9 Вал двигателя Конический под вал-шестерню Подключение питания Штекер Подключение обратной связи Штекер Подключение вентилятора Without Защита двигателя KTY Feedback safety system not acc. to IEC 61800-5-2 Обратная связь Резольвер RS0 Охлаждение Самовентиляция Цвет RAL 9005 = Jet black матовый | Lenze Operations GmbH | 11 дней/ 00471319 | 1388.83 | шт
MDSKSRS071-13 | 15551100 | Двигатель MDSKSRS071-13, №15551100 | Двигатель Тип MDSKSRS071-13 Расчетная мощность 3,200 кВт Расчетный крутящий момент 8,30 Нм Расчетная частота вращения 3.700 r/min Расчетное напряжение 325 V Расчетная частота 185 Hz Расчетный ток 7 A КПД 1,00 Момент инерции 8,000 kgcm2 Степень защиты IP54 Класс нагревостойкости F Конструкция двигателя B5A160 (FF130) Вал двигателя 19x40 со шпонкой Подключение питания Штекер Подключение обратной связи Штекер Подключение вентилятора без Защита двигателя KTY Feedback safety system not acc. to IEC 61800-5-2 Обратная связь Резольвер RS0 Охлаждение Самовентиляция Цвет RAL 9005 = Jet black матовый | Lenze Operations GmbH |  | 1372.82 | шт
MDSKSRS071-13 | 15549954 | Двигатель MDSKSRS071-13, №15549954 | Двигатель Тип MDSKSRS071-13 Расчетная мощность 3,200 кВт Расчетный крутящий момент 8,30 Нм Расчетная частота вращения 3.700 об/мин Расчетное напряжение 325 V Расчетная частота 185 Hz Расчетный ток 7 A КПД 1,00 Момент инерции 8,000 kgcm2 Степень защиты IP54 Класс нагревостойкости F Конструкция двигателя B14C160 (FT130) Вал двигателя 19x40 мм без шпонки Подключение питания Штекер Подключение обратной связи Штекер Подключение вентилятора без Защита двигателя KTY Feedback safety system not acc. to IEC 61800-5-2 Обратная связь Резольвер RS0 Охлаждение Самовентиляция Цвет RAL 9005 = Jet black матовый | Lenze Operations GmbH | 15001013 | 1372.82 | шт
MDSKSRS071-13 | 400409 | Синхронный серводвигатель MDSKSRS071-13, №00400409 | Синхронный серводвигатель Тип MDSKSRS071-13 Расчетная мощность 3,2 кВт Расчетный крутящий момент 8,3 Нм Расчетная частота вращения 3.700 об/мин Расчетное напряжение 325 V Расчетная частота 185 Hz Выходной ток 7 A Operating mode S1 Степень защиты IP54 Temperature class F Конструкция двигателя B9 Shaft / drive size 14 mm / 1D Подключение питания Штекерs Подключение обратной связи Штекер Защита двигателя KTY Обратная связь Резольвер RS0 Охлаждение Самовентиляция Цвет RAL 9005 = Jet black матовый | Lenze Operations GmbH | 11 дней | 1438.26 | шт
MDSKSRS071-13 | 15001013 | Двигатель MDSKSRS071-13, №15001013 | Двигатель Тип MDSKSRS071-13 Расчетная мощность 3,200 кВт Расчетный крутящий момент 8,30 Нм Расчетная частота вращения 3.700 об/мин Расчетное напряжение 325 V Расчетная частота 185 Hz Расчетный ток 7 A КПД 1,00 Момент инерции 8,000 kgcm2 Степень защиты IP54 Класс нагревостойкости F Конструкция двигателя B14C160 (FT130) Вал двигателя 19x40 мм без featherkey Подключение питания Штекер Подключение обратной связи Штекер Подключение вентилятора без Защита двигателя KTY Feedback safety system not acc. to IEC 61800-5-2 Обратная связь Резольвер RS0 Охлаждение Самовентиляция Цвет RAL 9005 = Jet black матовый | Lenze Operations GmbH | /Артикул до обработки 15001013 ->15549954 | 1372.82 | шт
MDSKSRS071-13 | 15000663 | Синхронный серводвигатель MDSKSRS071-13, №15000663 | Синхронный серводвигатель Тип MDSKSRS071-13 Расчетная мощность 3,200 кВт Расчетный крутящий момент 8,30 Нм Расчетная частота вращения 3.700 r/min Расчетное напряжение 325 V Расчетная частота 185 Hz Расчетный ток 7 A КПД 1,00 Момент инерции 8,000 kgcm2 Степень защиты IP54 Класс нагревостойкости F Конструкция двигателя B5A160 (FF130) Вал двигателя 19x40 со шпонкой Подключение питания Штекер Подключение обратной связи Штекер Подключение вентилятора без Защита двигателя KTY Feedback safety system not acc. to IEC 61800-5-2 Обратная связь Резольвер RS0 Охлаждение Самовентиляция Цвет RAL 9005 = Jet black матовый | Lenze Operations GmbH |  | 1372.82 | шт
MDSKSRS071-13 | 15002267 | Двигатель MDSKSRS071-13, №15002267 | 3,2 kW, 3700/min, 8,3Nm, resolver, IP54, KTY, B14C160/FT130, with key, with plug, Nr 15002267 | Lenze Operations GmbH | /Артикул до обработки 15002267 | 1372.82 | шт
MDSKSRS071-33 | 15002360 | Двигатель MDSKSRS071-33, №15002360 | Двигатель Тип MDSKSRS071-33 Расчетная мощность 4,600 кВт Расчетный крутящий момент 12,30 Нм Расчетная частота вращения 3.600 об/мин Расчетное напряжение 325 V Расчетная частота 180 Hz Расчетный ток 10 A КПД 1,00 Момент инерции 10,000 kgcm2 Степень защиты IP54 Класс нагревостойкости F Конструкция двигателя B5A160 (FF130) Вал двигателя 19x40 мм без шпонки Подключение питания Штекер Подключение обратной связи Штекер Подключение вентилятора без Защита двигателя KTY Feedback safety system not acc. to IEC 61800-5-2 Обратная связь Резольвер RS0 Охлаждение Самовентиляция Цвет RAL 9005 = Jet black матовый | Lenze Operations GmbH |  | 1486.93 | шт
MDSKSRS071-33 | 15001016 | Cинхронный серводвигатель MDSKSRS071-33, №15001016 | 15001016 Cинхронный серводвигатель Тип MDSKSRS071-33 Rated power 4,600kW Расчетный крутящий момент 12,30 Нм Расчетная частота вращения 3.600 r/min Расчетное напряжение 325 V Расчетная частота 180 Hz Расчетный ток 10 A КПД 1,00 Момент инерции 10,000 kgcm2 Степень защиты IP54 Класс нагревостойкости F Конструкция двигателя B5A160 (FF130) Вал двигателя 19x40 со шпонкой Подключение питания Штекер Подключение обратной связи Штекер Подключение вентилятора без Защита двигателя KTY Feedback safety system not acc. to IEC 61800-5-2 Обратная связь Резольвер RS0 Охлаждение Самовентиляция Цвет RAL 9005 = Jet black матовый | Lenze Operations GmbH | 00491910 только без Ausführung öldicht= Маслонепроницаемая версия | 1486.93 | шт
MDSKSRS100 | 13322215 | Двигатель синхронный MDSKSRS100, №13322215 | Двигатель синхронный Тип MDSKSRS100 Расчетная мощность 10,9 кВт Расчетный крутящий момент 52 Нм Расчетная частота вращения 2.000 об/мин Расчетное напряжение 290 V Расчетная частота 100 Гц Расчетный ток 23,7 A Режим работы S1 Степень защиты IP65 Different protection Shaft IP64 Конструкция двигателя B5 FF215 Вал / размер привода 32x58 мм со шпонкой Подключение питания Клеммная коробка Подключение обратной связи Штекер Electr. connection options Rotatable angle box Защита двигателя KTY 83-110 Обратная связь Резольвер RS0 Охлаждение Самовентиляция Цвет RAL 9005 = Jet black Опция двигателя Kleммenkasten mit Опция двигателя Blindverschraubungen Опция двигателя an 3 Seiten Опция двигателя je 1x M32x1,5 + je 1x M16x1,5 Опция двигателя Manufacturer nameplate Опция CSA/UL approved | Lenze Operations GmbH |  | 8100.4 | шт
MDXMA2M080-42 | 418644 | Двигатель MDXMA2M080-42, №00418644 | Двигатель Тип MDXMA2M080-42 A-сторона /AttachmentConeD Design / flange Q145 A-side / shaft seal ring Standard shaft-seal Расчетная частота 50 Hz / 60 Hz / 87 Hz Rated power 50Hz 1,1 kW Rated power 60Hz 1,3 kW Rated power 87Hz 2 kW Rated speed 50Hz 1.390 r/min Rated speed 60Hz 1.690 r/min Rated speed 87Hz 2.500 r/min Расчетное напряжение 400 V / 230 V / +-10% Rated voltage Y 60Hz 480 V Rated voltage D 60Hz 277 V Rated voltage D 87Hz 400 V Расчетный ток 2,8 A / 4,8 A Rated current Y 60Hz 2,8 A Rated current D 60Hz 4,8 A Rated current D 87Hz 4,8 A Cos φ 50Гц 0,8 cosphi 60Hz 0,8 cosphi 87Hz 0,8 Степень защиты IP55 Класс нагревостойкости F Класс энергоэффективности IE1 Режим работы S1 Защита двигателя TKO (Thermal contact, NC) Клеммная коробка, позиция наверху Brake hub diameter 20 mm Охлаждение без Встроен. вентилятор Цвет Not coated | Lenze Operations GmbH |  | 277.79 | шт
MDXMA2M100-32 | 457527 | Basic motor MDXMA2M100-32, №00457527 | Basic motor Type MDXMA2M100-32 A-side / Attachment Cone E Design / flange Q180 A-side / shaft seal ring Standard shaft-seal Rated frequency 50 Hz / 60 Hz / 87 Hz Rated power 50Hz 3 kW Rated power 60Hz 3,6 kW Rated power 87Hz 5,4 kW Rated speed 50Hz 1.430 r/min Rated speed 60Hz 1.730 r/min Rated speed 87Hz 2.540 r/min Rated voltage 400 V / 230 V / +-10% Rated voltage Y 60Hz 480 V Rated voltage D 60Hz 277 V Rated voltage D 87Hz 400 V Rated current 7,2 A / 12,5 A Rated current Y 60Hz 7,2 A Rated current D 60Hz 12,5 A Rated current D 87Hz 12,5 A cosphi 50Hz 0,75 cosphi 60Hz 0,75 cosphi 87Hz 0,73 Enclosure IP55 Insulation class F Efficiency class IE1 Duty cycle S1 Motor protection 3xTKO (Thermal contact, NC con Terminal box position on the top Brake hub diameter 20 mm Cooling without Integral fan Colour Not coated | Lenze Operations GmbH |  | 434.17 | шт
MDXRAXX071-24 | 13273030 | Электродвигатель переменного тока MDXRAXX071-24, №13273030 | Электродвигатель переменного тока Тип MDXRAXX071-24 Конструкция двигателя B14 FT115 (C140) Расчетная мощность 0,15 кВт Расчетная частота вращения 700 об/мин Расчетное напряжение 220 - 240 V / 380 - 415 V Расчетная частота 50 Hz Степень защиты IP55 Класс нагревостойкости F Режим работы S3 25% Соответствие (стандарт) CE Охлаждение без Встроен. вентилятор Option cooling without fan blade and cap Цвет без окраски, Алюминий nature Материал корпуса Алюминий | Lenze Operations GmbH | 5 week + | 298.9 | шт
MDXRAXX100L-04, 3квт, B3, 1410об/мин | 13389690 | Электродвигатель переменного тока W22MDXRAXX100L-04, 3квт, B3, 1410об/мин №13389690 | Электродвигатель переменного тока Тип W22MDXRAXX100L-04 Тип двигателя MD асинх. 3-ф двигатель Конструкция двигателя B3 Расчетная мощность 3 кВт Расчетная частота вращения 1.410 r/min Расчетное напряжение 230 V / 400 V Расчетный ток 10,6 A / 6,07 A Расчетная частота 50 Hz Cos φ 50Гц 0,86 Степень защиты IP65W Класс нагревостойкости H Класс энергоэффективности IE1 Эффективность 50Hz 83 % Режим работы S1 Защита двигателя без Соответствие (стандарт) CSA/UL Клеммная коробка on the справа IEC34-7 Охлаждение TEAO - без fan Drawing 10001443683 Опция двигателя Anti-cond. heater 200 - 240 V Опция двигателя Вал двигателя+screws rustproof Опция двигателя Bearing clearance C4 Опция двигателя Ambient temperature to 85°C Опция двигателя Tropical coating Опция двигателя Grse:Polyrea Ester Oil WT/ENS Опция двигателя Seal: Permatex Опция двигателя On the joints Опция двигателя Taconite labyrinth seal Опция двигателя Suitable for FI operation Опция двигателя Data sheet 132873/2011 Цвет RAL 5007 = Brilliant blue Colour option Painting plan 202E Материал корпуса Чугун | Lenze Operations GmbH |  | 909.16 | шт
MDXRAXX132-21, 11квт 2945об/мин B14 | 13304017 | Электродвигатель переменного тока MDXRAXX132-21, 11квт 2945об/мин B14 №13304017 | Электродвигатель переменного тока Тип MDXRAXX132-21 Тип двигателя MD асинх. 3-ф двигатель Конструкция двигателя B14 FT165 (C200) Расчетная мощность 11 кВт Расчетная частота вращения 2.945 r/min Расчетное напряжение 400 V / 690 V Расчетный ток 20 A / 11,6 A Расчетная частота 50 Hz Степень защиты IP55 Класс нагревостойкости H Режим работы S1 45°C / S2 400/2H Защита двигателя без Клеммная коробка без terminal board/box Terminal box option Free connection cable 1000mm Охлаждение TEAO - ohne Lüfter Option Version Smoke Extraction F400 Опция двигателя Ambient temp. -20°/+45°C Цвет без окраски, Алюминий nature Colour option Aluminium Thermolack 57 | Lenze Operations GmbH |  | 2720.97 | шт
MFEMAXX100-12C1C | 16144301 | Двигатель асинхронный MFEMAXX100-12C1C, №16144301 | Двигатель асинхронный Тип MFEMAXX100-12C1C Двигатель MF 100-12 Расчетная мощность 5,5 кВт Конструкция двигателя B5 Фланец FF215 (A250) Вал двигателя 28x60 со шпонкой Расчетная частота вращения 3525 об/мин Расчетный крутящий момент 14,9 Нм Расчетное напряжение 340 V Выходной ток 12.90 A Расчетная частота 120 Hz cos phi 0,81 Operating mode S1 Тип подключения Клеммная коробка Клеммная коробка В положении 2 Temperature class F Защита двигателя TKO (Thermal contact, NC) Степень защиты IP55 Цвет RAL 7012 = Basalt grey Surface/corrosion protection OKS-S (Small; C1) Охлаждение Встроен. вентилятор Момент тормоза 0 Нм Код двигателя C86 (для ПЧ) 1593 Момент инерции 61 kgcm2 | Lenze Operations GmbH |  | 623.22 | шт
MFMAXX063-32C0C | 16218702 | Двигатель асинхронный MDFMAXX063-32C0C, №16218702 | Двигатель асинхронный Тип MDFMAXX063-32C0C Серия мотора Двигатель асинхронный Расчетное напряжение 230 / 400 V +-10% Расчетная мощность 0,18 кВт Расчетная частота 50 Гц Расчетный ток 1,0 / 0,58 A косинус ϕ (коэффициент мощности) 0,7 Расчетная частота вращения 1365 об/мин Расчетный крутящий момент 1,26 Нм Степень защиты IP55 Температурный класс F Режим работы S1 Конструкция двигателя B9D_03 Вал двигателя Конический под вал-шестерню Защита двигателя TKO (термоконтакт, НЗ) Клеммная коробка В положении 3 Тип подключения Cтандарт Охлаждение Вентилятор 1~ / 3~ Клеммная коробка - вентилятор В положении 3 Цвет цвет по RAL = 9005 (чёрный)ll Surface/corrosion protection OKS-S (Small; C1) Передаточное число 1-й ступени 7,333 | Lenze Operations GmbH | 15200816 | 541.56 | шт
MHEMAXX180-32B1C | 16140189 | Двигатель асинхронный MHEMAXX180-32B1C, №16140189 | Двигатель асинхронный Тип MHEMAXX180-32B1C Двигатель MH 180-32 Расчетная мощность 22 кВт Класс энергоэффективности IE2 Конструкция двигателя B5 Фланец FF300 (A350) Вал двигателя 48x110 со шпонкой Расчетная частота вращения 1470 об/мин Расчетный крутящий момент 143 Нм Расчетное напряжение 400 V Подключение треугольник Выходной ток 39.80 A Расчетная частота 50 Hz cos phi 0,87 Operating mode S1 Тип подключения Клеммная коробка Клеммная коробка В положении 2 Temperature class F Защита двигателя TKO (Thermal contact, NC) Степень защиты IP55 Цвет RAL 9005 = Jet black матовый Surface/corrosion protection OKS-S (Small; C1) Охлаждение Встроен. вентилятор Момент тормоза 0 Нм Код двигателя C86 (для ПЧ) 1556 Момент инерции 1440 kgcm2 Mot power 0 kW | Lenze Operations GmbH |  | 3283.44 | шт
MF
MF 071-42 | 16021465 | Асинхронный двигатель MF 071-42, №16021465 | Асинхронный двигатель Тип MF 071-42 Код мотора MFFMAIG071-42C1C Расчетная мощность 1,5 кВт Конструкция двигателя B5 Фланец FF130 (A160) Вал двигателя 14x30 со шпонкой Расчетная частота вращения 3450 об/мин Расчетный крутящий момент 4,15 Нм Расчетное напряжение 205 / 360 V Расчетный ток 6.80 / 3.90 A Расчетная частота 120 Hz КПД 0,8 Режим работы S1 Тип подключения Клеммная коробка Клеммная коробка В положении 2 Класс нагревостойкости F Защита двигателя TKO (Thermal contact, NC) Степень защиты IP55 Цвет RAL 7012 = Basalt grey Защита поверхн. от коррозии OKS-S (Small; C1) Охлаждение Вентилятор Blower circuit 1~/3~ Blower connection Terminal box Клеммная коробка - вентилятор В положении 2 Момент тормоза 0 Нм Обратная связь Incr. encoder IG2048-24V-H Код двигателя C86 (для ПЧ) 1582 Момент инерции 12,8 kgcm2 Мощность мотора 0 кВт | Lenze Operations GmbH |  | 1327.11 | шт
MF 071-42 | 16021466 | Асинхронный двигатель MF 071-42, №16021466 | Асинхронный двигатель Тип MF 071-42 Код мотора MFFMAIG071-42C1C Расчетная мощность 1,5 кВт Конструкция двигателя B5 Фланец FF130 (A160) Вал двигателя 14x30 со шпонкой Расчетная частота вращения 3450 об/мин Расчетный крутящий момент 4,15 Нм Расчетное напряжение 205 / 360 V Расчетный ток 6.80 / 3.90 A Расчетная частота 120 Hz КПД 0,8 Режим работы S1 Тип подключения Клеммная коробка Клеммная коробка В положении 2 Класс нагревостойкости F Защита двигателя TKO (Thermal contact, NC) Степень защиты IP55 Цвет RAL 7012 = Basalt grey Защита поверхн. от коррозии OKS-S (Small; C1) Охлаждение Вентилятор Blower circuit 1~/3~ Blower connection Terminal box Клеммная коробка - вентилятор В положении 2 Момент тормоза 0 Нм Обратная связь Incr. encoder IG2048-24V-H Feedback connection In position 5 Код двигателя C86 (для ПЧ) 1582 Момент инерции 12,8 kgcm2 Мощность мотора 0 кВт | Lenze Operations GmbH |  | 1428.95 | шт
MF 080-42 | 16021463 | Асинхронный двигатель MF 080-42, №16021463 | Асинхронный двигатель Тип MF 080-42 Код мотора MFFMAIG080-42C1C Расчетная мощность 3 кВт Конструкция двигателя B5 Фланец FF165 (A200) Вал двигателя 19x40 со шпонкой Расчетная частота вращения 3480 об/мин Расчетный крутящий момент 8,2 Нм Расчетное напряжение 210 / 370 V Расчетный ток 11.40 / 6.60 A Расчетная частота 120 Hz КПД 0,86 Режим работы S1 Тип подключения Клеммная коробка Клеммная коробка В положении 2 Класс нагревостойкости F Защита двигателя TKO (Thermal contact, NC) Степень защиты IP55 Цвет RAL 7012 = Basalt grey Защита поверхн. от коррозии OKS-S (Small; C1) Охлаждение Вентилятор Blower circuit 1~/3~ Blower connection Terminal box Клеммная коробка - вентилятор В положении 2 Момент тормоза 0 Нм Обратная связь Incr. encoder IG2048-24V-H Код двигателя C86 (для ПЧ) 1591 Момент инерции 28 kgcm2 Мощность мотора 0 кВт | Lenze Operations GmbH |  | 1469.3 | шт
MF 080-42 | 16021464 | Асинхронный двигатель MF 080-42, №16021464 | Асинхронный двигатель Тип MF 080-42 Код мотора MFFMAIG080-42C1C Расчетная мощность 3 кВт Конструкция двигателя B5 Фланец FF165 (A200) Вал двигателя 19x40 со шпонкой Расчетная частота вращения 3480 об/мин Расчетный крутящий момент 8,2 Нм Расчетное напряжение 210 / 370 V Расчетный ток 11.40 / 6.60 A Расчетная частота 120 Hz КПД 0,86 Режим работы S1 Тип подключения Клеммная коробка Клеммная коробка В положении 2 Класс нагревостойкости F Защита двигателя TKO (Thermal contact, NC) Степень защиты IP54 Цвет RAL 7012 = Basalt grey Защита поверхн. от коррозии OKS-S (Small; C1) Охлаждение Вентилятор Blower circuit 1~/3~ Blower connection Terminal box Клеммная коробка - вентилятор В положении 2 Момент тормоза 0 Нм Обратная связь Incr. encoder IG128-24V-H Код двигателя C86 (для ПЧ) 1591 Момент инерции 28 kgcm2 Мощность мотора 0 кВт | Lenze Operations GmbH |  | 1023.74 | шт
MF 090-32 | 16021462 | Асинхронный двигатель MF 090-32, №16021462 | Асинхронный двигатель Тип MF 090-32 Код мотора MFFMAIG090-32C1C Расчетная мощность 4 кВт Конструкция двигателя B5 Фланец FF165 (A200) Вал двигателя 24x50 со шпонкой Расчетная частота вращения 3480 об/мин Расчетный крутящий момент 10,9 Нм Расчетное напряжение 370 V Расчетный ток 8.50 A Расчетная частота 120 Hz КПД 0,85 Режим работы S1 Тип подключения Клеммная коробка Клеммная коробка В положении 2 Класс нагревостойкости F Защита двигателя TKO (Thermal contact, NC) Степень защиты IP55 Цвет RAL 7012 = Basalt grey Защита поверхн. от коррозии OKS-S (Small; C1) Охлаждение Вентилятор Blower circuit 1~/3~ Blower connection Terminal box Клеммная коробка - вентилятор В положении 2 Момент тормоза 0 Нм Обратная связь Incr. encoder IG2048-24V-H Код двигателя C86 (для ПЧ) 1592 Момент инерции 32 kgcm2 Мощность мотора 0 кВт | Lenze Operations GmbH |  | 1564.32 | шт
MF 090-32 | 15990608 | Асинхронный двигатель MF 090-32, №15990608 | Асинхронный двигатель Тип MF 090-32 Код мотора MFFMAIG090-32C1C Расчетная мощность 4 кВт Конструкция двигателя B5 Фланец FF165 (A200) Вал двигателя 24x50 со шпонкой Расчетная частота вращения 3480 об/мин Расчетный крутящий момент 10,9 Нм Расчетное напряжение 370 V Расчетный ток 8.50 A Расчетная частота 120 Hz КПД 0,85 Режим работы S1 Тип подключения Клеммная коробка Клеммная коробка В положении 2 Класс нагревостойкости F Защита двигателя TKO (Thermal contact, NC) Степень защиты IP54 Цвет RAL 7012 = Basalt grey Защита поверхн. от коррозии OKS-S (Small; C1) Охлаждение Вентилятор Blower circuit 1~/3~ Blower connection Terminal box Клеммная коробка - вентилятор В положении 2 Момент тормоза 0 Нм Обратная связь Incr. encoder IG128-24V-H Код двигателя C86 (для ПЧ) 1592 Момент инерции 32 kgcm2 Мощность мотора 0 кВт | Lenze Operations GmbH |  | 1118.76 | шт
MF 100-32 | 16021170 | Асинхронный двигатель MF 100-32, №16021170 | Асинхронный двигатель Тип MF 100-32 Код мотора MFFMAIG100-32C1C Расчетная мощность 7,5 кВт Конструкция двигателя B5 Фланец FF215 (A250) Вал двигателя 28x60 со шпонкой Расчетная частота вращения 3515 об/мин Расчетный крутящий момент 20,3 Нм Расчетное напряжение 375 V Расчетный ток 15.90 A Расчетная частота 120 Hz КПД 0,81 Режим работы S1 Тип подключения Клеммная коробка Клеммная коробка В положении 2 Класс нагревостойкости F Защита двигателя TKO (Thermal contact, NC) Степень защиты IP55 Цвет RAL 7012 = Basalt grey Защита поверхн. от коррозии OKS-S (Small; C1) Охлаждение Вентилятор Blower circuit 1~/3~ Blower connection Terminal box Клеммная коробка - вентилятор В положении 2 Момент тормоза 0 Нм Обратная связь Incr. encoder IG2048-24V-H Код двигателя C86 (для ПЧ) 1594 Момент инерции 61 kgcm2 Мощность мотора 0 кВт | Lenze Operations GmbH |  | 1833.06 | шт
MF 100-32 | 16021171 | Асинхронный двигатель MF 100-32, №16021171 | Асинхронный двигатель Тип MF 100-32 Код мотора MFFMAIG100-32C1C Расчетная мощность 7,5 кВт Конструкция двигателя B5 Фланец FF215 (A250) Вал двигателя 28x60 со шпонкой Расчетная частота вращения 3515 об/мин Расчетный крутящий момент 20,3 Нм Расчетное напряжение 375 V Расчетный ток 15.90 A Расчетная частота 120 Hz КПД 0,81 Режим работы S1 Тип подключения Клеммная коробка Клеммная коробка В положении 2 Класс нагревостойкости F Защита двигателя TKO (Thermal contact, NC) Степень защиты IP54 Цвет RAL 7012 = Basalt grey Защита поверхн. от коррозии OKS-S (Small; C1) Охлаждение Вентилятор Blower circuit 1~/3~ Blower connection Terminal box Клеммная коробка - вентилятор В положении 2 Момент тормоза 0 Нм Обратная связь Incr. encoder IG128-24V-H Код двигателя C86 (для ПЧ) 1594 Момент инерции 61 kgcm2 Мощность мотора 0 кВт | Lenze Operations GmbH |  | 1387.51 | шт
MF FI-optimised MFEMABR090-32C1C | 15641943 | Асинхронный двигатель MF FI-optimised MFEMABR090-32C1C, №15641943 | Асинхронный двигатель Тип MF FI-optimised MFEMABR090-32C1C Расчетная мощность 4,000 кВт Расчетное напряжение 370 V звезда Расчетная частота 120 Hz Расчетный ток 8,5 A КПД 0,85 Расчетная частота вращения 3.480 r/min Расчетный крутящий момент 10,90 Нм Степень защиты IP54 Режим работы S1 Класс нагревостойкости F Конструкция двигателя B5 FF165 (A200) Вал двигателя 24x50 со шпонкой Защита двигателя TKO/KTY 83-110 Клеммная коробка В положении 2 Тип подключения Standard Тормоз, исполнение Пружинный Размер тормоза 08 Напряжение тормоза 180 V DC Исполнение тормоза не-регулируемый Момент тормоза 6 Нм Ручка оттормаживания В положении 3 Бесшумный ротор тормоза да Охлаждение Встроен. вентилятор Цвет RAL 7012 = Basalt grey Защита поверхн. от коррозии OKS-S (стандарт) Код двигателя C86 (для ПЧ) 1592 | Lenze Operations GmbH |  | 895.4 | шт
MF FI-optimised MFEMABR080-32C1C | 15641906 | Асинхронный двигатель MF FI-optimised MFEMABR080-32C1C, №15641906 | Асинхронный двигатель Тип MF FI-optimised MFEMABR080-32C1C Расчетная мощность 2,200 кВт Расчетное напряжение 200 / 345 V Расчетная частота 120 Hz Расчетный ток 9,1 / 5,3 A КПД 0,86 Расчетная частота вращения 3.500 r/min Расчетный крутящий момент 6,00 Нм Степень защиты IP54 Режим работы S1 Класс нагревостойкости F Конструкция двигателя B5 FF165 (A200) Вал двигателя 19x40 со шпонкой Защита двигателя TKO/KTY 83-110 Клеммная коробка В положении 2 Тип подключения Standard Тормоз, исполнение Пружинный Размер тормоза 08 Напряжение тормоза 180 V DC Исполнение тормоза не-регулируемый Момент тормоза 6 Нм Ручка оттормаживания В положении 3 Бесшумный ротор тормоза да Охлаждение Встроен. вентилятор Цвет RAL 7012 = Basalt grey Защита поверхн. от коррозии OKS-S (стандарт) Код двигателя C86 (для ПЧ) 1590 | Lenze Operations GmbH |  | 746.75 | шт
MF FI-optimised MFEMABR080-42C1C | 15641910 | Асинхронный двигатель MF FI-optimised MFEMABR080-42C1C, №15641910 | Асинхронный двигатель Тип MF FI-optimised MFEMABR080-42C1C Расчетная мощность 3,000 кВт Расчетное напряжение 210 / 370 V Расчетная частота 120 Hz Расчетный ток 11,4 / 6,6 A КПД 0,86 Расчетная частота вращения 3.480 r/min Расчетный крутящий момент 8,20 Нм Степень защиты IP54 Режим работы S1 Класс нагревостойкости F Конструкция двигателя B5 FF165 (A200) Вал двигателя 19x40 со шпонкой Защита двигателя TKO/KTY 83-110 Клеммная коробка В положении 2 Тип подключения Standard Тормоз, исполнение Пружинный Размер тормоза 08 Напряжение тормоза 180 V DC Исполнение тормоза не-регулируемый Момент тормоза 6 Нм Ручка оттормаживания В положении 3 Бесшумный ротор тормоза да Охлаждение Встроен. вентилятор Цвет RAL 7012 = Basalt grey Защита поверхн. от коррозии OKS-S (стандарт) Код двигателя C86 (для ПЧ) 1591 | Lenze Operations GmbH |  | 809.66 | шт
MFEMAAG132-12C1C | 16023441 | Асинхронный двигатель MFEMAAG132-12C1C, №16023441 | Асинхронный двигатель Тип MFEMAAG132-12C1C Тип двигателя MF оптим. ПЧ Расчетная мощность 15 кВт Расчетное напряжение 370 V звезда Расчетная частота 120 Hz Расчетный ток 31,2 A КПД 0,84 Расчетный крутящий момент 40,3 Нм Расчетная частота вращения 3560 об/мин Степень защиты IP55 Режим работы S1 Класс нагревостойкости F Конструкция двигателя B3 Вал двигателя 38x80 со шпонкой Защита двигателя PTC Клеммная коробка В положении 2 Тип подключения Standard Обратная связь Abs. val. encoder AM1024-8V-H Подключение обратной связи Клеммная коробка Охлаждение Встроен. вентилятор Цвет RAL 7012 = Basalt grey Защита поверхн. от коррозии OKS-S (Small; C1) Код двигателя C86 (для ПЧ) 1596 | Lenze Operations GmbH |  | 2543.19 | шт
MFEMABI063-32C1C | 15923850 | Двигатель MFEMABI063-32C1C, №15923850 | Двигатель Тип MFEMABI063-32C1C Тип двигателя MF оптим. ПЧ Расчетная мощность 0,550 кВт Расчетное напряжение 200 / 345 V Расчетная частота 120 Hz Расчетный ток 3,2 / 1,8 A КПД 0,68 Расчетный крутящий момент 1,53 Нм Расчетная частота вращения 3.440 об/мин Степень защиты IP54 Режим работы S1 Класс нагревостойкости F Конструкция двигателя B14 FT75 (C90) Вал двигателя 11x23 со шпонкой Защита двигателя TKO/KTY 83-110 Клеммная коробка В положении 2 Тип подключения Standard Тормоз, исполнение Пружинный Размер тормоза 06 Напряжение тормоза 230 V AC Выпрямитель 6-ти полюсн. Выпрямитель тормоза Да с искрогасителем Исполнение тормоза не-регулируемый Момент тормоза 4 Нм Бесшумный ротор тормоза да Обратная связь Incremental enc. IG128-24V-H Подключение обратной связи Штекер M12 Охлаждение Встроен. вентилятор Цвет RAL 7012 = Basalt grey Защита поверхн. от коррозии OKS-S (Small; C1) Код двигателя C86 (для ПЧ) 1579 | Lenze Operations GmbH |  | 751.54 | шт
MFEMABI063-32C1C | 16107717 | Асинхронный двигатель MFEMABI063-32C1C, №16107717 | Асинхронный двигатель Тип MFEMABI063-32C1C Kind of motor MF FI-optimised asyn. motor Расчетная мощность 0,55 кВт Расчетное напряжение 200 / 345 V Расчетная частота 120 Hz Выходной ток 3,2 / 1,8 A cos phi 0,68 Расчетный крутящий момент 1,53 Нм Расчетная частота вращения 3440 об/мин Степень защиты IP55 Operating mode S1 Temperature class F Конструкция двигателя B3 Вал двигателя 11x23 со шпонкой Защита двигателя TKO/KTY 83-110 Клеммная коробка В положении 2 Тип подключения Standard Тормоз, исполнение Пружинный Размер тормоза 06 Напряжение тормоза 400 V AC Выпрямитель 6-ти полюсн. Выпрямитель тормоза Да с искрогасителем Исполнение тормоза не-регулируемый Момент тормоза 4 Нм Бесшумный ротор тормоза Да Обратная связь Incr. encoder IG2048-24V-H Подключение обратной связи Клеммная коробка Охлаждение Встроен. вентилятор Цвет RAL 7012 = Basalt grey Surface/corrosion protection OKS-S (Small; C1) Код двигателя C86 (для ПЧ) 1579 | Lenze Operations GmbH |  | 1197.1 | шт
MFEMABI063-32C1C | 15578270 | Асинхронный двигатель MFEMABI063-32C1C, №15578270 | Асинхронный двигатель Тип MFEMABI063-32C1C Kind of motor MF FI-optimised asyn. motor Расчетная мощность 0,55 кВт Расчетное напряжение 200 / 345 V Расчетная частота 120 Hz Выходной ток 3,2 / 1,8 A cos phi 0,68 Расчетный крутящий момент 1,53 Нм Расчетная частота вращения 3440 об/мин Степень защиты IP54 Operating mode S1 Temperature class F Конструкция двигателя B14 FT75 (C90) Вал двигателя 11x23 со шпонкой Защита двигателя TKO/KTY 83-110 Клеммная коробка В положении 2 Тип подключения Standard Тормоз, исполнение Пружинный Размер тормоза 06 Напряжение тормоза 400 V AC Выпрямитель 6-ти полюсн. Выпрямитель тормоза Да с искрогасителем Исполнение тормоза не-регулируемый Момент тормоза 4 Нм Бесшумный ротор тормоза Да Обратная связь Incr. encoder IG128-24V-H Подключение обратной связи M12 plug Охлаждение Встроен. вентилятор Цвет RAL 7012 = Basalt grey Surface/corrosion protection OKS-S (Small; C1) Код двигателя C86 (для ПЧ) 1579 | Lenze Operations GmbH |  | 751.54 | шт
MFEMABI063-32C1C, 0,55квт | 15628020 | Асинхронный двигатель MFEMABI063-32C1C, 0,55квт №15628020 | Асинхронный двигатель Тип MFEMABI063-32C1C Тип двигателя MF оптим. ПЧ Расчетная мощность 0,550 кВт Расчетное напряжение 200 / 345 V Расчетная частота 120 Hz Расчетный ток 3,2 / 1,8 A КПД 0,68 Расчетная частота вращения 3.440 r/min Расчетный крутящий момент 1,53 Нм Степень защиты IP54 Режим работы S1 Класс нагревостойкости F Конструкция двигателя B5 FF115 (A140) Вал двигателя 11x23 со шпонкой Защита двигателя TKO (Thermal contact, NC) Клеммная коробка В положении 2 Тип подключения Standard Тормоз, исполнение Пружинный Размер тормоза 06 Напряжение тормоза 230 V AC Выпрямитель 6-ти полюсн. Выпрямитель тормоза Да с искрогасителем Исполнение тормоза не-регулируемый Момент тормоза 4 Нм Ручка оттормаживания В положении 3 Бесшумный ротор тормоза да Обратная связь Инкр. энкодер IG1024-24V-H Подключение обратной связи Штекер Охлаждение Встроен. вентилятор Цвет RAL 7012 = Basalt grey Защита поверхн. от коррозии OKS-S (стандарт) Код двигателя C86 (для ПЧ) 1579 | Lenze Operations GmbH |  | 1330.49 | шт
MFEMABI063-42C1C | 15890918 | Двигатель MFEMABI063-42C1C, №15890918 | Двигатель Тип MFEMABI063-42C1C Тип двигателя MF оптим. ПЧ Расчетная мощность 0,750 кВт Расчетное напряжение 210 / 370 V Расчетная частота 120 Hz Расчетный ток 4,0 / 2,3 A КПД 0,69 Расчетный крутящий момент 2,10 Нм Расчетная частота вращения 3.400 об/мин Степень защиты IP54 Режим работы S1 Класс нагревостойкости F Конструкция двигателя B5 FF115 (A140) Вал двигателя 11x23 со шпонкой Защита двигателя PTC Клеммная коробка В положении 2 Тип подключения Standard Тормоз, исполнение Пружинный Размер тормоза 06 Напряжение тормоза 24 V DC Исполнение тормоза не-регулируемый Момент тормоза 4 Нм Бесшумный ротор тормоза да Обратная связь Инкр. энкодер IG128-24V-H Подключение обратной связи Штекер M12 Охлаждение Встроен. вентилятор Цвет RAL 9005 = Jet black Защита поверхн. от коррозии OKS-S (Small; C1) Код двигателя C86 (для ПЧ) 1580 | Lenze Operations GmbH |  | 880.22 | шт
MFEMABI063-42C1C | 15890920 | Двигатель MFEMABI063-42C1C, №15890920 | Двигатель Тип MFEMABI063-42C1C Тип двигателя MF оптим. ПЧ Расчетная мощность 0,750 кВт Расчетное напряжение 210 / 370 V Расчетная частота 120 Hz Расчетный ток 4,0 / 2,3 A КПД 0,69 Расчетный крутящий момент 2,10 Нм Расчетная частота вращения 3.400 об/мин Степень защиты IP54 Режим работы S1 Класс нагревостойкости F Конструкция двигателя B5 FF115 (A140) Вал двигателя 11x23 со шпонкой Защита двигателя PTC Клеммная коробка В положении 2 Тип подключения Standard Тормоз, исполнение Пружинный Размер тормоза 06 Напряжение тормоза 24 V DC Исполнение тормоза не-регулируемый Момент тормоза 4 Нм Ручка оттормаживания В положении 5 Бесшумный ротор тормоза да Обратная связь Инкр. энкодер IG128-24V-H Подключение обратной связи Штекер M12 Охлаждение Встроен. вентилятор Цвет RAL 9005 = Jet black Защита поверхн. от коррозии OKS-S (Small; C1) Код двигателя C86 (для ПЧ) 1580 | Lenze Operations GmbH |  | 911.75 | шт
MFEMABI063-42C1C | 15890921 | Двигатель MFEMABI063-42C1C, №15890921 | Двигатель Тип MFEMABI063-42C1C Тип двигателя MF оптим. ПЧ Расчетная мощность 0,750 кВт Расчетное напряжение 210 / 370 V Расчетная частота 120 Hz Расчетный ток 4,0 / 2,3 A КПД 0,69 Расчетный крутящий момент 2,10 Нм Расчетная частота вращения 3.400 об/мин Степень защиты IP54 Режим работы S1 Класс нагревостойкости F Конструкция двигателя B5 FF115 (A140) Вал двигателя 11x23 со шпонкой Защита двигателя PTC Клеммная коробка В положении 2 Тип подключения Standard Тормоз, исполнение Пружинный Размер тормоза 06 Напряжение тормоза 24 V DC Исполнение тормоза не-регулируемый Момент тормоза 4 Нм Ручка оттормаживания В положении 3 Бесшумный ротор тормоза да Обратная связь Инкр. энкодер IG128-24V-H Подключение обратной связи Штекер M12 Охлаждение Встроен. вентилятор Цвет RAL 9005 = Jet black Защита поверхн. от коррозии OKS-S (Small; C1) Код двигателя C86 (для ПЧ) 1580 | Lenze Operations GmbH |  | 911.75 | шт
MFEMABI063-42C1C | 15966826 | Асинхронный электродвигатель MFEMABI063-42C1C, №15966826 | Асинхронный электродвигатель Тип MFEMABI063-42C1C Расчетное напряжение 210 / 370 V Расчетная мощность 0,750 кВт Расчетная частота 120 Hz Расчетный ток 4,0 / 2,3 A КПД 0,69 Расчетная частота вращения 3.400 об/мин Расчетный крутящий момент 2,10 Нм Степень защиты IP54 Класс нагревостойкости F Режим работы S1 Конструкция двигателя B9Q120 Вал двигателя Конический под вал-шестерню Защита двигателя TKO (Thermal contact, NC) Клеммная коробка В положении 2 Тип подключения Standard Тормоз, исполнение Пружинный Напряжение тормоза 24 V DC Исполнение тормоза не-регулируемый Размер тормоза 06 Момент тормоза 4 Нм Ручка оттормаживания В положении 4 Бесшумный ротор тормоза да Обратная связь Incr. encoder IG1024-24V-H Подключение обратной связи Клеммная коробка Охлаждение Встроен. вентилятор Цвет RAL 9005 = Jet black матовый Защита поверхн. от коррозии OKS-S (Small; C1) Передаточное число 1-й ступени 11,375 | Lenze Service GmbH |  | 1357.66 | шт
MFEMABI063-42C1C | 16040772 | Электродвигатель MFEMABI063-42C1C, №16040772 | Электродвигатель Тип MFEMABI063-42C1C Двигатель typeMFFI-optimisedasyn.motor Расчетное напряжение 210 / 370 V Расчетная мощность 0,75 кВт Расчетная частота 120 Hz Выходной ток 4,0 / 2,3 A КПД 0,69 Расчетная частота вращения 3400 об/мин Расчетный крутящий момент 2,1 Нм Степень защиты IP55 Класс нагревостойкости F Режим работы S1 Конструкция двигателя B9Q120 Вал двигателя Конический под вал-шестерню Защита двигателя TKO (Thermal contact, NC) Клеммная коробка В положении 2 Тип подключения Standard Тормоз, исполнение Пружинный Напряжение тормоза 24 V DC Исполнение тормоза не-регулируемый Размер тормоза 06 Момент тормоза 4 Нм Бесшумный ротор тормоза Да Обратная связь Incr. encoder IG1024-24V-H Подключение обратной связи Клеммная коробка Охлаждение Встроен. вентилятор Цвет RAL 9005 = Jet black матовый Surface/corrosion protection OKS-S (Small; C1) Передаточное число 1-й ступени 11,375 | Lenze Operations GmbH | для 15600410 | 1326.12 | шт
MFEMABI063-42C1C, 0,75квт | 15628021 | Асинхронный двигатель MFEMABI063-42C1C, 0,75квт №15628021 | Асинхронный двигатель Тип MFEMABI063-42C1C Тип двигателя MF оптим. ПЧ Расчетная мощность 0,750 кВт Расчетное напряжение 210 / 370 V Расчетная частота 120 Hz Расчетный ток 4,0 / 2,3 A КПД 0,69 Расчетная частота вращения 3.400 r/min Расчетный крутящий момент 2,10 Нм Степень защиты IP54 Режим работы S1 Класс нагревостойкости F Конструкция двигателя B14 FT75 (C90) Вал двигателя 11x23 со шпонкой Защита двигателя TKO (Thermal contact, NC) Клеммная коробка В положении 2 Тип подключения Standard Тормоз, исполнение Пружинный Размер тормоза 06 Напряжение тормоза 24 V DC Исполнение тормоза не-регулируемый Момент тормоза 4 Нм Бесшумный ротор тормоза да Обратная связь Инкр. энкодер IG1024-24V-H Подключение обратной связи Штекер Охлаждение Встроен. вентилятор Цвет RAL 7012 = Basalt grey Защита поверхн. от коррозии OKS-S (стандарт) Код двигателя C86 (для ПЧ) 1580 | Lenze Operations GmbH |  | 1314.7 | шт
MFEMABI071-32C1C | 15919864 | Двигатель MFEMABI071-32C1C, №15919864 | Двигатель Тип MFEMABI071-32C1C Тип двигателя MF оптим. ПЧ Расчетная мощность 1,100 кВт Расчетное напряжение 200 / 345 V Расчетная частота 120 Hz Расчетный ток 5,5 / 3,2 A КПД 0,77 Расчетный крутящий момент 3,00 Нм Расчетная частота вращения 3.490 об/мин Степень защиты IP54 Режим работы S1 Класс нагревостойкости F Конструкция двигателя B5 FF130 (A160) Вал двигателя 14x30 со шпонкой Защита двигателя TKO/KTY 83-110 Клеммная коробка В положении 2 Тип подключения Standard Тормоз, исполнение Пружинный Размер тормоза 06 Напряжение тормоза 24 V DC Исполнение тормоза не-регулируемый Момент тормоза 4 Нм Бесшумный ротор тормоза да Обратная связь Incremental enc. IG128-24V-H Подключение обратной связи Штекер M12 Охлаждение Встроен. вентилятор Цвет Not coated Код двигателя C86 (для ПЧ) 1581 | Lenze Operations GmbH |  | 785.44 | шт
MFEMABI071-32C1C, 1,1квт | 15628102 | Асинхронный двигатель MFEMABI071-32C1C, 1,1квт №15628102 | Асинхронный двигатель Тип MFEMABI071-32C1C Тип двигателя MF оптим. ПЧ Расчетная мощность 1,100 кВт Расчетное напряжение 200 / 345 V Расчетная частота 120 Hz Расчетный ток 5,5 / 3,2 A КПД 0,77 Расчетная частота вращения 3.490 r/min Расчетный крутящий момент 3,00 Нм Степень защиты IP54 Режим работы S1 Класс нагревостойкости F Конструкция двигателя B5 FF130 (A160) Вал двигателя 14x30 со шпонкой Защита двигателя TKO (Thermal contact, NC) Клеммная коробка В положении 2 Тип подключения Standard Тормоз, исполнение Пружинный Размер тормоза 08 Напряжение тормоза 230 V AC Выпрямитель 6-ти полюсн. Выпрямитель тормоза Да с искрогасителем Исполнение тормоза не-регулируемый Момент тормоза 5 Нм Ручка оттормаживания В положении 3 Бесшумный ротор тормоза да Обратная связь Инкр. энкодер IG1024-24V-H Подключение обратной связи Штекер Охлаждение Встроен. вентилятор Цвет RAL 7012 = Basalt grey Защита поверхн. от коррозии OKS-S (стандарт) Код двигателя C86 (для ПЧ) 1581 | Lenze Operations GmbH |  | 1469.03 | шт
MFEMABI071-42C1C | 15901929 | Асинхронный двигатель MFEMABI071-42C1C, №15901929 | Асинхронный двигатель Тип MFEMABI071-42C1C Тип двигателя MF оптим. ПЧ Расчетная мощность 1,500 кВт Расчетное напряжение 205 / 360 V Расчетная частота 120 Hz Расчетный ток 6,8 / 3,9 A КПД 0,80 Расчетный крутящий момент 4,20 Нм Расчетная частота вращения 3.450 об/мин Степень защиты IP55 Режим работы S1 Класс нагревостойкости F Конструкция двигателя B14 FT85 (C105) Вал двигателя 14x30 со шпонкой Защита двигателя TKO/KTY 83-110 Клеммная коробка В положении 2 Тип подключения Standard Тормоз, исполнение Пружинный Размер тормоза 06 Напряжение тормоза 24 V DC Исполнение тормоза не-регулируемый Момент тормоза 4 Нм Бесшумный ротор тормоза да Обратная связь Инкр. энкодер IG1024-24V-H Подключение обратной связи Клеммная коробка Охлаждение Встроен. вентилятор Цвет RAL 7012 = Basalt grey Защита поверхн. от коррозии OKS-S (Small; C1) Код двигателя C86 (для ПЧ) 1582 | Lenze Operations GmbH |  | 1267.88 | шт
MFEMABI080-32C1C | 15935944 | Асинхронный двигатель MFEMABI080-32C1C, №15935944 | Асинхронный двигатель Тип MFEMABI080-32C1C Тип двигателя MF оптим. ПЧ Расчетная мощность 2,200 кВт Расчетное напряжение 200 / 345 V Расчетная частота 120 Hz Расчетный ток 9,1 / 5,3 A КПД 0,86 Расчетный крутящий момент 6,00 Нм Расчетная частота вращения 3.500 об/мин Степень защиты IP55 Режим работы S1 Класс нагревостойкости F Конструкция двигателя B14 FT100 (C120) Вал двигателя 19x40 со шпонкой Защита двигателя TKO/KTY 83-110 Клеммная коробка В положении 2 Тип подключения Standard Тормоз, исполнение Пружинный Размер тормоза 08 Напряжение тормоза 24 V DC Исполнение тормоза не-регулируемый Момент тормоза 8 Нм Бесшумный ротор тормоза да Обратная связь Инкр. энкодер IG2048-24V-H Подключение обратной связи Клеммная коробка Охлаждение Встроен. вентилятор Цвет RAL 7012 = Basalt grey Защита поверхн. от коррозии OKS-S (Small; C1) Код двигателя C86 (для ПЧ) 1590 | Lenze Operations GmbH |  | 1386.02 | шт
MFEMABI080-32C1C | 16163131 | Двигатель асинхронный MFEMABI080-32C1C, №16163131 | Двигатель асинхронный Тип MFEMABI080-32C1C Код мотора MFEMABI080-32C1C Расчетная мощность 2,2 кВт Конструкция двигателя B3 Вал двигателя 19x40 со шпонкой Расчетная частота вращения 3500 об/мин Расчетный крутящий момент 6 Нм Расчетное напряжение 200 / 345 V Выходной ток 9.10 / 5.30 A Расчетная частота 120 Hz cos phi 0,86 Operating mode S1 Тип подключения Клеммная коробка Клеммная коробка В положении 2 Temperature class F Защита двигателя TKO (Thermal contact, NC) Степень защиты IP55 Цвет RAL 7012 = Basalt grey Surface/corrosion protection OKS-S (Small; C1) Охлаждение Встроен. вентилятор Тормоз, исполнение Пружинный Исполнение тормоза не-регулируемый Brake supply voltage 230 V AC Размер тормоза 10 Момент тормоза 11 Нм Manual brake release With lever Ручка оттормаживания В положении 3 Бесшумный ротор тормоза Да Тормоз с уплотнительным кольцом Да Обратная связь Incr. encoder IG2048-24V-H Код двигателя C86 (для ПЧ) 1590 Момент инерции 30 kgcm2 Mot power 0 kW | Lenze Operations GmbH |  | 1480.66 | шт
MFEMABI080-42C1C | 15756571 | Двигатель MFEMABI080-42C1C, №15756571 | Двигатель Тип MFEMABI080-42C1C Тип двигателя MF оптим. ПЧ Расчетная мощность 3,000 кВт Расчетное напряжение 210 / 370 V Расчетная частота 120 Hz Расчетный ток 11,4 / 6,6 A КПД 0,86 Расчетная частота вращения 3.480 об/мин Расчетный крутящий момент 8,20 Нм Степень защиты IP54 Режим работы S1 Класс нагревостойкости F Конструкция двигателя B5 FF165 (A200) Вал двигателя 19x40 со шпонкой Защита двигателя TKO/KTY 83-110 Клеммная коробка В положении 2 Тип подключения Standard Тормоз, исполнение Пружинный Размер тормоза 08 Напряжение тормоза 230 V AC Выпрямитель 6-ти полюсн. Выпрямитель тормоза Да с искрогасителем Исполнение тормоза не-регулируемый Момент тормоза 8 Нм Бесшумный ротор тормоза да Обратная связь Инкр. энкодер IG128-24V-H Подключение обратной связи Штекер M12 Охлаждение Встроен. вентилятор Цвет без окраски Код двигателя C86 (для ПЧ) 1591 | Lenze Operations GmbH |  | 990.07 | шт
MFEMABI100-32C1C | 15806960 | Асинхронный двигатель MFEMABI100-32C1C, №15806960 | Асинхронный двигатель Тип MFEMABI100-32C1C Тип двигателя MF оптим. ПЧ Расчетная мощность 7,500 кВт Расчетное напряжение 375 V звезда Расчетная частота 120 Hz Расчетный ток 15,9 A КПД 0,81 Расчетная частота вращения 3.515 об/мин Расчетный крутящий момент 20,30 Нм Степень защиты IP55 Режим работы S1 Класс нагревостойкости F Конструкция двигателя B5 FF215 (A250) Вал двигателя 28x60 со шпонкой Защита двигателя PTC Клеммная коробка В положении 2 Тип подключения Standard Тормоз, исполнение Пружинный Размер тормоза 10 Напряжение тормоза 400 V AC Выпрямитель 6-ти полюсн. Выпрямитель тормоза Да с искрогасителем Исполнение тормоза не-регулируемый Момент тормоза 16 Нм Бесшумный ротор тормоза да Обратная связь Инкр. энкодер IG2048-24V-H Подключение обратной связи Клеммная коробка Охлаждение Встроен. вентилятор Цвет RAL 7012 = Basalt grey Защита поверхн. от коррозии OKS-S (Standard) Код двигателя C86 (для ПЧ) 1594 | Lenze Operations GmbH |  | 1980.69 | шт
MFEMABI132-12C1C | 15799976 | Асинхронный двигатель MFEMABI132-12C1C, №15799976 | Асинхронный двигатель Тип MFEMABI132-12C1C Тип двигателя MF оптим. ПЧ Расчетная мощность 15,000 кВт Расчетное напряжение 370 V звезда Расчетная частота 120 Hz Расчетный ток 31,2 A КПД 0,84 Расчетная частота вращения 3.560 об/мин Расчетный крутящий момент 40,30 Нм Степень защиты IP54 Режим работы S1 Класс нагревостойкости F Конструкция двигателя B5 FF265 (A300) Вал двигателя 38x80 со шпонкой Защита двигателя TKO (Thermal contact, NC) Клеммная коробка В положении 2 Тип подключения with connector HAN mod Подключение питания В поз.1 Тормоз, исполнение Пружинный Размер тормоза 14 Напряжение тормоза 230 V AC Выпрямитель 6-ти полюсн. Выпрямитель тормоза Да с искрогасителем Исполнение тормоза не-регулируемый Момент тормоза 60 Нм Бесшумный ротор тормоза да Обратная связь Инкр. энкодер IG128-24V-H Подключение обратной связи Штекер M12 Охлаждение Встроен. вентилятор Цвет RAL 7012 = Basalt grey Защита поверхн. от коррозии OKS-S (Standard) Код двигателя C86 (для ПЧ) 1596 | Lenze Operations GmbH |  | 2414.04 | шт
MFEMABR063-32C1C | 15628018 | Асинхронный двигатель MFEMABR063-32C1C, 0,55квт №15628018 | Асинхронный двигатель Тип MFEMABR063-32C1C Тип двигателя MF оптим. ПЧ Расчетная мощность 0,550 кВт Расчетное напряжение 200 / 345 V Расчетная частота 120 Hz Расчетный ток 3,2 / 1,8 A КПД 0,68 Расчетная частота вращения 3.440 r/min Расчетный крутящий момент 1,53 Нм Степень защиты IP54 Режим работы S1 Класс нагревостойкости F Конструкция двигателя B5 FF115 (A140) Вал двигателя 11x23 со шпонкой Защита двигателя PTC Клеммная коробка В положении 2 Тип подключения Standard Тормоз, исполнение Пружинный Размер тормоза 06 Напряжение тормоза 24 V DC Исполнение тормоза не-регулируемый Момент тормоза 4 Нм Ручка оттормаживания В положении 2 Бесшумный ротор тормоза да Охлаждение Встроен. вентилятор Цвет RAL 7012 = Basalt grey Защита поверхн. от коррозии OKS-S (стандарт) Код двигателя C86 (для ПЧ) 1579 | Lenze Operations GmbH |  | 629.24 | шт
MFEMABR063-32C1C | 15698620 | Двигатель MFEMABR063-32C1C, №15698620 | Двигатель Тип MFEMABR063-32C1C Тип двигателя MF оптим. ПЧ Расчетная мощность 0,550 кВт Расчетное напряжение 200 / 345 V Расчетная частота 120 Hz Расчетный ток 3,2 / 1,8 A КПД 0,68 Расчетная частота вращения 3.440 об/мин Расчетный крутящий момент 1,53 Нм Степень защиты IP55 Режим работы S1 Класс нагревостойкости F Конструкция двигателя B14 FT75 (C90) Вал двигателя 11x23 со шпонкой Защита двигателя TKO/KTY 83-110 Клеммная коробка В положении 2 Тип подключения Standard Тормоз, исполнение Пружинный Размер тормоза 06 Напряжение тормоза 230 V AC Выпрямитель 6-ти полюсн. Выпрямитель тормоза Да с искрогасителем Исполнение тормоза не-регулируемый Момент тормоза 4 Нм Бесшумный ротор тормоза да Охлаждение Встроен. вентилятор Цвет без окраски Код двигателя C86 (для ПЧ) 1579 | Lenze Operations GmbH |  | 429.94 | шт
MFEMABR071-32C1C, 1,1квт | 15628019 | Асинхронный двигатель MFEMABR071-32C1C, 1,1квт №15628019 | Асинхронный двигатель Тип MFEMABR071-32C1C Тип двигателя MF оптим. ПЧ Расчетная мощность 1,100 кВт Расчетное напряжение 200 / 345 V Расчетная частота 120 Hz Расчетный ток 5,5 / 3,2 A КПД 0,77 Расчетная частота вращения 3.490 r/min Расчетный крутящий момент 3,00 Нм Степень защиты IP55 Режим работы S1 Класс нагревостойкости F Конструкция двигателя B5 FF130 (A160) Вал двигателя 14x30 со шпонкой Защита двигателя PTC Клеммная коробка В положении 2 Тип подключения Standard Тормоз, исполнение Пружинный Размер тормоза 08 Напряжение тормоза 24 V DC Исполнение тормоза не-регулируемый Момент тормоза 5 Нм Бесшумный ротор тормоза да Охлаждение Встроен. вентилятор Цвет RAL 7012 = Basalt grey Защита поверхн. от коррозии OKS-S (стандарт) Код двигателя C86 (для ПЧ) 1581 | Lenze Operations GmbH |  | 736.21 | шт
MFEMABR080-42C1C | 15903702 | Асинхронный двигатель MFEMABR080-42C1C, №15903702 | Асинхронный двигатель Тип MFEMABR080-42C1C Kind of motor MF FI-optimised asyn. motor Расчетная мощность 3 кВт Расчетное напряжение 210 / 370 V Расчетная частота 120 Hz Выходной ток 11,4 / 6,6 A cos phi 0,86 Расчетный крутящий момент 8,2 Нм Расчетная частота вращения 3480 об/мин Степень защиты IP55 Operating mode S1 Temperature class F Конструкция двигателя B5 FF165 (A200) Вал двигателя 19x40 со шпонкой Защита двигателя TKO/KTY 83-110 Клеммная коробка В положении 2 Тип подключения Standard Тормоз, исполнение Пружинный Размер тормоза 10 Напряжение тормоза 230 V AC Выпрямитель 6-ти полюсн. Выпрямитель тормоза Да с искрогасителем Исполнение тормоза не-регулируемый Момент тормоза 16 Нм Бесшумный ротор тормоза Да Охлаждение Встроен. вентилятор Цвет RAL 7012 = Basalt grey Surface/corrosion protection OKS-S (Small; C1) Код двигателя C86 (для ПЧ) 1591 | Lenze Operations GmbH |  | 832.9 | шт
MFEMABR090-32C1C | 15676605 | Асинхронный двигатель MFEMABR090-32C1C, №15676605 | Асинхронный двигатель Тип MFEMABR090-32C1C Тип двигателя MF оптим. ПЧ Расчетная мощность 4,000 кВт Расчетное напряжение 370 V звезда Расчетная частота 120 Hz Расчетный ток 8,5 A КПД 0,85 Расчетная частота вращения 3.480 r/min Расчетный крутящий момент 10,90 Нм Степень защиты IP54 Режим работы S1 Класс нагревостойкости F Конструкция двигателя B3 Вал двигателя 24x50 со шпонкой Защита двигателя TKO/KTY 83-110 Клеммная коробка В положении 2 Тип подключения Standard Тормоз, исполнение Пружинный Размер тормоза 08 Напряжение тормоза 24 V DC Исполнение тормоза не-регулируемый Момент тормоза 6 Нм Ручка оттормаживания В положении 2 Бесшумный ротор тормоза да Охлаждение Встроен. вентилятор Цвет RAL 7012 = Basalt grey Защита поверхн. от коррозии OKS-S (Standard) Код двигателя C86 (для ПЧ) 1592 | Lenze Operations GmbH |  | 853.88 | шт
MFEMABR100-12C1C | 15656286 | Двигатель MFEMABR100-12C1C, №15656286 | Двигатель Тип MFEMABR100-12C1C Тип двигателя MF оптим. ПЧ Расчетная мощность 5,500 кВт Расчетное напряжение 340 V звезда Расчетная частота 120 Hz Расчетный ток 12,9 A КПД 0,81 Расчетная частота вращения 3.525 об/мин Расчетный крутящий момент 14,90 Нм Степень защиты IP55 Режим работы S1 Класс нагревостойкости F Конструкция двигателя B3 Вал двигателя 28x60 со шпонкой Защита двигателя TKO/KTY 83-110 Клеммная коробка В положении 2 Тип подключения Standard Тормоз, исполнение Пружинный Размер тормоза 10 Напряжение тормоза 230 V AC Выпрямитель 6-ти полюсн. Выпрямитель тормоза Да с искрогасителем Исполнение тормоза не-регулируемый Момент тормоза 16 Нм Бесшумный ротор тормоза да Охлаждение Встроен. вентилятор Цвет RAL 7012 = Basalt grey Защита поверхн. от коррозии OKS-S (Standard) Код двигателя C86 (для ПЧ) 1593 | Lenze Operations GmbH |  | 958.6 | шт
MFEMABR100-32C1C | 15786926 | Асинхроный двигатель MFEMABR100-32C1C, №15786926 | Асинхроный двигатель Тип MFEMABR100-32C1C Тип двигателя MF оптим. ПЧ Расчетная мощность 7,500 кВт Расчетное напряжение 375 V звезда Расчетная частота 120 Hz Расчетный ток 15,9 A КПД 0,81 Расчетная частота вращения 3.515 об/мин Расчетный крутящий момент 20,30 Нм Степень защиты IP54 Режим работы S1 Класс нагревостойкости F Конструкция двигателя B5 FF215 (A250) Вал двигателя 28x60 со шпонкой Защита двигателя TKO/KTY 83-110 Клеммная коробка В положении 2 Тип подключения Standard Тормоз, исполнение Пружинный Размер тормоза 12 Напряжение тормоза 400 V AC Выпрямитель 6-ти полюсн. Выпрямитель тормоза Да с искрогасителем Исполнение тормоза не-регулируемый Момент тормоза 46 Нм Ручка оттормаживания В положении 2 Бесшумный ротор тормоза да Охлаждение Встроен. вентилятор Цвет RAL 7012 = Basalt grey Защита поверхн. от коррозии OKS-M (Medium) Код двигателя C86 (для ПЧ) 1594 | Lenze Operations GmbH |  | 1288.28 | шт
MFEMABS080-32C1C подъем | 16055496 | Асинхронный двигатель MFEMABS080-32C1C, №16055496 | Асинхронный двигатель Тип MFEMABS080-32C1C Kind of motor MF FI-optimised asyn. motor Расчетная мощность 2,2 кВт Расчетное напряжение 200 / 345 V Расчетная частота 120 Hz Выходной ток 9,1 / 5,3 A КПД 0,86 Расчетный крутящий момент 6 Нм Расчетная частота вращения 3500 об/мин Степень защиты IP54 Operating mode S1 Temperature class F Конструкция двигателя B3 Вал двигателя 19x40 со шпонкой Защита двигателя TKO/KTY 83-110 Клеммная коробка В положении 2 Тип подключения Standard Тормоз, исполнение Пружинный Размер тормоза 08 Напряжение тормоза 24 V DC Исполнение тормоза не-регулируемый Момент тормоза 8 Нм Бесшумный ротор тормоза Да Обратная связь Резольвер RS1 Подключение обратной связи Клеммная коробка Охлаждение Встроен. вентилятор Цвет RAL 7012 = Basalt grey Surface/corrosion protection OKS-S (Small; C1) Код двигателя C86 (для ПЧ) 1590 | Lenze Operations GmbH |  | 1107.08 | шт
MFEMABS100-32C1C | 15786996 | Асинхронный двигатель MFEMABS100-32C1C, №15786996 | Асинхронный двигатель Тип MFEMABS100-32C1C Тип двигателя MF оптим. ПЧ Расчетная мощность 7,500 кВт Расчетное напряжение 375 V звезда Расчетная частота 120 Hz Расчетный ток 15,9 A КПД 0,81 Расчетная частота вращения 3.515 об/мин Расчетный крутящий момент 20,30 Нм Степень защиты IP54 Режим работы S1 Класс нагревостойкости F Конструкция двигателя B5 FF215 (A250) Вал двигателя 28x60 со шпонкой Защита двигателя TKO/KTY 83-110 Клеммная коробка В положении 2 Тип подключения Standard Тормоз, исполнение Пружинный Размер тормоза 12 Напряжение тормоза 400 V AC Выпрямитель 6-ти полюсн. Выпрямитель тормоза Да с искрогасителем Исполнение тормоза не-регулируемый Момент тормоза 46 Нм Бесшумный ротор тормоза да Обратная связь Резольвер RS1 Подключение обратной связи Клеммная коробка Охлаждение Встроен. вентилятор Цвет RAL 7012 = Basalt grey Защита поверхн. от коррозии OKS-M (Medium) | Lenze Operations GmbH |  | 1675.15 | шт
MFEMAIG 063-42C1C, MF motor, 0,75 kW, 3400/min, 120 Hz, B5 FF115 (A140) , TKO/KTY 83-110, IG128-24V- | 15520619 | Двигатель асинхронный MFEMAIG 063-42C1C, MF motor, 0,75 kW, 3400/min, 120 Hz, B5 FF115 (A140) , TKO/KTY 83-110, IG128-24V-H, not coated, Nr. 15520619 | Двигатель Тип MFEMAIG063-42C1C Тип двигателя MF FI-optimised asyn. motor Расчетная мощность 0,750 кВт Расчетное напряжение 210 / 370 V Расчетная частота 120 Hz Расчетный ток 4,0 / 2,3 A КПД 0,69 Расчетная частота вращения 3.400 r/min Расчетный крутящий момент 2,10 Нм Степень защиты IP54 Режим работы S1 Класс нагревостойкости F Конструкция двигателя B5 FF115 (A140) Вал двигателя 11x23 со шпонкой Защита двигателя TKO/KTY 83-110 Клеммная коробка В положении 2 Тип подключения Standard Обратная связь Инкр. энкодер IG128-24V-H Подключение обратной связи Штекер M12 Охлаждение Встроен. вентилятор Цвет без окраски Код двигателя C86 (для ПЧ) 1580 | Lenze Operations GmbH | /Артикул до обработки 15520619 | 463.39 | шт
MFEMAIG063-32C1C | 15472132 | Двигатель MFEMAIG063-32C1C, №15472132 | Двигатель Тип MFEMAIG063-32C1C Тип двигателя MF оптим. ПЧ Расчетная мощность 0,550 кВт Расчетное напряжение 200 / 345 V Расчетная частота 120 Hz Расчетный ток 3,2 / 1,8 A КПД 0,68 Расчетная частота вращения 3.440 об/мин Расчетный крутящий момент 1,53 Нм Степень защиты IP54 Режим работы S1 Класс нагревостойкости F Конструкция двигателя B14 FT75 (C90) Вал двигателя 11x23 со шпонкой Защита двигателя TKO/KTY 83-110 Клеммная коробка В положении 2 Тип подключения Standard Обратная связь Инкр. энкодер IG2048-24V-H Подключение обратной связи Клеммная коробка Охлаждение Встроен. вентилятор Цвет без окраски Код двигателя C86 (для ПЧ) 1579 | Lenze Operations GmbH |  | 893.21 | шт
MFEMAIG063-32C1C | 15694622 | Асинхронный двигатель MFEMAIG063-32C1C, №15694622 | Асинхронный двигатель Тип MFEMAIG063-32C1C Тип двигателя MF оптим. ПЧ Расчетная мощность 0,550 кВт Расчетное напряжение 345 V звезда Расчетная частота 120 Hz Расчетный ток 1,8 A КПД 0,68 Расчетная частота вращения 3.440 об/мин Расчетный крутящий момент 1,53 Нм Степень защиты IP54 Режим работы S1 Класс нагревостойкости F Конструкция двигателя B5 FF115 (A140) Вал двигателя 11x23 со шпонкой Защита двигателя TKO (Thermal contact, NC) Клеммная коробка В положении 2 Тип подключения with connector HAN mod Подключение питания В поз.1 Обратная связь Инкр. энкодер IG128-24V-H Подключение обратной связи Штекер M12 Охлаждение Встроен. вентилятор Цвет RAL 7012 = Basalt grey Защита поверхн. от коррозии OKS-S (Standard) Код двигателя C86 (для ПЧ) 1579 | Lenze Operations GmbH |  | 668.52 | шт
MFEMAIG063-32C1C | 15664179 | Асинхронный двигатель MFEMAIG063-32C1C, №15664179 | Асинхронный двигатель Тип MFEMAIG063-32C1C Тип двигателя MF оптим. ПЧ Расчетная мощность 0,550 кВт Расчетное напряжение 200 / 345 V Расчетная частота 120 Hz Расчетный ток 3,2 / 1,8 A КПД 0,68 Расчетный крутящий момент 1,53 Нм Расчетная частота вращения 3.440 об/мин Степень защиты IP54 Режим работы S1 Класс нагревостойкости F Конструкция двигателя B3 Вал двигателя 11x23 со шпонкой Защита двигателя TKO/KTY 83-110 Клеммная коробка В положении 2 Тип подключения Standard Обратная связь Incremental enc. IG128-24V-H Подключение обратной связи Штекер M12 Охлаждение Встроен. вентилятор Цвет RAL 7012 = Basalt grey Защита поверхн. от коррозии OKS-S (Small; C1) Код двигателя C86 (для ПЧ) 1579 | Lenze Operations GmbH |  | 502.46 | шт
MFEMAIG063-32C1C | 15514877 | Двигатель MFEMAIG063-32C1C, №15514877 | Двигатель Тип MFEMAIG063-32C1C Тип двигателя MF оптим. ПЧ Расчетная мощность 0,550 кВт Расчетное напряжение 200 / 345 V Расчетная частота 120 Hz Расчетный ток 3,2 / 1,8 A КПД 0,68 Расчетный крутящий момент 1,53 Нм Расчетная частота вращения 3.440 об/мин Степень защиты IP54 Режим работы S1 Класс нагревостойкости F Конструкция двигателя B14 FT75 (C90) Вал двигателя 11x23 со шпонкой Защита двигателя TKO/KTY 83-110 Клеммная коробка В положении 2 Тип подключения Standard Обратная связь Incremental enc. IG128-24V-H Подключение обратной связи Штекер M12 Охлаждение Встроен. вентилятор Цвет Not coated Код двигателя C86 (для ПЧ) 1579 | Lenze Operations GmbH |  | 447.64 | шт
MFEMAIG063-32C1C | 16000329 | Асинхронный двигатель MFEMAIG063-32C1C, №16000329 | Асинхронный двигатель Тип MFEMAIG063-32C1C Двигатель MF 063-32 Расчетная мощность 0,55 кВт Конструкция двигателя B14 Фланец FT75 (C90) Вал двигателя 11x23 со шпонкой Расчетная частота вращения 3440 об/мин Расчетный крутящий момент 1,53 Нм Расчетное напряжение 200 / 345 V Расчетный ток 3.20 / 1.80 A Расчетная частота 120 Hz КПД 0,68 Режим работы S1 Тип подключения Клеммная коробка Клеммная коробка В положении 2 Класс нагревостойкости F Защита двигателя TKO (Thermal contact, NC) Степень защиты IP55 Цвет RAL 7012 = Basalt grey Защита поверхн. от коррозии OKS-S (Small; C1) Охлаждение Встроен. вентилятор Момент тормоза 0 Нм Обратная связь Incr. encoder IG512-24V-H Код двигателя C86 (для ПЧ) 1579 Момент инерции 3,7 kgcm2 Мощность мотора 0 кВт | Lenze Operations GmbH |  | 948.02 | шт
MFEMAIG063-42C1C | 15541275 | Двигатель MFEMAIG063-42C1C, №15541275 | Двигатель Тип MFEMAIG063-42C1C Тип двигателя MF оптим. ПЧ Расчетная мощность 0,750 кВт Расчетное напряжение 210 / 370 V Расчетная частота 120 Hz Расчетный ток 4,0 / 2,3 A КПД 0,69 Расчетная частота вращения 3.400 об/мин Расчетный крутящий момент 2,10 Нм Степень защиты IP54 Режим работы S1 Класс нагревостойкости F Конструкция двигателя B14 FT75 (C90) Вал двигателя 11x23 со шпонкой Защита двигателя TKO/KTY 83-110 Клеммная коробка В положении 2 Тип подключения Standard Обратная связь Инкр. энкодер IG128-24V-H Подключение обратной связи Штекер M12 Охлаждение Встроен. вентилятор Цвет RAL 7012 = Basalt grey Защита поверхн. от коррозии OKS-S (Standard) Код двигателя C86 (для ПЧ) 1580 | Lenze Operations GmbH |  | 518.2 | шт
MFEMAIG063-42C1C | 15842927 | Асинхронный двигатель MFEMAIG063-42C1C, №15842927 | Асинхронный двигатель Тип MFEMAIG063-42C1C Тип двигателя MF оптим. ПЧ Расчетная мощность 0,750 кВт Расчетное напряжение 210 / 370 V Расчетная частота 120 Hz Расчетный ток 4,0 / 2,3 A КПД 0,69 Расчетный крутящий момент 2,10 Нм Расчетная частота вращения 3.400 об/мин Степень защиты IP55 Режим работы S1 Класс нагревостойкости F Конструкция двигателя B14 FT75 (C90) Вал двигателя 11x23 со шпонкой Защита двигателя TKO/KTY 83-110 Клеммная коробка В положении 2 Тип подключения Standard Обратная связь Инкр. энкодер IG1024-24V-H Подключение обратной связи Клеммная коробка Охлаждение Встроен. вентилятор Цвет RAL 7012 = Basalt grey Защита поверхн. от коррозии OKS-S (Small; C1) Код двигателя C86 (для ПЧ) 1580 | Lenze Operations GmbH |  | 963.77 | шт
MFEMAIG063-42C1C | 15535276 | Двигатель MFEMAIG063-42C1C, №15535276 | Двигатель Тип MFEMAIG063-42C1C Тип двигателя MF оптим. ПЧ Расчетная мощность 0,750 кВт Расчетное напряжение 210 / 370 V Расчетная частота 120 Hz Расчетный ток 4,0 / 2,3 A КПД 0,69 Расчетный крутящий момент 2,10 Нм Расчетная частота вращения 3.400 об/мин Степень защиты IP54 Режим работы S1 Класс нагревостойкости F Конструкция двигателя B14 FT75 (C90) Вал двигателя 11x23 со шпонкой Защита двигателя TKO/KTY 83-110 Клеммная коробка В положении 2 Тип подключения Standard Обратная связь Incremental enc. IG128-24V-H Подключение обратной связи Штекер M12 Охлаждение Встроен. вентилятор Цвет Not coated Код двигателя C86 (для ПЧ) 1580 | Lenze Operations GmbH |  | 463.39 | шт
MFEMAIG063-42C1C | 15926420 | Асинхронный двигатель MFEMAIG063-42C1C, №15926420 | Асинхронный двигатель Тип MFEMAIG063-42C1C Тип двигателя MF оптим. ПЧ Расчетная мощность 0,750 кВт Расчетное напряжение 210 V треугольник Расчетная частота 120 Hz Расчетный ток 4,0 A КПД 0,69 Расчетный крутящий момент 2,10 Нм Расчетная частота вращения 3.400 об/мин Степень защиты IP55 Режим работы S1 Класс нагревостойкости F Конструкция двигателя B3 Вал двигателя 11x23 со шпонкой Защита двигателя TKO (Thermal contact, NC) Клеммная коробка В положении 2 Тип подключения With 8-pin ICN connector Подключение питания В положении 3 Обратная связь Инкр. энкодер IG1024-5V-T Подключение обратной связи Клеммная коробка Охлаждение Встроен. вентилятор Цвет RAL 7012 = Basalt grey Защита поверхн. от коррозии OKS-S (Small; C1) | Lenze Operations GmbH |  | 1104.91 | шт
MFEMAIG071-32C1C, 1,1квт , 3490r/min B5 | 15466206 | Асинхронный двигатель MFEMAIG071-32C1C, 1,1квт, 3490r/min B5 №15466206 | Асинхронный двигатель Тип MFEMAIG071-32C1C Тип двигателя MF оптим. ПЧ Расчетная мощность 1,100 кВт Расчетное напряжение 200 / 345 V Расчетная частота 120 Hz Расчетный ток 5,5 / 3,2 A КПД 0,77 Расчетная частота вращения 3.490 об/мин Расчетный крутящий момент 3,00 Нм Степень защиты IP54 Режим работы S1 Класс нагревостойкости F Конструкция двигателя B5 FF130 (A160) Вал двигателя 14x30 со шпонкой Защита двигателя TKO/KTY 83-110 Клеммная коробка В положении 2 Тип подключения Standard Обратная связь Инкр. энкодер IG1024-24V-H Подключение обратной связи Клеммная коробка Охлаждение Встроен. вентилятор Цвет RAL 7012 = Basalt grey Защита поверхн. от коррозии OKS-S (Standard) Код двигателя C86 (для ПЧ) 1581 | Lenze Operations GmbH |  | 1036.74 | шт
MFEMAIG071-42C1C | 15611100 | Двигатель MFEMAIG071-42C1C, №15611100 | Двигатель Тип MFEMAIG071-42C1C Тип двигателя MF оптим. ПЧ Расчетная мощность 1,500 кВт Расчетное напряжение 205 / 360 V Расчетная частота 120 Hz Расчетный ток 6,8 / 3,9 A КПД 0,80 Расчетная частота вращения 3.450 r/min Расчетный крутящий момент 4,20 Нм Степень защиты IP54 Режим работы S1 Класс нагревостойкости F Конструкция двигателя B5 FF130 (A160) Вал двигателя 14x30 со шпонкой Защита двигателя TKO/KTY 83-110 Клеммная коробка В положении 2 Тип подключения Standard Обратная связь Инкр. энкодер IG128-24V-H Подключение обратной связи Штекер M12 Охлаждение Встроен. вентилятор Цвет без окраски Код двигателя C86 (для ПЧ) 1582 | Lenze Operations GmbH |  | 559.96 | шт
MFEMAIG071-42C1C | 16137340 | Двигатель асинхронный MFEMAIG071-42C1C | MF three-phase AC mot. FI-opt. Двигатель MF071-42 Код мотора MFEMAIG071-42C1C Расчетная мощность 1,5 кВт Конструкция двигателя B5 Фланец FF130 (A160) Вал двигателя 14x30 со шпонкой Расчетная частота вращения 3450 об/мин Расчетный крутящий момент 4,15 Нм Расчетное напряжение 205 / 360 V Выходной ток 6.80 / 3.90 A Расчетная частота 120 Hz cos phi 0,8 Operating mode S1 Тип подключения Клеммная коробка Клеммная коробка В положении 2 Temperature class F Защита двигателя TKO (Thermal contact, NC) Степень защиты IP55 Цвет RAL 7012 = Basalt grey Surface/corrosion protection OKS-S (Small; C1) Охлаждение Встроен. вентилятор Момент тормоза 0 Нм Обратная связь Incr. encoder IG1024-24V-H Код двигателя C86 (для ПЧ) 1582 Момент инерции 12,8 kgcm2 Mot power 0 kW | Lenze Operations GmbH |  | 1060.33 | шт
MFEMAIG080-32C1C | 15611101 | Двигатель MFEMAIG080-32C1C, №15611101 | Двигатель Тип MFEMAIG080-32C1C Тип двигателя MF оптим. ПЧ Расчетная мощность 2,200 кВт Расчетное напряжение 200 / 345 V Расчетная частота 120 Hz Расчетный ток 9,1 / 5,3 A КПД 0,86 Расчетная частота вращения 3.500 r/min Расчетный крутящий момент 6,00 Нм Степень защиты IP54 Режим работы S1 Класс нагревостойкости F Конструкция двигателя B5 FF165 (A200) Вал двигателя 19x40 со шпонкой Защита двигателя TKO/KTY 83-110 Клеммная коробка В положении 2 Тип подключения Standard Обратная связь Инкр. энкодер IG128-24V-H Подключение обратной связи Штекер M12 Охлаждение Встроен. вентилятор Цвет без окраски Код двигателя C86 (для ПЧ) 1590 | Lenze Operations GmbH |  | 615 | шт
MFEMAIG080-32C1C | 15744824 | Двигатель MFEMAIG080-32C1C, №15744824 | Двигатель Тип MFEMAIG080-32C1C Тип двигателя MF оптим. ПЧ Расчетная мощность 2,200 кВт Расчетное напряжение 200 / 345 V Расчетная частота 120 Hz Расчетный ток 9,1 / 5,3 A КПД 0,86 Расчетная частота вращения 3.500 об/мин Расчетный крутящий момент 6,00 Нм Степень защиты IP54 Режим работы S1 Класс нагревостойкости F Конструкция двигателя B14 FT130 (C160) Вал двигателя 19x40 со шпонкой Защита двигателя TKO/KTY 83-110 Клеммная коробка В положении 2 Тип подключения Standard Обратная связь Инкр. энкодер IG128-24V-H Подключение обратной связи Штекер M12 Охлаждение Встроен. вентилятор Цвет без окраски Код двигателя C86 (для ПЧ) 1590 | Lenze Operations GmbH |  | 573.48 | шт
MFEMAIG080-42C1C | 15756094 | Двигатель MFEMAIG080-42C1C, №15756094 | Двигатель Тип MFEMAIG080-42C1C Тип двигателя MF оптим. ПЧ Расчетная мощность 3,000 кВт Расчетное напряжение 210 / 370 V Расчетная частота 120 Hz Расчетный ток 11,4 / 6,6 A КПД 0,86 Расчетная частота вращения 3.480 об/мин Расчетный крутящий момент 8,20 Нм Степень защиты IP54 Режим работы S1 Класс нагревостойкости F Конструкция двигателя B5 FF165 (A200) Вал двигателя 19x40 со шпонкой Защита двигателя TKO/KTY 83-110 Клеммная коробка В положении 2 Тип подключения Standard Обратная связь Инкр. энкодер IG128-24V-H Подключение обратной связи Штекер M12 Охлаждение Встроен. вентилятор Цвет без окраски Код двигателя C86 (для ПЧ) 1591 | Lenze Operations GmbH |  | 677.9 | шт
MFEMAIG080-42C1C | 15820998 | Двигатель асинхронный MFEMAIG080-42C1C, №15820998 | Двигатель асинхронный Тип MFEMAIG080-42C1C Тип двигателя MF оптим. ПЧ Расчетная мощность 3,000 кВт Расчетное напряжение 210 / 370 V Расчетная частота 120 Hz Расчетный ток 11,4 / 6,6 A КПД 0,86 Расчетный крутящий момент 8,20 Нм Расчетная частота вращения 3.480 об/мин Степень защиты IP54 Режим работы S1 Класс нагревостойкости F Конструкция двигателя B14 FT130 (C160) Вал двигателя 19x40 со шпонкой Защита двигателя TKO/KTY 83-110 Клеммная коробка В положении 2 Тип подключения Standard Обратная связь Incremental enc. IG128-24V-H Подключение обратной связи Штекер M12 Охлаждение Встроен. вентилятор Цвет Not coated Код двигателя C86 (для ПЧ) 1591 | Lenze Operations GmbH | 13494503 | 636.38 | шт
MFEMAIG080-42C1C | 16044498 | Асинхронный двигатель MFEMAIG080-42C1C, №16044498 | Асинхронный двигатель Тип MFEMAIG080-42C1C Тип двигателя MF оптим. ПЧ Расчетная мощность 3 кВт Расчетное напряжение 210 / 370 V Расчетная частота 120 Hz Выходной ток 11,4 / 6,6 A КПД 0,86 Расчетный крутящий момент 8,2 Нм Расчетная частота вращения 3480 об/мин Степень защиты IP55 Operating mode S1 Temperature class F Конструкция двигателя B5 FF165 (A200) Вал двигателя 19x40 со шпонкой Защита двигателя TKO (Thermal contact, NC) Клеммная коробка В положении 2 Тип подключения Standard Обратная связь Incr. encoder IG2048-24V-H Подключение обратной связи Штекер Охлаждение Встроен. вентилятор Цвет RAL 7012 = Basalt grey Surface/corrosion protection OKS-S (Small; C1) Код двигателя C86 (для ПЧ) 1591 | Lenze Operations GmbH |  | 1280.14 | шт
MFEMAIG090-32C1C | 15536047 | Асинхронный двигатель MFEMAIG090-32C1C, №15536047 | Асинхронный двигатель Тип MFEMAIG090-32C1C Тип двигателя MF оптим. ПЧ Расчетная мощность 4,000 кВт Расчетное напряжение 370 V звезда Расчетная частота 120 Hz Расчетный ток 8,5 A КПД 0,85 Расчетный крутящий момент 10,90 Нм Расчетная частота вращения 3.480 об/мин Степень защиты IP55 Режим работы S1 Класс нагревостойкости F Конструкция двигателя B14 FT115 (C140) Вал двигателя 24x50 со шпонкой Защита двигателя TKO/KTY 83-110 Клеммная коробка В положении 2 Тип подключения Standard Обратная связь Инкр. энкодер IG2048-24V-H Подключение обратной связи Клеммная коробка Охлаждение Встроен. вентилятор Цвет RAL 7012 = Basalt grey Защита поверхн. от коррозии OKS-S (Small; C1) Код двигателя C86 (для ПЧ) 1592 | Lenze Operations GmbH |  | 495.2 | шт
MFEMAIG090-32C1C | 15564269 | Асинхронный двигатель MFEMAIG090-32C1C, №15564269 | Асинхронный двигатель Тип MFEMAIG090-32C1C Тип двигателя MF оптим. ПЧ Расчетная мощность 4,000 кВт Расчетное напряжение 370 V звезда Расчетная частота 120 Hz Расчетный ток 8,5 A КПД 0,85 Расчетный крутящий момент 10,90 Нм Расчетная частота вращения 3.480 об/мин Степень защиты IP54 Режим работы S1 Класс нагревостойкости F Конструкция двигателя B14 FT130 (C160) Вал двигателя 24x50 со шпонкой Защита двигателя TKO/KTY 83-110 Клеммная коробка В положении 2 Тип подключения Standard Обратная связь Incremental enc. IG128-24V-H Подключение обратной связи Штекер M12 Охлаждение Встроен. вентилятор Цвет RAL 7012 = Basalt grey Защита поверхн. от коррозии OKS-S (Small; C1) Код двигателя C86 (для ПЧ) 1592 | Lenze Operations GmbH |  | 761.98 | шт
MFEMAIG100-12C1C | 15576487 | Асинхронный двигатель MFEMAIG100-12C1C, №15576487 | Асинхронный двигатель Тип MFEMAIG100-12C1C Тип двигателя MF оптим. ПЧ Расчетная мощность 5,500 кВт Расчетное напряжение 340 V звезда Расчетная частота 120 Hz Расчетный ток 12,9 A КПД 0,81 Расчетная частота вращения 3.525 об/мин Расчетный крутящий момент 14,90 Нм Степень защиты IP55 Режим работы S1 Класс нагревостойкости F Конструкция двигателя B5 FF215 (A250) Вал двигателя 28x60 со шпонкой Защита двигателя TKO/KTY 83-110 Клеммная коробка В положении 2 Тип подключения Standard Обратная связь Инкр. энкодер IG1024-24V-H Подключение обратной связи Клеммная коробка Охлаждение Встроен. вентилятор Цвет RAL 7012 = Basalt grey Защита поверхн. от коррозии OKS-S (Small; C1) Код двигателя C86 (для ПЧ) 1593 | Lenze Operations GmbH |  | 1335.56 | шт
MFEMAIG100-12C1C | 15505326 | Двигатель MFEMAIG100-12C1C, №15505326 | Двигатель Тип MFEMAIG100-12C1C Тип двигателя MF оптим. ПЧ Расчетная мощность 5,500 кВт Расчетное напряжение 340 V звезда Расчетная частота 120 Hz Расчетный ток 12,9 A КПД 0,81 Расчетный крутящий момент 14,90 Нм Расчетная частота вращения 3.525 об/мин Степень защиты IP54 Режим работы S1 Класс нагревостойкости F Конструкция двигателя B14 FT130 (C160) Вал двигателя 28x60 со шпонкой Защита двигателя TKO/KTY 83-110 Клеммная коробка В положении 2 Тип подключения Standard Обратная связь Incremental enc. IG128-24V-H Подключение обратной связи Штекер M12 Охлаждение Встроен. вентилятор Цвет RAL 7012 = Basalt grey Защита поверхн. от коррозии OKS-S (Small; C1) Код двигателя C86 (для ПЧ) 1593 | Lenze Operations GmbH |  | 848.48 | шт
MFEMAIG100-12C1C | 16011464 | Асинхронный двигатель MFEMAIG100-12C1C, №16011464 | Асинхронный двигатель Тип MFEMAIG100-12C1C Тип двигателя MF оптим. ПЧ Расчетная мощность 5,5 кВт Расчетное напряжение 340 V звезда Расчетная частота 120 Hz Расчетный ток 12,9 A КПД 0,81 Расчетный крутящий момент 14,9 Нм Расчетная частота вращения 3525 об/мин Степень защиты IP55 Режим работы S1 Класс нагревостойкости F Конструкция двигателя B5 FF215 (A250) Вал двигателя 28x60 со шпонкой Защита двигателя TKO/KTY 83-110 Клеммная коробка В положении 2 Тип подключения Standard Обратная связь Incr. encoder IG2048-24V-H Подключение обратной связи Клеммная коробка Охлаждение Встроен. вентилятор Цвет RAL 7012 = Basalt grey Защита поверхн. от коррозии OKS-S (Small; C1) Код двигателя C86 (для ПЧ) 1593 | Lenze Operations GmbH |  | 1335.56 | шт
MFEMAIG100-32C1C | 15559922 | Асинхронный двигатель MFEMAIG100-32C1C, №15559922 | Асинхронный двигатель Тип MFEMAIG100-32C1C Тип двигателя MF оптим. ПЧ Расчетная мощность 7,500 кВт Расчетное напряжение 375 V звезда Расчетная частота 120 Hz Расчетный ток 15,9 A КПД 0,81 Расчетная частота вращения 3.515 об/мин Расчетный крутящий момент 20,30 Нм Степень защиты IP54 Режим работы S1 Класс нагревостойкости F Конструкция двигателя B5 FF215 (A250) Вал двигателя 28x60 со шпонкой Защита двигателя TKO/KTY 83-110 Клеммная коробка В положении 2 Тип подключения Standard Обратная связь Инкр. энкодер IG128-24V-H Подключение обратной связи Штекер M12 Охлаждение Встроен. вентилятор Цвет RAL 7012 = Basalt grey Защита поверхн. от коррозии OKS-S (Standard) Код двигателя C86 (для ПЧ) 1594 | Lenze Operations GmbH |  | 1023.72 | шт
MFEMAIG100-32C1C | 15806959 | Асинхронный двигатель MFEMAIG100-32C1C, №15806959 | Асинхронный двигатель Тип MFEMAIG100-32C1C Тип двигателя MF оптим. ПЧ Расчетная мощность 7,500 кВт Расчетное напряжение 375 V звезда Расчетная частота 120 Hz Расчетный ток 15,9 A КПД 0,81 Расчетная частота вращения 3.515 об/мин Расчетный крутящий момент 20,30 Нм Степень защиты IP55 Режим работы S1 Класс нагревостойкости F Конструкция двигателя B5 FF215 (A250) Вал двигателя 28x60 со шпонкой Защита двигателя PTC Клеммная коробка В положении 2 Тип подключения Standard Обратная связь Инкр. энкодер IG2048-24V-H Подключение обратной связи Клеммная коробка Охлаждение Встроен. вентилятор Цвет RAL 7012 = Basalt grey Защита поверхн. от коррозии OKS-S (Standard) Код двигателя C86 (для ПЧ) 1594 | Lenze Operations GmbH |  | 1603.78 | шт
MFEMAIG112-22C1C 11,000 кВт | 15788994 | Асинхронный двигатель MFEMAIG112-22C1C, 11,000 кВт №15788994 | Асинхронный двигатель Тип MFEMAIG112-22C1C Тип двигателя MF оптим. ПЧ Расчетная мощность 11,000 кВт Расчетное напряжение 370 V звезда Расчетная частота 120 Hz Расчетный ток 23,5 A КПД 0,78 Расчетная частота вращения 3.530 об/мин Расчетный крутящий момент 29,70 Нм Степень защиты IP55 Режим работы S1 Класс нагревостойкости F Конструкция двигателя B5 FF215 (A250) Вал двигателя 28x60 со шпонкой Защита двигателя TKO/KTY 83-110 Клеммная коробка В положении 2 Тип подключения Standard Обратная связь Инкр. энкодер IG1024-5V-T Подключение обратной связи Клеммная коробка Охлаждение Встроен. вентилятор Цвет RAL 7012 = Basalt grey Защита поверхн. от коррозии OKS-S (Standard) Код двигателя C86 (для ПЧ) 1595 | Lenze Operations GmbH |  | 1736.63 | шт
MFEMAIG132-12C1C | 16023874 | Асинхронный двигатель MFEMAIG132-12C1C, №16023874 | Асинхронный двигатель Тип MFEMAIG132-12C1C Тип двигателя MF оптим. ПЧ Расчетная мощность 15 кВт Расчетное напряжение 370 V звезда Расчетная частота 120 Hz Расчетный ток 31,2 A КПД 0,84 Расчетный крутящий момент 40,3 Нм Расчетная частота вращения 3560 об/мин Степень защиты IP55 Режим работы S1 Класс нагревостойкости F Конструкция двигателя B3 Вал двигателя 38x80 со шпонкой Защита двигателя PTC Клеммная коробка В положении 2 Тип подключения Standard Обратная связь Incr. encoder IG2048-5V-T Подключение обратной связи Клеммная коробка Охлаждение Встроен. вентилятор Цвет RAL 7012 = Basalt grey Защита поверхн. от коррозии OKS-S (Small; C1) Код двигателя C86 (для ПЧ) 1596 | Lenze Operations GmbH |  | 2096.98 | шт
MFEMAIG132-12C1C 15,000 кВт | 15788995 | Асинхронный двигатель MFEMAIG132-12C1C, 15,000 кВт №15788995 | Асинхронный двигатель Тип MFEMAIG132-12C1C Тип двигателя MF оптим. ПЧ Расчетная мощность 15,000 кВт Расчетное напряжение 370 V звезда Расчетная частота 120 Hz Расчетный ток 31,2 A КПД 0,84 Расчетная частота вращения 3.560 об/мин Расчетный крутящий момент 40,30 Нм Степень защиты IP55 Режим работы S1 Класс нагревостойкости F Конструкция двигателя B5 FF265 (A300) Вал двигателя 38x80 со шпонкой Защита двигателя TKO/KTY 83-110 Клеммная коробка В положении 2 Тип подключения Standard Обратная связь Инкр. энкодер IG1024-5V-T Подключение обратной связи Клеммная коробка Охлаждение Встроен. вентилятор Цвет RAL 7012 = Basalt grey Защита поверхн. от коррозии OKS-S (Standard) | Lenze Operations GmbH |  | 1962.47 | шт
MFEMAIG132-22C1C 18,500 кВт | 15788996 | Асинхронный двигатель MFEMAIG132-22C1C, 18,500 кВт №15788996 | Асинхронный двигатель Тип MFEMAIG132-22C1C Тип двигателя MF оптим. ПЧ Расчетная мощность 18,500 кВт Расчетное напряжение 360 V звезда Расчетная частота 120 Hz Расчетный ток 39,0 A КПД 0,84 Расчетная частота вращения 3.560 об/мин Расчетный крутящий момент 49,60 Нм Степень защиты IP55 Режим работы S1 Класс нагревостойкости F Конструкция двигателя B5 FF265 (A300) Вал двигателя 38x80 со шпонкой Защита двигателя TKO/KTY 83-110 Клеммная коробка В положении 2 Тип подключения Standard Обратная связь Инкр. энкодер IG1024-5V-T Подключение обратной связи Клеммная коробка Охлаждение Встроен. вентилятор Цвет RAL 7012 = Basalt grey Защита поверхн. от коррозии OKS-S (Standard) Код двигателя C86 (для ПЧ) 1597 | Lenze Operations GmbH |  | 2166.94 | шт
MFEMAIG132-32C1C | 15862012 | Двигатель MFEMAIG132-32C1C, №15862012 | Двигатель Тип MFEMAIG132-32C1C Тип двигателя MF оптим. ПЧ Расчетная мощность 22,000 кВт Расчетное напряжение 380 V звезда Расчетная частота 120 Hz Расчетный ток 44,5 A КПД 0,83 Расчетный крутящий момент 59,20 Нм Расчетная частота вращения 3.550 об/мин Степень защиты IP55 Режим работы S1 Класс нагревостойкости F Конструкция двигателя B3 Вал двигателя 38x80 со шпонкой Защита двигателя TKO/KTY 83-110 Клеммная коробка В положении 2 Тип подключения Standard Обратная связь Инкр. энкодер IG2048-24V-H Подключение обратной связи Клеммная коробка Охлаждение Встроен. вентилятор Цвет RAL 7012 = Basalt grey Защита поверхн. от коррозии OKS-S (Small; C1) Код двигателя C86 (для ПЧ) 1598 | Lenze Operations GmbH |  | 2418.58 | шт
MFEMARS090-32C1C | 15780717 | Двигатель MFEMARS090-32C1C, №15780717 | Двигатель Тип MFEMARS090-32C1C Kind of motor MF FI-optimised asyn. motor Расчетная мощность 4 кВт Расчетное напряжение 370 V звезда Расчетная частота 120 Hz Выходной ток 8,5 A cos phi 0,85 Расчетный крутящий момент 10,9 Нм Расчетная частота вращения 3480 об/мин Степень защиты IP54 Operating mode S1 Temperature class F Конструкция двигателя B5 FF165 (A200) Вал двигателя 24x50 со шпонкой Защита двигателя TKO/KTY 83-110 Клеммная коробка В положении 2 Тип подключения Standard Обратная связь Резольвер RS1 Подключение обратной связи Клеммная коробка Охлаждение Встроен. вентилятор Цвет Not coated Код двигателя C86 (для ПЧ) 1592 | Lenze Operations GmbH |  | 915.3 | шт
MFEMARS112-22C1C | 15755876 | Асинхронный двигатель MFEMARS112-22C1C, №15755876 | Асинхронный двигатель Тип MFEMARS112-22C1C Тип двигателя MF оптим. ПЧ Расчетная мощность 11,000 кВт Расчетное напряжение 370 V звезда Расчетная частота 120 Hz Расчетный ток 23,5 A КПД 0,78 Расчетная частота вращения 3.530 об/мин Расчетный крутящий момент 29,70 Нм Степень защиты IP54 Режим работы S1 Класс нагревостойкости F Конструкция двигателя B5 FF215 (A250) Вал двигателя 28x60 со шпонкой Защита двигателя TKO/KTY 83-110 Клеммная коробка В положении 2 Тип подключения Standard Обратная связь Резольвер RS1 Подключение обратной связи Клеммная коробка Охлаждение Встроен. вентилятор Цвет без окраски Код двигателя C86 (для ПЧ) 1595 | Lenze Operations GmbH |  | 1402.87 | шт
MFEMARS132-22C1C | 15613314 | Двигатель MFEMARS132-22C1C, №15613314 | Двигатель Тип MFEMARS132-22C1C Тип двигателя MF оптим. ПЧ Расчетная мощность 18,500 кВт Расчетное напряжение 360 V звезда Расчетная частота 120 Hz Расчетный ток 39,0 A КПД 0,84 Расчетная частота вращения 3.560 r/min Расчетный крутящий момент 49,60 Нм Степень защиты IP54 Режим работы S1 Класс нагревостойкости F Конструкция двигателя B5 FF265 (A300) Вал двигателя 38x80 со шпонкой Защита двигателя TKO/KTY 83-110 Клеммная коробка В положении 2 Тип подключения Standard Обратная связь Резольвер RS1 Подключение обратной связи Клеммная коробка Охлаждение Встроен. вентилятор Цвет RAL 7012 = Basalt grey Защита поверхн. от коррозии OKS-S (Standard) Код двигателя C86 (для ПЧ) 1597 | Lenze Operations GmbH |  | 1888.01 | шт
MFEMAXX063-32C1C | 15611739 | Асинхронный двигатель MFEMAXX063-32C1C, №15611739 | Асинхронный двигатель Тип MFEMAXX063-32C1C Тип двигателя MF оптим. ПЧ Расчетная мощность 0,55 кВт Расчетное напряжение 200 / 345 V Расчетная частота 120 Hz Расчетный ток 3,2 / 1,8 A КПД 0,68 Расчетный крутящий момент 1,53 Нм Расчетная частота вращения 3440 об/мин Степень защиты IP55 Режим работы S1 Класс нагревостойкости F Конструкция двигателя B3 Вал двигателя 11x23 со шпонкой Защита двигателя TKO/KTY 83-110 Клеммная коробка В положении 2 Тип подключения Standard Охлаждение Встроен. вентилятор Цвет RAL 7012 = Basalt grey Защита поверхн. от коррозии OKS-S (Small; C1) Код двигателя C86 (для ПЧ) 1579 | Lenze Operations GmbH |  | 235.68 | шт
MFEMAXX063-42C1C | 15457768 | Двигатель MFEMAXX063-42C1C, №15457768 | Двигатель Тип MFEMAXX063-42C1C Тип двигателя MF оптим. ПЧ Расчетная мощность 0,750 кВт Расчетное напряжение 210 / 370 V Расчетная частота 120 Hz Расчетный ток 4,0 / 2,3 A КПД 0,69 Расчетная частота вращения 3.400 r/min Расчетный крутящий момент 2,10 Нм Степень защиты IP55 Режим работы S1 Класс нагревостойкости F Конструкция двигателя B3 Вал двигателя 11x23 со шпонкой Защита двигателя TKO/KTY 83-110 Клеммная коробка В положении 2 Тип подключения Standard Охлаждение Встроен. вентилятор Цвет без окраски Код двигателя C86 (для ПЧ) 1580 | Lenze Operations GmbH |  | 196.61 | шт
MFEMAXX063-42C1C | 15736786 | Асинхронный двтгатель MFEMAXX063-42C1C, №15736786 | Асинхронный двтгатель Тип MFEMAXX063-42C1C Тип двигателя MF оптим. ПЧ Расчетная мощность 0,75 кВт Расчетное напряжение 210 / 370 V Расчетная частота 120 Hz Расчетный ток 4,0 / 2,3 A КПД 0,69 Расчетный крутящий момент 2,1 Нм Расчетная частота вращения 3400 об/мин Степень защиты IP55 Режим работы S1 Класс нагревостойкости F Конструкция двигателя B5 FF115 (A140) Вал двигателя 11x23 со шпонкой Защита двигателя PTC Клеммная коробка В положении 2 Тип подключения Standard Охлаждение Встроен. вентилятор Цвет RAL 7012 = Basalt grey Защита поверхн. от коррозии OKS-S (Small; C1) Код двигателя C86 (для ПЧ) 1580 | Lenze Operations GmbH |  | 364.36 | шт
MFEMAXX063-42C1C | 15595436 | Двигатель MFEMAXX063-42C1C, №15595436 | Двигатель Тип MFEMAXX063-42C1C Kind of motor MF FI-optimised asyn. motor Расчетная мощность 0,75 кВт Расчетное напряжение 210 / 370 V Расчетная частота 120 Hz Выходной ток 4,0 / 2,3 A КПД 0,69 Расчетный крутящий момент 2,1 Нм Расчетная частота вращения 3400 об/мин Степень защиты IP55 Operating mode S1 Temperature class F Конструкция двигателя B5 FF115 (A140) Вал двигателя 11x23 со шпонкой Защита двигателя TKO/KTY 83-110 Клеммная коробка В положении 2 Тип подключения Standard Охлаждение Встроен. вентилятор Цвет Primed Surface/corrosion protection OKS-G (primed) Код двигателя C86 (для ПЧ) 1580 | Lenze Operations GmbH | 17 дней | 196.61 | шт
MFEMAXX071-32C1C | 15621516 | Асинхронный электродвигатель MFEMAXX071-32C1C, №15621516 | Асинхронный электродвигатель Тип MFEMAXX071-32C1C Тип двигателя MF оптим. ПЧ Расчетная мощность 1,100 кВт Расчетное напряжение 200 / 345 V Расчетная частота 120 Hz Расчетный ток 5,5 / 3,2 A КПД 0,77 Расчетная частота вращения 3.490 r/min Расчетный крутящий момент 3,00 Нм Степень защиты IP55 Режим работы S1 Класс нагревостойкости F Конструкция двигателя B3 Вал двигателя 14x30 со шпонкой Защита двигателя TKO/KTY 83-110 Клеммная коробка В положении 2 Тип подключения Standard Охлаждение Встроен. вентилятор Цвет RAL 7012 = Basalt grey Защита поверхн. от коррозии OKS-S (стандарт) Код двигателя C86 (для ПЧ) 1581 | Lenze Operations GmbH |  | 282.87 | шт
MFEMAXX071-32C1C | 15617052 | Асинхронный двигатель MFEMAXX071-32C1C, №15617052 | Асинхронный двигатель Тип MFEMAXX071-32C1C Тип двигателя MF оптим. ПЧ Расчетная мощность 1,100 кВт Расчетное напряжение 200 / 345 V Расчетная частота 120 Hz Расчетный ток 5,5 / 3,2 A КПД 0,77 Расчетный крутящий момент 3,00 Нм Расчетная частота вращения 3.490 об/мин Степень защиты IP55 Режим работы S1 Класс нагревостойкости F Конструкция двигателя B3 Вал двигателя 14x30 со шпонкой Защита двигателя TKO/KTY 83-110 Клеммная коробка В положении 2 Тип подключения Standard Охлаждение Встроен. вентилятор Цвет Not coated Код двигателя C86 (для ПЧ) 1581 | Lenze Operations GmbH |  | 228.06 | шт
MFEMAXX071-42C1C | 15535639 | Асинхронный двигатель MFEMAXX071-42C1C, №15535639 | Асинхронный двигатель Тип MFEMAXX071-42C1C Тип двигателя MF оптим. ПЧ Расчетная мощность 1,500 кВт Расчетное напряжение 205 / 360 V Расчетная частота 120 Hz Расчетный ток 6,8 / 3,9 A КПД 0,80 Расчетный крутящий момент 4,20 Нм Расчетная частота вращения 3.450 об/мин Степень защиты IP55 Режим работы S1 Класс нагревостойкости F Конструкция двигателя B5 FF130 (A160) Вал двигателя 14x30 со шпонкой Защита двигателя TKO/KTY 83-110 Клеммная коробка В положении 2 Тип подключения Standard Охлаждение Встроен. вентилятор Защита поверхн. от коррозии OKS-S (Small; C1) Цвет RAL 7012 = Basalt grey Код двигателя C86 (для ПЧ) 1582 | Lenze Operations GmbH |  | 347.99 | шт
MFEMAXX071-42C1C | 15442740 | Двигатель MFEMAXX071-42C1C, №15442740 | Двигатель Тип MFEMAXX071-42C1C Тип двигателя MF оптим. ПЧ Расчетная мощность 1,500 кВт Расчетное напряжение 205 / 360 V Расчетная частота 120 Hz Расчетный ток 6,8 / 3,9 A КПД 0,80 Расчетный крутящий момент 4,20 Нм Расчетная частота вращения 3.450 об/мин Степень защиты IP55 Режим работы S1 Класс нагревостойкости F Конструкция двигателя B3 Вал двигателя 14x30 со шпонкой Защита двигателя TKO/KTY 83-110 Клеммная коробка В положении 2 Тип подключения Standard Охлаждение Встроен. вентилятор Цвет Not coated Код двигателя C86 (для ПЧ) 1582 | Lenze Operations GmbH |  | 251.66 | шт
MFEMAXX080-32C1C | 15543488 | Асинхронный двигатель MFEMAXX080-32C1C, №15543488 | Асинхронный двигатель Тип MFEMAXX080-32C1C Тип двигателя MF оптим. ПЧ Расчетная мощность 2,200 кВт Расчетное напряжение 200 / 345 V Расчетная частота 120 Hz Расчетный ток 9,1 / 5,3 A КПД 0,86 Расчетный крутящий момент 6,00 Нм Расчетная частота вращения 3.500 об/мин Степень защиты IP55 Режим работы S1 Класс нагревостойкости F Конструкция двигателя B14 FT130 (C160) Вал двигателя 19x40 со шпонкой Защита двигателя TKO/KTY 83-110 Клеммная коробка В положении 2 Тип подключения Standard Охлаждение Встроен. вентилятор Защита поверхн. от коррозии OKS-S (Small; C1) Цвет RAL 7012 = Basalt grey Код двигателя C86 (для ПЧ) 1590 | Lenze Operations GmbH |  | 361.52 | шт
MFEMAXX080-32C1C | 15611771 | Асинхронный двигатель MFEMAXX080-32C1C, №15611771 | Асинхронный двигатель Тип MFEMAXX080-32C1C Тип двигателя MF оптим. ПЧ Расчетная мощность 2,200 кВт Расчетное напряжение 200 / 345 V Расчетная частота 120 Hz Расчетный ток 9,1 / 5,3 A КПД 0,86 Расчетный крутящий момент 6,00 Нм Расчетная частота вращения 3.500 об/мин Степень защиты IP55 Режим работы S1 Класс нагревостойкости F Конструкция двигателя B5 FF165 (A200) Вал двигателя 19x40 со шпонкой Защита двигателя TKO/KTY 83-110 Клеммная коробка В положении 2 Тип подключения Standard Охлаждение Встроен. вентилятор Цвет RAL 7012 = Basalt grey Защита поверхн. от коррозии OKS-S (Small; C1) Код двигателя C86 (для ПЧ) 1590 | Lenze Operations GmbH |  | 403.04 | шт
MFEMAXX080-32C1C | 15546734 | Асинхронный двигатель MFEMAXX080-32C1C, №15546734 | Асинхронный двигатель Тип MFEMAXX080-32C1C Тип двигателя MF оптим. ПЧ Расчетная мощность 2,200 кВт Расчетное напряжение 200 / 345 V Расчетная частота 120 Hz Расчетный ток 9,1 / 5,3 A КПД 0,86 Расчетный крутящий момент 6,00 Нм Расчетная частота вращения 3.500 об/мин Степень защиты IP55 Режим работы S1 Класс нагревостойкости F Конструкция двигателя B3 Вал двигателя 19x40 со шпонкой Защита двигателя TKO/KTY 83-110 Клеммная коробка В положении 2 Тип подключения Standard Охлаждение Встроен. вентилятор Цвет RAL 7012 = Basalt grey Защита поверхн. от коррозии OKS-S (Small; C1) Код двигателя C86 (для ПЧ) 1590 | Lenze Operations GmbH |  | 361.52 | шт
MFEMAXX080-32C1C | 15541010 | Двигатель MFEMAXX080-32C1C, №15541010 | Двигатель Тип MFEMAXX080-32C1C Тип двигателя MF FI-optimised asyn. mo Расчетная мощность 2,200 кВт Расчетное напряжение 200 / 345 V Расчетная частота 120 Hz Расчетный ток 9,1 / 5,3 A КПД 0,86 Расчетный крутящий момент 6,00 Нм Расчетная частота вращения 3.500 об/мин Степень защиты IP55 Режим работы S1 Класс нагревостойкости F Конструкция двигателя B3 Вал двигателя 19x40 со шпонкой Защита двигателя TKO/KTY 83-110 Клеммная коробка В положении 2 Тип подключения Standard Охлаждение Встроен. вентилятор Цвет Not coated Код двигателя C86 (для ПЧ) 1590 | Lenze Operations GmbH |  | 306.7 | шт
MFEMAXX080-42C1C | 15471259 | Асинхронный двигатель MFEMAXX080-42C1C, №15471259 | Асинхронный двигатель Тип MFEMAXX080-42C1C Тип двигателя MF оптим. ПЧ Расчетная мощность 3,000 кВт Расчетное напряжение 210 / 370 V Расчетная частота 120 Hz Расчетный ток 11,4 / 6,6 A КПД 0,86 Расчетная частота вращения 3.480 об/мин Расчетный крутящий момент 8,20 Нм Степень защиты IP55 Режим работы S1 Класс нагревостойкости F Конструкция двигателя B5 FF165 (A200) Вал двигателя 19x40 со шпонкой Защита двигателя TKO/KTY 83-110 Клеммная коробка В положении 2 Тип подключения Standard Охлаждение Встроен. вентилятор Цвет RAL 7012 = Basalt grey Защита поверхн. от коррозии OKS-S (Standard) Код двигателя C86 (для ПЧ) 1591 | Lenze Operations GmbH |  | 465.95 | шт
MFEMAXX080-42C1C | 15523066 | Электродвигатель MFEMAXX080-42C1C, №15523066 | Электродвигатель Тип MFEMAXX080-42C1C Тип двигателя MF оптим. ПЧ Расчетная мощность 3,000 кВт Расчетное напряжение 370 V звезда Расчетная частота 120 Hz Расчетный ток 6,6 A КПД 0,86 Расчетная частота вращения 3.480 об/мин Расчетный крутящий момент 8,20 Нм Степень защиты IP55 Режим работы S1 Класс нагревостойкости F Конструкция двигателя B3 Вал двигателя 19x40 со шпонкой Защита двигателя TKO/KTY 83-110 Клеммная коробка В положении 2 Тип подключения Standard Охлаждение Встроен. вентилятор Цвет RAL 7012 = Basalt grey Защита поверхн. от коррозии OKS-S (Standard) Код двигателя C86 (для ПЧ) 1591 | Lenze Operations GmbH |  | 424.42 | шт
MFEMAXX080-42C1C | 15471256 | Асинхронный двигатель MFEMAXX080-42C1C, №15471256 | Асинхронный двигатель Тип MFEMAXX080-42C1C Тип двигателя MF оптим. ПЧ Расчетная мощность 3,000 кВт Расчетное напряжение 210 / 370 V Расчетная частота 120 Hz Расчетный ток 11,4 / 6,6 A КПД 0,86 Расчетный крутящий момент 8,20 Нм Расчетная частота вращения 3.480 об/мин Степень защиты IP55 Режим работы S1 Класс нагревостойкости F Конструкция двигателя B14 FT130 (C160) Вал двигателя 19x40 со шпонкой Защита двигателя TKO/KTY 83-110 Клеммная коробка В положении 2 Тип подключения Standard Охлаждение Встроен. вентилятор Цвет RAL 7012 = Basalt grey Защита поверхн. от коррозии OKS-S (Small; C1) Код двигателя C86 (для ПЧ) 1591 | Lenze Operations GmbH |  | 424.42 | шт
MFEMAXX080-42C1C | 15906029 | Асинхронный двигатель MFEMAXX080-42C1C, №15906029 | Асинхронный двигатель Тип MFEMAXX080-42C1C Тип двигателя MF оптим. ПЧ Расчетная мощность 3,000 кВт Расчетное напряжение 210 / 370 V Расчетная частота 120 Hz Расчетный ток 11,4 / 6,6 A КПД 0,86 Расчетный крутящий момент 8,20 Нм Расчетная частота вращения 3.480 об/мин Степень защиты IP66 Режим работы S1 Класс нагревостойкости F Конструкция двигателя B14 FT100 (C120) Вал двигателя 19x40 со шпонкой Защита двигателя TKO/KTY 83-110 Клеммная коробка В положении 2 Тип подключения Standard Охлаждение Встроен. вентилятор Цвет RAL 7012 = Basalt grey Защита поверхн. от коррозии OKS-S (Small; C1) Код двигателя C86 (для ПЧ) 1591 | Lenze Operations GmbH |  | 529.43 | шт
MFEMAXX090-32C1C | 15618553 | Асинхронный двигатель MFEMAXX090-32C1C, №15618553 | Асинхронный двигатель Тип MFEMAXX090-32C1C Тип двигателя MF оптим. ПЧ Расчетная мощность 4,000 кВт Расчетное напряжение 370 V звезда Расчетная частота 120 Hz Расчетный ток 8,5 A КПД 0,85 Расчетная частота вращения 3.480 об/мин Расчетный крутящий момент 10,90 Нм Степень защиты IP55 Режим работы S1 Класс нагревостойкости F Конструкция двигателя B5 FF165 (A200) Вал двигателя 24x50 со шпонкой Защита двигателя TKO/KTY 83-110 Клеммная коробка В положении 2 Тип подключения Standard Охлаждение Встроен. вентилятор Цвет RAL 7012 = Basalt grey Защита поверхн. от коррозии OKS-S (Standard) Код двигателя C86 (для ПЧ) 1592 | Lenze Operations GmbH |  | 536.72 | шт
MFEMAXX090-32C1C | 15440536 | Двигатель MFEMAXX090-32C1C, №15440536 | Двигатель Тип MFEMAXX090-32C1C Тип двигателя MF оптим. ПЧ Расчетная мощность 4,000 кВт Расчетное напряжение 370 V звезда Расчетная частота 120 Hz Расчетный ток 8,5 A КПД 0,85 Расчетная частота вращения 3.480 об/мин Расчетный крутящий момент 10,90 Нм Степень защиты IP55 Режим работы S1 Класс нагревостойкости F Конструкция двигателя B5 FF165 (A200) Вал двигателя 24x50 со шпонкой Защита двигателя TKO/KTY 83-110 Клеммная коробка В положении 2 Тип подключения Standard Охлаждение Встроен. вентилятор Цвет RAL 7012 = Basalt grey Защита поверхн. от коррозии OKS-S (Standard) Код двигателя C86 (для ПЧ) 1592 | Lenze Operations GmbH |  | 536.72 | шт
MFEMAXX090-32C1C | 15577353 | Двигатель MFEMAXX090-32C1C, №15577353 | Двигатель Тип MFEMAXX090-32C1C Тип двигателя MF оптим. ПЧ Расчетная мощность 4,000 кВт Расчетное напряжение 370 V звезда Расчетная частота 120 Hz Расчетный ток 8,5 A КПД 0,85 Расчетная частота вращения 3.480 об/мин Расчетный крутящий момент 10,90 Нм Степень защиты IP55 Режим работы S1 Класс нагревостойкости F Конструкция двигателя B3 Вал двигателя 24x50 со шпонкой Защита двигателя TKO/KTY 83-110 Клеммная коробка В положении 2 Тип подключения Standard Охлаждение Встроен. вентилятор Цвет RAL 7012 = Basalt grey Защита поверхн. от коррозии OKS-S (Standard) Код двигателя C86 (для ПЧ) 1592 | Lenze Operations GmbH |  | 495.2 | шт
MFEMAXX090-32C1C | 15627194 | Двигатель MFEMAXX090-32C1C, №15627194 | Двигатель Тип MFEMAXX090-32C1C Тип двигателя MF оптим. ПЧ Расчетная мощность 4,000 кВт Расчетное напряжение 370 V звезда Расчетная частота 120 Hz Расчетный ток 8,5 A КПД 0,85 Расчетный крутящий момент 10,90 Нм Расчетная частота вращения 3.480 об/мин Степень защиты IP55 Режим работы S1 Класс нагревостойкости F Конструкция двигателя B5 FF165 (A200) Вал двигателя 24x50 со шпонкой Защита двигателя TKO/KTY 83-110 Клеммная коробка В положении 2 Тип подключения Standard Охлаждение Встроен. вентилятор Цвет без окраски Код двигателя C86 (для ПЧ) 1592 | Lenze Operations GmbH |  | 481.9 | шт
MFEMAXX090-32C1C | 15916858 | Асинхронный двигатель MFEMAXX090-32C1C, №15916858 | Асинхронный двигатель Тип MFEMAXX090-32C1C Тип двигателя MF оптим. ПЧ Расчетная мощность 4,000 кВт Расчетное напряжение 370 V звезда Расчетная частота 120 Hz Расчетный ток 8,5 A КПД 0,85 Расчетный крутящий момент 10,90 Нм Расчетная частота вращения 3.480 об/мин Степень защиты IP66 Режим работы S1 Класс нагревостойкости F Конструкция двигателя B14 FT130 (C160) Вал двигателя 24x50 со шпонкой Защита двигателя TKO/KTY 83-110 Клеммная коробка В положении 2 Тип подключения Standard Охлаждение Встроен. вентилятор Цвет RAL 7012 = Basalt grey Защита поверхн. от коррозии OKS-S (Small; C1) Код двигателя C86 (для ПЧ) 1592 | Lenze Operations GmbH |  | 630.19 | шт
MFEMAXX090-32C1C | 15917252 | Асинхронный двигатель с 8400 motec MFEMAXX090-32C1C, №15917252 | Асинхронный двигатель с 8400 motec Тип MFEMAXX090-32C1C Тип двигателя MF оптим. ПЧ Тип Drive Unit E84DGDVB40242PS Расчетная мощность 4,000 кВт Расчетное напряжение 370 V звезда Перегрузочная способность 150% / 60s + 200% / 3s Расчетная частота 120 Hz Расчетный ток 8,5 A КПД 0,85 Расчетный крутящий момент 10,90 Нм Расчетная частота вращения 3.480 об/мин Степень защиты IP65 Режим работы S1 Класс нагревостойкости F Конструкция двигателя B14 FT130 (C160) Вал двигателя 24x50 со шпонкой Защита двигателя TKO (Thermal contact, NC) Преобразователь В положении 2 Тип подключения Standard Охлаждение Встроен. вентилятор Цвет RAL 7012 = Basalt grey Защита поверхн. от коррозии OKS-M (Medium; C2) Коммуникационный модуль PROFINET Коммуникация, сист. подключения Bus: M12 + I/O: terminal Коммуникация, подключение В положении 3 Модуль памяти Standard Устройство управления DIP переключатель / потенциометр | Lenze Operations GmbH |  | 2231.88 | шт
MFEMAXX100-12C1C | 16192124 | Двигатель асинхронный MFEMAXX100-12C1C, №16192124 | Двигатель асинхронный Тип MFEMAXX100-12C1C Двигатель MF 100-12 Расчетная мощность 5,5 кВт Конструкция двигателя B3 Вал двигателя 28x60 со шпонкой Расчетная частота вращения 3525 об/мин Расчетный крутящий момент 14,9 Нм Расчетное напряжение 340 V Расчетный ток 12.90 A Расчетная частота 120 Гц косинус ϕ (коэффициент мощности) 0,81 Режим работы S1 Тип подключения Клеммная коробка Клеммная коробка Позиция 2 Температурный класс F Защита двигателя TKO (термоконтакт, НЗ) Степень защиты IP55 Цвет Primed Surface/corrosion protection OKS-G (primed) Охлаждение Встроен. вентилятор Момент тормоза 0 Нм Код двигателя C86 (для ПЧ) 1593 Момент инерции 61 kgcm2 | Lenze Operations GmbH |  | 526.88 | шт
MFEMAXX100-12C1C | 15620687 | Асинхронный двигатель MFEMAXX100-12C1C, №15620687 | Асинхронный двигатель Тип MFEMAXX100-12C1C Тип двигателя MF оптим. ПЧ Расчетная мощность 5,500 кВт Расчетное напряжение 340 V звезда Расчетная частота 120 Hz Расчетный ток 12,9 A КПД 0,81 Расчетный крутящий момент 14,90 Нм Расчетная частота вращения 3.525 об/мин Степень защиты IP55 Режим работы S1 Класс нагревостойкости F Конструкция двигателя B3 Вал двигателя 28x60 со шпонкой Защита двигателя TKO/KTY 83-110 Клеммная коробка В положении 2 Тип подключения Standard Охлаждение Встроен. вентилятор Цвет RAL 7012 = Basalt grey Защита поверхн. от коррозии OKS-S (Small; C1) Код двигателя C86 (для ПЧ) 1593 | Lenze Operations GmbH |  | 581.69 | шт
MFEMAXX100-12C1C | 15446238 | Двигатель MFEMAXX100-12C1C, №15446238 | Двигатель Тип MFEMAXX100-12C1C Тип двигателя MF оптим. ПЧ Расчетная мощность 5,5 кВт Расчетное напряжение 340 V звезда Расчетная частота 120 Hz Расчетный ток 12,9 A КПД 0,81 Расчетный крутящий момент 14,9 Нм Расчетная частота вращения 3525 об/мин Степень защиты IP55 Режим работы S1 Класс нагревостойкости F Конструкция двигателя B14 FT130 (C160) Вал двигателя 28x60 со шпонкой Защита двигателя TKO/KTY 83-110 Клеммная коробка В положении 2 Тип подключения Standard Охлаждение Встроен. вентилятор Цвет RAL 9005 = Jet black матовый Защита поверхн. от коррозии OKS-S (Small; C1) Motor nameplate Add. sep. standard nameplate Код двигателя C86 (для ПЧ) 1593 | Lenze Operations GmbH |  | 583.33 | шт
MFEMAXX100-12C1C | 15618510 | Асинхронный двигатель MFEMAXX100-12C1C, №15618510 | Асинхронный двигатель Тип MFEMAXX100-12C1C Вариант MF FI-optimised asyn. motor Расчетная мощность 5,5 кВт Расчетное напряжение 340 V звезда Расчетная частота 120 Hz Выходной ток 12,9 A КПД 0,81 Расчетный крутящий момент 14,9 Нм Расчетная частота вращения 3525 об/мин Степень защиты IP55 Operating mode S1 Temperature class F Конструкция двигателя B5 FF215 (A250) Вал двигателя 28x60 со шпонкой Защита двигателя TKO/KTY 83-110 Клеммная коробка В положении 2 Тип подключения Standard Охлаждение Встроен. вентилятор Цвет RAL 7012 = Basalt grey Surface/corrosion protection OKS-S (Small; C1) Код двигателя C86 (для ПЧ) 1593 | Lenze Operations GmbH |  | 623.22 | шт
MFEMAXX100-12C1C, type MF 5,5 kW, 3525/min, 120 Hz, B5 FF215 (A250) , TKO, IP55, №15549273 | 15549273 | Двигатель асинхронный MFEMAXX100-12C1C, Motor type MF FI-optimised asyn. motor, Rated power 5,500 kW, Rated voltage 340 V star, Rated frequency 120 Hz, Rated current 12,9 A, Power factor 0,81, Rated speed 3.525 r/min, Rated torque 14,90 Nm, Enclosure IP55, Duty cycle S1, Insulation class F, Type of mounting, motor B5 FF215 (A250), Motor shaft dxl 28x60 with keyway, Motor protection TKO/KTY 83-110, Terminal box- In position 2, Connection type- Standard, Cooling Integral fan, Colour not coated №15549273 |  |  | /Артикул до обработки 15549273 | 568.41 | шт
MFEMAXX100-32C1C | 15611086 | Асинхронный двигатель MFEMAXX100-32C1C, №15611086 | Асинхронный двигатель Тип MFEMAXX100-32C1C Kind of motor MF FI-optimised asyn. motor Расчетная мощность 7,5 кВт Расчетное напряжение 375 V звезда Расчетная частота 120 Hz Выходной ток 15,9 A cos phi 0,81 Расчетный крутящий момент 20,3 Нм Расчетная частота вращения 3515 об/мин Степень защиты IP55 Operating mode S1 Temperature class F Конструкция двигателя B14 FT130 (C160) Вал двигателя 28x60 со шпонкой Защита двигателя TKO/KTY 83-110 Клеммная коробка В положении 2 Тип подключения Standard Охлаждение Встроен. вентилятор Цвет RAL 7012 = Basalt grey Surface/corrosion protection OKS-S (Small; C1) Код двигателя C86 (для ПЧ) 1594 | Lenze Operations GmbH |  | 715.41 | шт
MFEMAXX100-32C1C | 16144363 | Двигатель асинхронныйMFEMAXX100-32C1C, №16144363 | Двигатель асинхронный Тип MFEMAXX100-32C1C Двигатель MF 100-32 Расчетная мощность 7,5 кВт Конструкция двигателя B5 Фланец FF215 (A250) Вал двигателя 28x60 со шпонкой Расчетная частота вращения 3515 об/мин Расчетный крутящий момент 20,3 Нм Расчетное напряжение 375 V Выходной ток 15.90 A Расчетная частота 120 Hz cos phi 0,81 Operating mode S1 Тип подключения Клеммная коробка Клеммная коробка В положении 2 Temperature class F Защита двигателя TKO (Thermal contact, NC) Степень защиты IP55 Цвет RAL 7012 = Basalt grey Surface/corrosion protection OKS-S (Small; C1) Охлаждение Встроен. вентилятор Момент тормоза 0 Нм Код двигателя C86 (для ПЧ) 1594 Момент инерции 61 kgcm2 | Lenze Operations GmbH |  | 756.93 | шт
MFEMAXX100-32C1C, 7.5квт, B14 3515об/мин | 15642764 | Асинхронный электродвигатель MFEMAXX100-32C1C, 7.5квт, B14 3515об/мин №15642764 | Асинхронный электродвигатель Тип MFEMAXX100-32C1C Тип двигателя MF оптим. ПЧ Расчетная мощность 7,500 кВт Расчетное напряжение 375 V звезда Расчетная частота 120 Hz Расчетный ток 15,9 A КПД 0,81 Расчетная частота вращения 3.515 r/min Расчетный крутящий момент 20,30 Нм Степень защиты IP55 Режим работы S1 Класс нагревостойкости F Конструкция двигателя B14 FT130 (C160) Вал двигателя 28x60 со шпонкой Защита двигателя KTY 84-130 Клеммная коробка В положении 2 Тип подключения Standard Охлаждение Встроен. вентилятор Цвет RAL 7012 = Basalt grey Защита поверхн. от коррозии OKS-S (стандарт) Код двигателя C86 (для ПЧ) 1594 | Lenze Operations GmbH |  | 849.92 | шт
MFEMAXX112-22C1C | 15461545 | Асинхронный двигатель MFEMAXX112-22C1C, №15461545 | Асинхронный двигатель Тип MFEMAXX112-22C1C Тип двигателя MF оптим. ПЧ Расчетная мощность 11 кВт Расчетное напряжение 370 V звезда Расчетная частота 120 Hz Расчетный ток 23,5 A КПД 0,78 Расчетный крутящий момент 29,7 Нм Расчетная частота вращения 3530 об/мин Степень защиты IP55 Режим работы S1 Класс нагревостойкости F Конструкция двигателя B5 FF215 (A250) Вал двигателя 28x60 со шпонкой Защита двигателя TKO/KTY 83-110 Клеммная коробка В положении 2 Тип подключения Standard Охлаждение Встроен. вентилятор Цвет RAL 7012 = Basalt grey Защита поверхн. от коррозии OKS-S (Small; C1) Код двигателя C86 (для ПЧ) 1595 | Lenze Operations GmbH |  | 1024.29 | шт
MFEMAXX112-22C1C | 16065462 | Двигатель MF 112-22 MFEMAXX112-22C1C, №16065462 | Двигатель MF 112-22 Тип MFEMAXX112-22C1C Расчетная мощность 11 кВт Конструкция двигателя B14 Фланец FT130 (C160) Вал двигателя 28x60 со шпонкой Расчетная частота вращения 3530 об/мин Расчетный крутящий момент 29,7 Нм Расчетное напряжение 370 V Выходной ток 23.50 A Расчетная частота 120 Hz КПД 0,78 Operating mode S1 Тип подключения Клеммная коробка Клеммная коробка В положении 2 Temperature class F Защита двигателя TKO (Thermal contact, NC) Степень защиты IP55 Цвет RAL 7012 = Basalt grey Surface/corrosion protection OKS-S (Small; C1) Охлаждение Встроен. вентилятор Момент тормоза 0 Нм Код двигателя C86 (для ПЧ) 1595 Момент инерции 107 kgcm2 | Lenze Operations GmbH |  | 982.77 | шт
MFEMAXX112-22C1C, 11квт 120Гц | 15619374 | Асинхронный двигатель MFEMAXX112-22C1C, 11квт, 120ГЦ №15619374 | Асинхронный двигатель Тип MFEMAXX112-22C1C Тип двигателя MF оптим. ПЧ Расчетная мощность 11,000 кВт Расчетное напряжение 370 V звезда Расчетная частота 120 Hz Расчетный ток 23,5 A КПД 0,78 Расчетная частота вращения 3.530 r/min Расчетный крутящий момент 29,70 Нм Степень защиты IP55 Режим работы S1 Класс нагревостойкости F Конструкция двигателя B3 Вал двигателя 28x60 со шпонкой Защита двигателя TKO/KTY 83-110 Клеммная коробка В положении 2 Тип подключения Standard Охлаждение Встроен. вентилятор Цвет RAL 7012 = Basalt grey Защита поверхн. от коррозии OKS-S (стандарт) Код двигателя C86 (для ПЧ) 1595 | Lenze Operations GmbH |  | 982.77 | шт
MFEMAXX132-12C1C, 15квт, B3 3.560 r/min | 15612920 | Асинхронный электродвигатель MFEMAXX132-12C1C, 15квт, B3 3.560 r/min №15612920 | Асинхронный электродвигатель Тип MFEMAXX132-12C1C Тип двигателя MF оптим. ПЧ Расчетная мощность 15,000 кВт Расчетное напряжение 370 V звезда Расчетная частота 120 Hz Расчетный ток 31,2 A КПД 0,84 Расчетная частота вращения 3.560 r/min Расчетный крутящий момент 40,30 Нм Степень защиты IP55 Режим работы S1 Класс нагревостойкости F Конструкция двигателя B3 Вал двигателя 38x80 со шпонкой Защита двигателя TKO/KTY 83-110 Клеммная коробка В положении 2 Тип подключения Standard Охлаждение Встроен. вентилятор Цвет RAL 7012 = Basalt grey Защита поверхн. от коррозии OKS-S (стандарт) Код двигателя C86 (для ПЧ) 1596 | Lenze Operations GmbH |  | 1250.14 | шт
MFEMAXX132-12C1C, 15квт | 15625857 | Асинхронный двигатель MFEMAXX132-12C1C, 15квт №15625857 | Асинхронный двигатель Тип MFEMAXX132-12C1C Тип двигателя MF оптим. ПЧ Расчетная мощность 15,000 кВт Расчетное напряжение 370 V звезда Расчетная частота 120 Hz Расчетный ток 31,2 A КПД 0,84 Расчетная частота вращения 3.560 r/min Расчетный крутящий момент 40,30 Нм Степень защиты IP55 Режим работы S1 Класс нагревостойкости F Конструкция двигателя B3 Вал двигателя 38x80 со шпонкой Защита двигателя PTC Клеммная коробка В положении 2 Тип подключения Standard Охлаждение Встроен. вентилятор Цвет RAL 7012 = Basalt grey Защита поверхн. от коррозии OKS-S (стандарт) Код двигателя C86 (для ПЧ) 1596 | Lenze Operations GmbH |  | 1384.65 | шт
MFEMAXX132-12C1C, 15квт, 3560об/мин | 15631330 | Двигатель MFEMAXX132-12C1C, 15квт, 3560об/мин №15631330 | Двигатель Тип MFEMAXX132-12C1C Тип двигателя MF оптим. ПЧ Расчетная мощность 15,000 кВт Расчетное напряжение 370 V звезда Расчетная частота 120 Hz Расчетный ток 31,2 A КПД 0,84 Расчетная частота вращения 3.560 r/min Расчетный крутящий момент 40,30 Нм Степень защиты IP55 Режим работы S1 Класс нагревостойкости F Конструкция двигателя B5 FF265 (A300) Вал двигателя 38x80 со шпонкой Защита двигателя PTC Клеммная коробка В положении 2 Тип подключения Standard Охлаждение Встроен. вентилятор Цвет RAL 7012 = Basalt grey Защита поверхн. от коррозии OKS-S (стандарт) Код двигателя C86 (для ПЧ) 1596 | Lenze Operations GmbH |  | 1384.65 | шт
MFEMAXX132-12C1C? 15квт, B5 3560об/мин | 15543521 | Асинхронный двигатель адаптированный для работы с преобразователем частоты MFEMAXX132-12C1C, B5, 3560об/мин №15543521 | Асинхронный двигатель адаптированный для работы с преобразователем частоты Тип MFEMAXX132-12C1C Тип двигателя MF оптим. ПЧ Расчетная мощность 15,000 кВт Расчетное напряжение 370 V звезда Расчетная частота 120 Hz Расчетный ток 31,2 A КПД 0,84 Расчетная частота вращения 3.560 r/min Расчетный крутящий момент 40,30 Нм Степень защиты IP55 Режим работы S1 Класс нагревостойкости F Конструкция двигателя B5 FF265 (A300) Вал двигателя 38x80 со шпонкой Защита двигателя TKO/KTY 83-110 Клеммная коробка В положении 2 Тип подключения Standard Охлаждение Встроен. вентилятор Цвет RAL 7012 = Basalt grey Защита поверхн. от коррозии OKS-S (стандарт) Код двигателя C86 (для ПЧ) 1596 | Lenze Operations GmbH |  | 1250.14 | шт
MFEMAXX132-22C1C, 18,5квт, 3560об/мин | 15631331 | Асинхронный двигатель MFEMAXX132-22C1C, 18,5квт, 3560об/мин №15631331 | Асинхронный двигатель Тип MFEMAXX132-22C1C Тип двигателя MF оптим. ПЧ Расчетная мощность 18,500 кВт Расчетное напряжение 360 V звезда Расчетная частота 120 Hz Расчетный ток 39,0 A КПД 0,84 Расчетная частота вращения 3.560 r/min Расчетный крутящий момент 49,60 Нм Степень защиты IP55 Режим работы S1 Класс нагревостойкости F Конструкция двигателя B5 FF265 (A300) Вал двигателя 38x80 со шпонкой Защита двигателя PTC Клеммная коробка В положении 2 Тип подключения Standard Охлаждение Встроен. вентилятор Цвет RAL 7012 = Basalt grey Защита поверхн. от коррозии OKS-S (стандарт) Код двигателя C86 (для ПЧ) 1597 | Lenze Operations GmbH |  | 1589.12 | шт
MFEMAXX132-32C1C | 15700964 | Асинхронный двигатель MFEMAXX132-32C1C, №15700964 | Асинхронный двигатель Тип MFEMAXX132-32C1C Тип двигателя MF оптим. ПЧ Расчетная мощность 22,000 кВт Расчетное напряжение 380 V звезда Расчетная частота 120 Hz Расчетный ток 44,5 A КПД 0,83 Расчетная частота вращения 3.550 об/мин Расчетный крутящий момент 59,20 Нм Степень защиты IP55 Режим работы S1 Класс нагревостойкости F Конструкция двигателя B3 Вал двигателя 38x80 со шпонкой Защита двигателя TKO/KTY 83-110 Клеммная коробка В положении 2 Тип подключения Standard Охлаждение Встроен. вентилятор Цвет RAL 9011 = Graphite black Защита поверхн. от коррозии OKS-S (Standard) Код двигателя C86 (для ПЧ) 1598 | Lenze Operations GmbH |  | 1706.25 | шт
MFEMAXX132-32C1C | 15723408 | Асинхронный двигатель MFEMAXX132-32C1C, №15723408 | Асинхронный двигатель Тип MFEMAXX132-32C1C Тип двигателя MF оптим.под ПЧ Расчетная мощность 22,000 кВт Расчетное напряжение 380 V звезда Расчетная частота 120 Hz Расчетный ток 44,5 A КПД 0,83 Расчетная частота вращения 3.550 об/мин Расчетный крутящий момент 59,20 Нм Степень защиты IP55 Режим работы S1 Класс нагревостойкости F Конструкция двигателя B3 Вал двигателя 38x80 со шпонкой Защита двигателя PTC Клеммная коробка В положении 2 Тип подключения Standard Охлаждение Встроен. вентилятор Цвет RAL 7012 = Basalt grey Защита поверхн. от коррозии OKS-S (Standard) Код двигателя C86 (для ПЧ) 1598 | Lenze Operations GmbH |  | 1840.76 | шт
MFEMAXX132-32C1C | 15615981 | Асинхронный двигатель MFEMAXX132-32C1C, №15615981 | Асинхронный двигатель Тип MFEMAXX132-32C1C Тип двигателя MF оптим. ПЧ Расчетная мощность 22,000 кВт Расчетное напряжение 380 V звезда Расчетная частота 120 Hz Расчетный ток 44,5 A КПД 0,83 Расчетная частота вращения 3.550 об/мин Расчетный крутящий момент 59,20 Нм Степень защиты IP55 Режим работы S1 Класс нагревостойкости F Конструкция двигателя B5 FF265 (A300) Вал двигателя 38x80 со шпонкой Защита двигателя TKO/KTY 83-110 Клеммная коробка В положении 2 Тип подключения Standard Охлаждение Встроен. вентилятор Цвет RAL 7012 = Basalt grey Защита поверхн. от коррозии OKS-S (Standard) Код двигателя C86 (для ПЧ) 1598 | Lenze Operations GmbH |  | 1706.25 | шт
MFEMAXX132-32C1C | 15615194 | Асинхронный двигатель MFEMAXX132-32C1C, №15615194 | Асинхронный двигатель Тип MFEMAXX132-32C1C Тип двигателя MF оптим. под ПЧ Расчетная мощность 22,000 кВт Расчетное напряжение 380 V звезда Расчетная частота 120 Hz Расчетный ток 44,5 A КПД 0,83 Расчетная частота вращения 3.550 об/мин Расчетный крутящий момент 59,20 Нм Степень защиты IP55 Режим работы S1 Класс нагревостойкости F Конструкция двигателя B3 Вал двигателя 38x80 со шпонкой Защита двигателя TKO/KTY 83-110 Клеммная коробка В положении 2 Тип подключения Standard Охлаждение Встроен. вентилятор Цвет RAL 7012 = Basalt grey Защита поверхн. от коррозии OKS-S (Standard) Код двигателя C86 (для ПЧ) 1598 | Lenze Operations GmbH |  | 1706.25 | шт
MFEMAXX132-32C1C, type MF 22kW, 3550/min, 120 Hz, B5 , TKO, IP55, №15452253 | 15452253 | Двигатель асинхронный MFEMAXX132-32C1C, Motor type MF FI-optimised asyn. motor, Rated power 22 kW, Rated voltage 380 V star, Rated frequency 120 Hz, Rated current 44,5 A, Power factor 0,83, Rated speed 3.550 r/min, Rated torque 59,20 Nm, Enclosure IP55, Duty cycle S1, Insulation class F, Type of mounting, motor B5 FF265 (A300) , Motor shaft dxl 38x80 with keyway, Motor protection TKO/KTY 83-110, Terminal box- In position 2, Connection type- Standard, Cooling Integral fan, Colour RAL 7012 = Basalt grey Surface/Corrosion protection OKS-S (standard) № 15452253 |  |  | /Артикул до обработки 15452253 | 1706.25 | шт
MFEMAXX132-32C1C, 22квт, 3550об/мин | 15628586 | Асинхронный двигатель MFEMAXX132-32C1C, 22квт, 3550об/мин №15628586 | Асинхронный двигатель Тип MFEMAXX132-32C1C Тип двигателя MF оптим. ПЧ Расчетная мощность 22,000 кВт Расчетное напряжение 380 V звезда Расчетная частота 120 Hz Расчетный ток 44,5 A КПД 0,83 Расчетная частота вращения 3.550 r/min Расчетный крутящий момент 59,20 Нм Степень защиты IP55 Режим работы S1 Класс нагревостойкости F Конструкция двигателя B5 FF265 (A300) Вал двигателя 38x80 со шпонкой Защита двигателя PTC Клеммная коробка В положении 2 Тип подключения Standard Охлаждение Встроен. вентилятор Цвет RAL 7012 = Basalt grey Защита поверхн. от коррозии OKS-S (стандарт) Код двигателя C86 (для ПЧ) 1598 | Lenze Operations GmbH |  | 1840.76 | шт
MFFMAAG112-22C1C | 16023440 | Асинхронный двигатель MFFMAAG112-22C1C, №16023440 | Асинхронный двигатель Тип MFFMAAG112-22C1C Тип двигателя MF оптим. ПЧ Расчетная мощность 11 кВт Расчетное напряжение 370 V звезда Расчетная частота 120 Hz Расчетный ток 23,5 A КПД 0,78 Расчетный крутящий момент 29,7 Нм Расчетная частота вращения 3530 об/мин Степень защиты IP55 Режим работы S1 Класс нагревостойкости F Конструкция двигателя B3 Вал двигателя 28x60 со шпонкой Защита двигателя PTC Клеммная коробка В положении 2 Тип подключения Standard Обратная связь Abs. val. encoder AM1024-8V-H Подключение обратной связи Клеммная коробка Охлаждение Вентилятор 1~ / 3~ Клеммная коробка - вентилятор В положении 2 Цвет RAL 7012 = Basalt grey Защита поверхн. от коррозии OKS-S (Small; C1) Код двигателя C86 (для ПЧ) 1595 | Lenze Operations GmbH |  | 2680.03 | шт
MFFMAAG132-12C1C | 16023512 | Асинхронный двигатель MFFMAAG132-12C1C, №16023512 | Асинхронный двигатель Тип MFFMAAG132-12C1C Тип двигателя MF оптим. ПЧ Расчетная мощность 15 кВт Расчетное напряжение 370 V звезда Расчетная частота 120 Hz Расчетный ток 31,2 A КПД 0,84 Расчетный крутящий момент 40,3 Нм Расчетная частота вращения 3560 об/мин Степень защиты IP55 Режим работы S1 Класс нагревостойкости F Конструкция двигателя B3 Вал двигателя 38x80 со шпонкой Защита двигателя PTC Клеммная коробка В положении 2 Тип подключения Standard Обратная связь Abs. val. encoder AM1024-8V-H Подключение обратной связи Клеммная коробка Охлаждение Вентилятор 1~ / 3~ Клеммная коробка - вентилятор В положении 2 Цвет RAL 7012 = Basalt grey Защита поверхн. от коррозии OKS-S (Small; C1) Код двигателя C86 (для ПЧ) 1596 | Lenze Operations GmbH |  | 2979.75 | шт
MFFMAAG132-32C1C | 16023513 | Асинхронный двигатель MFFMAAG132-32C1C, №16023513 | Асинхронный двигатель Тип MFFMAAG132-32C1C Тип двигателя MF оптим. ПЧ Расчетная мощность 22 кВт Расчетное напряжение 380 V звезда Расчетная частота 120 Hz Расчетный ток 44,5 A КПД 0,83 Расчетный крутящий момент 59,2 Нм Расчетная частота вращения 3550 об/мин Степень защиты IP55 Режим работы S1 Класс нагревостойкости F Конструкция двигателя B5 FF265 (A300) Вал двигателя 38x80 со шпонкой Защита двигателя PTC Клеммная коробка В положении 2 Тип подключения Standard Обратная связь Abs. val. encoder AM1024-8V-H Подключение обратной связи Клеммная коробка Охлаждение Вентилятор 1~ / 3~ Клеммная коробка - вентилятор В положении 2 Цвет RAL 7012 = Basalt grey Защита поверхн. от коррозии OKS-S (Small; C1) Код двигателя C86 (для ПЧ) 1598 | Lenze Operations GmbH |  | 3435.86 | шт
MFFMAAG132-32C1C | 16023514 | Асинхронный двигатель MFFMAAG132-32C1C, №16023514 | Асинхронный двигатель Тип MFFMAAG132-32C1C Тип двигателя MF оптим. ПЧ Расчетная мощность 22 кВт Расчетное напряжение 380 V звезда Расчетная частота 120 Hz Расчетный ток 44,5 A КПД 0,83 Расчетный крутящий момент 59,2 Нм Расчетная частота вращения 3550 об/мин Степень защиты IP55 Режим работы S1 Класс нагревостойкости F Конструкция двигателя B3 Вал двигателя 38x80 со шпонкой Защита двигателя PTC Клеммная коробка В положении 2 Тип подключения Standard Обратная связь Abs. val. encoder AM1024-8V-H Подключение обратной связи Клеммная коробка Охлаждение Вентилятор 1~ / 3~ Клеммная коробка - вентилятор В положении 2 Цвет RAL 7012 = Basalt grey Защита поверхн. от коррозии OKS-S (Small; C1) Код двигателя C86 (для ПЧ) 1598 | Lenze Operations GmbH |  | 3435.86 | шт
MFFMABA112-22C1C | 15688301 | Асинхронный двигатель MFFMABA112-22C1C, 11квт, B5 №15688301 | Асинхронный двигатель Тип MFFMABA112-22C1C Тип двигателя MF оптим. ПЧ Расчетная мощность 11,000 кВт Расчетное напряжение 370 V звезда Расчетная частота 120 Hz Расчетный ток 23,5 A КПД 0,78 Расчетная частота вращения 3.530 об/мин Расчетный крутящий момент 29,70 Нм Степень защиты IP54 Режим работы S1 Класс нагревостойкости F Конструкция двигателя B5 FF215 (A250) Вал двигателя 28x60 со шпонкой Защита двигателя TKO/KTY 83-110 Клеммная коробка В положении 2 Тип подключения Standard Тормоз, исполнение Пружинный Размер тормоза 12 Напряжение тормоза 24 V DC Исполнение тормоза не-регулируемый Момент тормоза 32 Нм Бесшумный ротор тормоза да Обратная связь Abs. val. encoder AM1024-8V-H Подключение обратной связи Клеммная коробка Охлаждение Вентилятор 1~ / 3~ Клеммная коробка - вентилятор В положении 2 Цвет RAL 7012 = Basalt grey Защита поверхн. от коррозии OKS-S (Standard) Код двигателя C86 (для ПЧ) 1595 | Lenze Operations GmbH |  | 3027.05 | шт
MFFMABI063-42C1C | 15787124 | Асинхронный двигатель MFFMABI063-42C1C, №15787124 | Асинхронный двигатель Тип MFFMABI063-42C1C Тип двигателя MF оптим. ПЧ Расчетная мощность 0,750 кВт Расчетное напряжение 210 / 370 V Расчетная частота 120 Hz Расчетный ток 4,0 / 2,3 A КПД 0,69 Расчетная частота вращения 3.400 об/мин Расчетный крутящий момент 2,10 Нм Степень защиты IP54 Режим работы S1 Класс нагревостойкости F Конструкция двигателя B14 FT75 (C90) Вал двигателя 11x23 со шпонкой Защита двигателя PTC Клеммная коробка В положении 2 Тип подключения Standard Тормоз, исполнение Пружинный Размер тормоза 06 Напряжение тормоза 24 V DC Исполнение тормоза повыш. износостойкость Момент тормоза 4 Нм Ручка оттормаживания В положении 4 Бесшумный ротор тормоза да Обратная связь Инкр. энкодер IG1024-24V-H Подключение обратной связи Клеммная коробка Охлаждение Вентилятор 1~ / 3~ Клеммная коробка - вентилятор В положении 2 Цвет RAL 7012 = Basalt grey Защита поверхн. от коррозии OKS-S (Standard) Код двигателя C86 (для ПЧ) 1580 | Lenze Operations GmbH |  | 1631.2 | шт
MFFMABI071-42C1C | 15787128 | Асинхронный двигатель MFFMABI071-42C1C, №15787128 | Асинхронный двигатель Тип MFFMABI071-42C1C Тип двигателя MF оптим. ПЧ Расчетная мощность 1,500 кВт Расчетное напряжение 205 / 360 V Расчетная частота 120 Hz Расчетный ток 6,8 / 3,9 A КПД 0,80 Расчетная частота вращения 3.450 об/мин Расчетный крутящий момент 4,20 Нм Степень защиты IP54 Режим работы S1 Класс нагревостойкости F Конструкция двигателя B14 FT85 (C105) Вал двигателя 14x30 со шпонкой Защита двигателя PTC Клеммная коробка В положении 2 Тип подключения Standard Тормоз, исполнение Пружинный Размер тормоза 08 Напряжение тормоза 24 V DC Исполнение тормоза повыш. износостойкость Момент тормоза 8 Нм Ручка оттормаживания В положении 4 Бесшумный ротор тормоза да Обратная связь Инкр. энкодер IG1024-24V-H Подключение обратной связи Клеммная коробка Охлаждение Вентилятор 1~ / 3~ Клеммная коробка - вентилятор В положении 2 Цвет RAL 7012 = Basalt grey Защита поверхн. от коррозии OKS-S (Standard) Код двигателя C86 (для ПЧ) 1582 | Lenze Operations GmbH |  | 1763.41 | шт
MFFMABI132-32C1C | 16200907 | Двигатель MFFMABI132-32C1C, №16200907 | Двигатель Тип MFFMABI132-32C1C Тип MF132-32 Расчетная мощность 22 кВт Конструкция двигателя B5 Фланец FF265 (A300) Вал двигателя 38x80 со шпонкой Расчетная частота вращения 3550 об/мин Расчетный крутящий момент 59,2 Нм Расчетное напряжение 380 V Расчетный ток 44.50 A Расчетная частота 120 Гц косинус ϕ (коэффициент мощности) 0,83 Режим работы S1 Тип подключения Клеммная коробка Клеммная коробка Позиция 2 Температурный класс F Защита двигателя TKO (термоконтакт, НЗ) Степень защиты IP55 Цвет Цвет по RAL = 7012 (серый) Surface/corrosion protection OKS-S (Small; C1) Охлаждение Вентилятор Цепь вентилятора 1~/3~ Подключение вентилятора Клеммная коробка Клеммная коробка - вентилятор Позиция 2 Тормоз, исполнение Пружинный Исполнение тормоза не-регулируемый Напряжение управления тормозом 230 V AC Размер тормоза 16 Момент тормоза 125 Нм Рычаг ручного растормаживания Without Бесшумный ротор тормоза Да Тормоз с уплотнительным кольцом Нет Обратная связь Incr. Энкодер IG1024-24V-H Код двигателя C86 (для ПЧ) 1598 Момент инерции 351 kgcm2 Мощность мотора 0 кВт | Lenze Operations GmbH |  | 3610.66 | шт
MFFMABR112-22C1C, 11квт, B5 | 15688300 | Асинхроный двигатель MFFMABR112-22C1C, 11квт, B5 №15688300 | Асинхроный двигатель Тип MFFMABR112-22C1C Тип двигателя MF оптим. ПЧ Расчетная мощность 11,000 кВт Расчетное напряжение 370 V звезда Расчетная частота 120 Hz Расчетный ток 23,5 A КПД 0,78 Расчетная частота вращения 3.530 об/мин Расчетный крутящий момент 29,70 Нм Степень защиты IP55 Режим работы S1 Класс нагревостойкости F Конструкция двигателя B5 FF215 (A250) Вал двигателя 28x60 со шпонкой Защита двигателя TKO/KTY 83-110 Клеммная коробка В положении 2 Тип подключения Standard Тормоз, исполнение Пружинный Размер тормоза 12 Напряжение тормоза 24 V DC Исполнение тормоза не-регулируемый Момент тормоза 32 Нм Бесшумный ротор тормоза да Охлаждение Вентилятор 1~ / 3~ Клеммная коробка - вентилятор В положении 2 Цвет RAL 7012 = Basalt grey Защита поверхн. от коррозии OKS-S (Standard) Код двигателя C86 (для ПЧ) 1595 | Lenze Operations GmbH |  | 1868.51 | шт
MFFMAIG063-32C1C | 16158685 | Двигатель асинхронный MFFMAIG063-32C1C, №16158685 | Двигатель асинхронный MFFMAIG063-32C1C Код мотора MFFMAIG063-32C1C Расчетная мощность 0,55 кВт Конструкция двигателя B5 Фланец FF115 (A140) Вал двигателя 11x23 со шпонкой Расчетная частота вращения 3440 об/мин Расчетный крутящий момент 1,53 Нм Расчетное напряжение 200 / 345 V Выходной ток 3.20 / 1.80 A Расчетная частота 120 Hz cos phi 0,68 Operating mode S1 Тип подключения Клеммная коробка Клеммная коробка В положении 2 Temperature class F Защита двигателя TKO (Thermal contact, NC) Степень защиты IP54 Цвет Not coated Охлаждение Вентилятор Blower circuit 1~/3~ Blower connection Terminal box Клеммная коробка - вентилятор В положении 2 Обратная связь Incr. encoder IG128-24V-H Код двигателя C86 (для ПЧ) 1579 Момент инерции 3,7 kgcm2 | Lenze Operations GmbH |  | 690.18 | шт
MFFMAIG071-32C1C | 15811542 | Двигатель MFFMAIG071-32C1C, №15811542 | Двигатель Тип MFFMAIG071-32C1C Тип двигателя MF оптим. ПЧ Расчетная мощность 1,100 кВт Расчетное напряжение 200 / 345 V Расчетная частота 120 Hz Расчетный ток 5,5 / 3,2 A КПД 0,77 Расчетный крутящий момент 3,00 Нм Расчетная частота вращения 3.490 об/мин Степень защиты IP55 Режим работы S1 Класс нагревостойкости F Конструкция двигателя B5 FF130 (A160) Вал двигателя 14x30 со шпонкой Защита двигателя TKO/KTY 83-110 Клеммная коробка В положении 2 Тип подключения Standard Обратная связь Инкр. энкодер IG2048-24V-H Подключение обратной связи Клеммная коробка Охлаждение Вентилятор 1~ / 3~ Клеммная коробка - вентилятор В положении 2 Защита поверхн. от коррозии OKS-S (Small; C1) Цвет RAL 7012 = Basalt grey Код двигателя C86 (для ПЧ) 1581 | Lenze Operations GmbH |  | 1303.52 | шт
MFFMAIG080-42C1C | 15610854 | Асинхронный двигатель MFFMAIG080-42C1C, №15610854 | Асинхронный двигатель Тип MFFMAIG080-42C1C Тип двигателя MF оптим. ПЧ Расчетная мощность 3,000 кВт Расчетное напряжение 370 V звезда Расчетная частота 120 Hz Расчетный ток 6,6 A КПД 0,86 Расчетная частота вращения 3.480 r/min Расчетный крутящий момент 8,20 Нм Степень защиты IP54 Режим работы S1 Класс нагревостойкости F Конструкция двигателя B14 FT130 (C160) Вал двигателя 19x40 со шпонкой Защита двигателя TKO/KTY 83-110 Клеммная коробка В положении 2 Тип подключения Standard Обратная связь Инкр. энкодер IG1024-24V-H Подключение обратной связи Клеммная коробка Охлаждение Вентилятор 1~ / 3~ Клеммная коробка - вентилятор В положении 2 Цвет RAL 7012 = Basalt grey Защита поверхн. от коррозии OKS-S (стандарт) Код двигателя C86 (для ПЧ) 1591 | Lenze Operations GmbH |  | 1427.77 | шт
MFFMAIG090-32C1C | 15873559 | Асинхронный двигатель MFFMAIG090-32C1C, №15873559 | Асинхронный двигатель Тип MFFMAIG090-32C1C Тип двигателя MF оптим. ПЧ Расчетная мощность 4,000 кВт Расчетное напряжение 370 V звезда Расчетная частота 120 Hz Расчетный ток 8,5 A КПД 0,85 Расчетный крутящий момент 10,90 Нм Расчетная частота вращения 3.480 об/мин Степень защиты IP55 Режим работы S1 Класс нагревостойкости F Конструкция двигателя B14 FT115 (C140) Вал двигателя 24x50 со шпонкой Защита двигателя TKO/KTY 83-110 Клеммная коробка В положении 2 Тип подключения Standard Обратная связь Инкр. энкодер IG2048-24V-H Подключение обратной связи Клеммная коробка Охлаждение Вентилятор 1~ / 3~ Клеммная коробка - вентилятор В положении 2 Цвет RAL 9005 = Jet black матовый Защита поверхн. от коррозии OKS-S (Small; C1) Код двигателя C86 (для ПЧ) 1592 | Lenze Operations GmbH |  | 1522.79 | шт
MFFMAIG090-32C1C | 15916856 | Асинхронный двигатель MFFMAIG090-32C1C, №15916856 | Асинхронный двигатель Тип MFFMAIG090-32C1C Тип двигателя MF оптим. ПЧ Расчетная мощность 4,000 кВт Расчетное напряжение 370 V звезда Расчетная частота 120 Hz Расчетный ток 8,5 A КПД 0,85 Расчетный крутящий момент 10,90 Нм Расчетная частота вращения 3.480 об/мин Степень защиты IP54 Режим работы S1 Класс нагревостойкости F Конструкция двигателя B14 FT130 (C160) Вал двигателя 24x50 со шпонкой Защита двигателя PTC Клеммная коробка В положении 2 Тип подключения Standard Обратная связь Incremental enc. IG128-24V-H Подключение обратной связи Штекер M12 Охлаждение Вентилятор 1~ / 3~ Клеммная коробка - вентилятор В положении 2 Цвет RAL 7012 = Basalt grey Защита поверхн. от коррозии OKS-S (Small; C1) Код двигателя C86 (для ПЧ) 1592 | Lenze Operations GmbH |  | 1211.76 | шт
MFFMAIG100-12C1C, 5.5квт, 3325 об/мин | 15631155 | Асинхронный двигатель MFFMAIG100-12C1C, 5.5квт, 3325 об/мин №15631155 | Асинхронный двигатель MF Тип MFFMAIG100-12C1C Тип двигателя MF оптим. ПЧ Расчетная мощность 5,500 кВт Расчетное напряжение 340 V звезда Расчетная частота 120 Hz Расчетный ток 12,9 A КПД 0,81 Расчетная частота вращения 3.525 r/min Расчетный крутящий момент 14,90 Нм Степень защиты IP54 Режим работы S1 Класс нагревостойкости F Конструкция двигателя B5 FF215 (A250) Вал двигателя 28x60 со шпонкой Защита двигателя PTC Клеммная коробка В положении 2 Тип подключения Standard Обратная связь Инкр. энкодер IG512-24V-H Подключение обратной связи Клеммная коробка Охлаждение Вентилятор 1~ / 3~ Клеммная коробка - вентилятор В положении 2 Цвет RAL 7012 = Basalt grey Защита поверхн. от коррозии OKS-S (стандарт) Код двигателя C86 (для ПЧ) 1593 | Lenze Operations GmbH |  | 1833.87 | шт
MFFMAIG100-32C1C | 16021977 | Двигатель MFFMAIG100-32C1C, №16021977 | Двигатель Тип MFFMAIG100-32C1C Тип двигателя MF оптим. ПЧ Расчетная мощность 7,5 кВт Расчетное напряжение 375 V звезда Расчетная частота 120 Hz Расчетный ток 15,9 A КПД 0,81 Расчетный крутящий момент 20,3 Нм Расчетная частота вращения 3515 об/мин Степень защиты IP55 Режим работы S1 Класс нагревостойкости F Конструкция двигателя B14 FT130 (C160) Вал двигателя 28x60 со шпонкой Защита двигателя TKO/KTY 83-110 Клеммная коробка В положении 2 Тип подключения Standard Обратная связь Incr. encoder IG2048-24V-H Подключение обратной связи Клеммная коробка Охлаждение Вентилятор 1~ / 3~ Клеммная коробка - вентилятор В положении 2 Цвет RAL 7012 = Basalt grey Защита поверхн. от коррозии OKS-S (Small; C1) Код двигателя C86 (для ПЧ) 1594 | Lenze Operations GmbH |  | 1791.54 | шт
MFFMAIG112-22C1C | 15543080 | Асинхронный двигатель MFFMAIG112-22C1C, №15543080 | Асинхронный двигатель Тип MFFMAIG112-22C1C Тип двигателя MF оптим. ПЧ Расчетная мощность 11,000 кВт Расчетное напряжение 370 V звезда Расчетная частота 120 Hz Расчетный ток 23,5 A КПД 0,78 Расчетный крутящий момент 29,70 Нм Расчетная частота вращения 3.530 об/мин Степень защиты IP54 Режим работы S1 Класс нагревостойкости F Конструкция двигателя B5 FF215 (A250) Вал двигателя 28x60 со шпонкой Защита двигателя TKO/KTY 83-110 Клеммная коробка В положении 2 Тип подключения Standard Обратная связь Инкр. энкодер IG128-24V-H Подключение обратной связи Штекер M12 Охлаждение Вентилятор 1~ / 3~ Клеммная коробка - вентилятор В положении 2 Цвет RAL 7012 = Basalt grey Защита поверхн. от коррозии OKS-S (Small; C1) Код двигателя C86 (для ПЧ) 1595 | Lenze Operations GmbH |  | 1695.28 | шт
MFFMAIG112-22C1C | 16023873 | Асинхронный двигатель MFFMAIG112-22C1C, №16023873 | Асинхронный двигатель Тип MFFMAIG112-22C1C Тип двигателя MF оптим. ПЧ Расчетная мощность 11 кВт Расчетное напряжение 370 V звезда Расчетная частота 120 Hz Расчетный ток 23,5 A КПД 0,78 Расчетный крутящий момент 29,7 Нм Расчетная частота вращения 3530 об/мин Степень защиты IP55 Режим работы S1 Класс нагревостойкости F Конструкция двигателя B3 Вал двигателя 28x60 со шпонкой Защита двигателя PTC Клеммная коробка В положении 2 Тип подключения Standard Обратная связь Incr. encoder IG2048-5V-T Подключение обратной связи Клеммная коробка Охлаждение Вентилятор 1~ / 3~ Клеммная коробка - вентилятор В положении 2 Цвет RAL 7012 = Basalt grey Защита поверхн. от коррозии OKS-S (Small; C1) Код двигателя C86 (для ПЧ) 1595(Small; C1) Код двигателя C86 (для ПЧ) 1595 | Lenze Operations GmbH |  | 2233.82 | шт
MFFMAIG132-12C1C | 16023876 | Асинхронный двигатель MFFMAIG132-12C1C, №16023876 | Асинхронный двигатель Тип MFFMAIG132-12C1C Тип двигателя MF оптим. ПЧ Расчетная мощность 15 кВт Расчетное напряжение 370 V звезда Расчетная частота 120 Hz Расчетный ток 31,2 A КПД 0,84 Расчетный крутящий момент 40,3 Нм Расчетная частота вращения 3560 об/мин Степень защиты IP55 Режим работы S1 Класс нагревостойкости F Конструкция двигателя B3 Вал двигателя 38x80 со шпонкой Защита двигателя PTC Клеммная коробка В положении 2 Тип подключения Standard Обратная связь Incr. encoder IG2048-5V-T Подключение обратной связи Клеммная коробка Охлаждение Вентилятор 1~ / 3~ Клеммная коробка - вентилятор В положении 2 Цвет RAL 7012 = Basalt grey Защита поверхн. от коррозии OKS-S (Small; C1) Код двигателя C86 (для ПЧ) 1596 | Lenze Operations GmbH |  | 2533.54 | шт
MFFMAIG132-32C1C | 16178344 | Двигатель асинхронный MFFMAIG132-32C1C, №16178344 | Двигатель асинхронный Тип MFFMAIG132-32C1C Двигатель MF 132-32 Расчетная мощность 22 кВт Конструкция двигателя B3 Вал двигателя 38x80 со шпонкой Расчетная частота вращения 3550 об/мин Расчетный крутящий момент 59,2 Нм Расчетное напряжение 380 V Расчетный ток 44.50 A Расчетная частота 120 Hz cos phi 0,83 Operating mode S1 Тип подключения Клеммная коробка Клеммная коробка В положении 2 Temperature class F Защита двигателя TKO (Thermal contact, NC) Степень защиты IP55 Цвет RAL 7012 = Basalt grey Surface/corrosion protection OKS-S (Small; C1) Охлаждение Вентилятор Blower circuit 1~/3~ Blower connection Terminal box Клеммная коробка - вентилятор В положении 2 Момент тормоза 0 Нм Обратная связь Incr. encoder IG1024-24V-H Код двигателя C86 (для ПЧ) 1598 Момент инерции 336 kgcm2 | Lenze Operations GmbH |  | 2855.15 | шт
MFFMAIG132-32C1C | 15743124 | Двигатель MFFMAIG132-32C1C, №15743124 | Двигатель Тип MFFMAIG132-32C1C Тип двигателя MF оптим. ПЧ Расчетная мощность 22,000 кВт Расчетное напряжение 380 V звезда Расчетная частота 120 Hz Расчетный ток 44,5 A КПД 0,83 Расчетный крутящий момент 59,20 Нм Расчетная частота вращения 3.550 об/мин Степень защиты IP54 Режим работы S1 Класс нагревостойкости F Конструкция двигателя B3 Вал двигателя 38x80 со шпонкой Защита двигателя TKO/KTY 83-110 Клеммная коробка В положении 2 Тип подключения Standard Обратная связь Incremental enc. IG128-24V-H Подключение обратной связи Штекер M12 Охлаждение Вентилятор 1~ / 3~ Клеммная коробка - вентилятор В положении 2 Цвет RAL 7012 = Basalt grey Защита поверхн. от коррозии OKS-S (Small; C1) Код двигателя C86 (для ПЧ) 1598 | Lenze Operations GmbH |  | 2409.59 | шт
MFFMAIG132-32C1C | 16023875 | Асинхронный двигатель MFFMAIG132-32C1C, №16023875 | Асинхронный двигатель Тип MFFMAIG132-32C1C Тип двигателя MF оптим. ПЧ Расчетная мощность 22 кВт Расчетное напряжение 380 V звезда Расчетная частота 120 Hz Расчетный ток 44,5 A КПД 0,83 Расчетный крутящий момент 59,2 Нм Расчетная частота вращения 3550 об/мин Степень защиты IP55 Режим работы S1 Класс нагревостойкости F Конструкция двигателя B5 FF265 (A300) Вал двигателя 38x80 со шпонкой Защита двигателя PTC Клеммная коробка В положении 2 Тип подключения Standard Обратная связь Incr. encoder IG2048-5V-T Подключение обратной связи Клеммная коробка Охлаждение Вентилятор 1~ / 3~ Клеммная коробка - вентилятор В положении 2 Цвет RAL 7012 = Basalt grey Защита поверхн. от коррозии OKS-S (Small; C1) Код двигателя C86 (для ПЧ) 1598 | Lenze Operations GmbH |  | 2989.65 | шт
MFFMAIG132-32C1C IG2048-24V-H, B5 | 15606118 | Асинхронный двигатель MFFMAIG132-32C1C, IG2048-24V-H, B5 №15606118 | Асинхронный двигатель Тип MFFMAIG132-32C1C Тип двигателя MF оптим. ПЧ Расчетная мощность 22,000 кВт Расчетное напряжение 380 V звезда Расчетная частота 120 Hz Расчетный ток 44,5 A КПД 0,83 Расчетная частота вращения 3.550 об/мин Расчетный крутящий момент 59,20 Нм Степень защиты IP55 Режим работы S1 Класс нагревостойкости F Конструкция двигателя B5 FF265 (A300) Вал двигателя 38x80 со шпонкой Защита двигателя TKO/KTY 83-110 Клеммная коробка В положении 2 Тип подключения Standard Обратная связь Инкр. энкодер IG2048-24V-H Подключение обратной связи Клеммная коробка Охлаждение Вентилятор 1~ / 3~ Клеммная коробка - вентилятор В положении 2 Цвет RAL 7012 = Basalt grey Защита поверхн. от коррозии OKS-S (Standard) Код двигателя C86 (для ПЧ) 1598 | Lenze Operations GmbH |  | 2855.15 | шт
MFFMAIG132-32C1C, 22kW, 120 Hz, 3.550 r/min, Increm. enc. IG1024-24V-H, Blower 1~ / 3~ SAP15516468 | 15516468 | Асинхронный двигатель MFFMAIG132-32C1C , 22кВт, Rated frequency 120 Hz, Rated speed 3.550 r/min, Rated torque 59,20 Nm, Enclosure IP54, Type of mounting, motor B3, Motor shaft dxl 38x80 with keyway, Feedback Increm. enc. IG1024-24V-H, Cooling Blower 1~ / 3~, Colour Basalt grey, Surface/Corrosion protection OKS-S (standard) SAP 15516468 | Асинхронный электродвигатель Тип MFFMAIG132-32C1C Тип двигателя MF оптим. ПЧ Расчетная мощность 22,000 кВт Расчетное напряжение 380 V звезда Расчетная частота 120 Hz Расчетный ток 44,5 A КПД 0,83 Расчетная частота вращения 3.550 r/min Расчетный крутящий момент 59,20 Нм Степень защиты IP54 Режим работы S1 Класс нагревостойкости F Конструкция двигателя B3 Вал двигателя 38x80 со шпонкой Защита двигателя TKO/KTY 83-110 Клеммная коробка В положении 2 Тип подключения Standard Подключение питания В положении 5 Обратная связь Инкр. энкодер IG1024-24V-H Подключение обратной связи Клеммная коробка Охлаждение Вентилятор 1~ / 3~ Клеммная коробка - вентилятор В положении 2 Цвет RAL 7012 = Basalt grey Защита поверхн. от коррозии OKS-S (стандарт) Код двигателя C86 (для ПЧ) 1598 | Lenze Operations GmbH | /Артикул до обработки 15516468 | 2855.15 | шт
MFFMARS080-32C1C | 15693372 | Асинхронный двигатель MFFMARS080-32C1C, №15693372 | Асинхронный двигатель Тип MFFMARS080-32C1C Двигатель MF оптим. под ПЧ Расчетная мощность 2,200 кВт Расчетное напряжение 200 / 345 V Расчетная частота 120 Hz Расчетный ток 9,1 / 5,3 A КПД 0,86 Расчетная частота вращения 3.500 об/мин Расчетный крутящий момент 6,00 Нм Степень защиты IP54 Режим работы S1 Класс нагревостойкости F Конструкция двигателя B5 FF165 (A200) Вал двигателя 19x40 со шпонкой Защита двигателя TKO/KTY 83-110 Клеммная коробка В положении 2 Тип подключения Standard Обратная связь Резольвер RS1 Подключение обратной связи Клеммная коробка Охлаждение Вентилятор 1~ / 3~ Клеммная коробка - вентилятор В положении 2 Цвет RAL 3000 = Flame red Защита поверхн. от коррозии OKS-S (Standard) Код двигателя C86 (для ПЧ) 1590 | Lenze Operations GmbH |  | 1127.46 | шт
MFFMARS090-32C1C | 16066352 | Двигатель MF 090-32 MFFMARS090-32C1C, №16066352 | Двигатель MF 090-32 Тип MFFMARS090-32C1C Расчетная мощность 4 кВт Конструкция двигателя B5 Фланец FF165 (A200) Вал двигателя 24x50 со шпонкой Расчетная частота вращения 3480 об/мин Расчетный крутящий момент 10,9 Нм Расчетное напряжение 370 V Выходной ток 8.50 A Расчетная частота 120 Hz cos phi 0,85 Operating mode S1 Тип подключения Клеммная коробка Клеммная коробка В положении 2 Temperature class F Защита двигателя TKO (Thermal contact, NC) Степень защиты IP54 Цвет RAL 7012 = Basalt grey Surface/corrosion protection OKS-S (Small; C1) Охлаждение Вентилятор Blower circuit 1~/3~ Blower connection Terminal box Клеммная коробка - вентилятор В положении 2 Момент тормоза 0 Нм Обратная связь Резольвер RS1 Код двигателя C86 (для ПЧ) 1592 Момент инерции 32 kgcm2 | Lenze Operations GmbH |  | 1285.38 | шт
MFFMARS100-12C1C | 15617174 | Двигатель MFFMARS100-12C1C, №15617174 | Двигатель Тип MFFMARS100-12C1C Тип двигателя MF оптим. ПЧ Расчетная мощность 5,5 кВт Расчетное напряжение 340 V звезда Расчетная частота 120 Hz Расчетный ток 12,9 A КПД 0,81 Расчетный крутящий момент 14,9 Нм Расчетная частота вращения 3525 об/мин Степень защиты IP54 Режим работы S1 Класс нагревостойкости F Конструкция двигателя B3 Вал двигателя 28x60 со шпонкой Защита двигателя TKO/KTY 83-110 Клеммная коробка В положении 2 Тип подключения Standard Обратная связь Резольвер RS1 Подключение обратной связи Клеммная коробка Охлаждение Вентилятор 1~ / 3~ Клеммная коробка - вентилятор В положении 2 Цвет RAL 7012 = Basalt grey Защита поверхн. от коррозии OKS-S (Small; C1) Код двигателя C86 (для ПЧ) 1593 | Lenze Operations GmbH |  | 1378.89 | шт
MFFMARS112-22C1C | 16066862 | Двигатель MF 112-22 MFFMARS112-22C1C, №16066862 | Двигатель MF 112-22 Тип MFFMARS112-22C1C Расчетная мощность 11 кВт Конструкция двигателя B5 Фланец FF215 (A250) Вал двигателя 28x60 со шпонкой Расчетная частота вращения 3530 об/мин Расчетный крутящий момент 29,7 Нм Расчетное напряжение 370 V Выходной ток 23.50 A Расчетная частота 120 Hz cos phi 0,78 Operating mode S1 Тип подключения Клеммная коробка Клеммная коробка В положении 2 Temperature class F Защита двигателя TKO (Thermal contact, NC) Степень защиты IP54 Цвет RAL 7012 = Basalt grey Surface/corrosion protection OKS-S (Small; C1) Охлаждение Вентилятор Blower circuit 1~/3~ Blower connection Terminal box Клеммная коробка - вентилятор В положении 2 Момент тормоза 0 Нм Обратная связь Резольвер RS1 Код двигателя C86 (для ПЧ) 1595 Момент инерции 107 kgcm2 | Lenze Operations GmbH |  | 1861.9 | шт
MFFMAXX 080-32C1C, MF motor, 2,2 kW, 3500/min, 120 Hz, B14 C120 , TKO/KTY 83-110, blower 1~/3~, Colo | 15440220 | Двигатель асинхронный MFFMAXX 080-32C1C, MF motor, 2,2 kW, 3500/min, 120 Hz, B14 C120 , TKO/KTY 83-110, blower 1~/3~, Colour not coated, Nr. 15440220 |  | Lenze Operations GmbH | /Артикул до обработки 15440220 | 597.72 | шт
MFFMAXX071-32C1C | 15751210 | Асинхронный двигатель MFFMAXX071-32C1C, №15751210 | Асинхронный двигатель Тип MFFMAXX071-32C1C Тип двигателя MF оптим. ПЧ Расчетная мощность 1,100 кВт Расчетное напряжение 200 / 345 V Расчетная частота 120 Hz Расчетный ток 5,5 / 3,2 A КПД 0,77 Расчетный крутящий момент 3,00 Нм Расчетная частота вращения 3.490 об/мин Степень защиты IP55 Режим работы S1 Класс нагревостойкости F Конструкция двигателя B3 Вал двигателя 14x30 со шпонкой Защита двигателя TKO/KTY 83-110 Клеммная коробка В положении 2 Тип подключения Standard Охлаждение Вентилятор 1~ / 3~ Клеммная коробка - вентилятор В положении 2 Цвет RAL 7012 = Basalt grey Защита поверхн. от коррозии OKS-S (Small; C1) Код двигателя C86 (для ПЧ) 1581 | Lenze Operations GmbH |  | 549.65 | шт
MFFMAXX090-32C1C | 15478451 | Асинхронный двигатель MFFMAXX090-32C1C, №15478451 | Асинхронный двигатель Тип MFFMAXX090-32C1C Двигатель MF энергоэффективный , оптим. под ПЧ Расчетная мощность 4,000 кВт Расчетное напряжение 370 V звезда Расчетная частота 120 Hz Расчетный ток 8,5 A КПД 0,85 Расчетная частота вращения 3.480 об/мин Расчетный крутящий момент 10,90 Нм Степень защиты IP55 Режим работы S1 Класс нагревостойкости F Конструкция двигателя B3 Вал двигателя 24x50 со шпонкой Защита двигателя TKO/KTY 83-110 Клеммная коробка В положении 2 Тип подключения Standard Охлаждение Вентилятор 1~ / 3~ Клеммная коробка - вентилятор В положении 2 Цвет RAL 7012 = Basalt grey (Серебристо-серый) Защита поверхн. от коррозии OKS-S (Standard) Код двигателя C86 (для ПЧ) 1592 | Lenze Operations GmbH |  | 810.46 | шт
MFFMAXX090-32C1C | 15859497 | Двигатель MFFMAXX090-32C1C, №15859497 | Двигатель Тип MFFMAXX090-32C1C Тип двигателя MF оптим. ПЧ Расчетная мощность 4,000 кВт Расчетное напряжение 370 V звезда Расчетная частота 120 Hz Расчетный ток 8,5 A КПД 0,85 Расчетный крутящий момент 10,90 Нм Расчетная частота вращения 3.480 об/мин Степень защиты IP55 Режим работы S1 Класс нагревостойкости F Конструкция двигателя B5 FF165 (A200) Вал двигателя 24x50 со шпонкой Защита двигателя TKO/KTY 83-110 Клеммная коробка В положении 2 Тип подключения Standard Охлаждение Вентилятор 1~ / 3~ Клеммная коробка - вентилятор В положении 2 Цвет без окраски Код двигателя C86 (для ПЧ) 1592 | Lenze Operations GmbH |  | 797.17 | шт
MFFMAXX090-32C1C | 15916857 | Асинхронный двигатель MFFMAXX090-32C1C, №15916857 | Асинхронный двигатель Тип MFFMAXX090-32C1C Тип двигателя MF оптим. ПЧ Расчетная мощность 4,000 кВт Расчетное напряжение 370 V звезда Расчетная частота 120 Hz Расчетный ток 8,5 A КПД 0,85 Расчетный крутящий момент 10,90 Нм Расчетная частота вращения 3.480 об/мин Степень защиты IP66 Режим работы S1 Класс нагревостойкости F Конструкция двигателя B14 FT130 (C160) Вал двигателя 24x50 со шпонкой Защита двигателя TKO/KTY 83-110 Клеммная коробка В положении 2 Тип подключения Standard Охлаждение Вентилятор 1~ / 3~ Клеммная коробка - вентилятор В положении 2 Цвет RAL 7012 = Basalt grey Защита поверхн. от коррозии OKS-S (Small; C1) Код двигателя C86 (для ПЧ) 1592 | Lenze Operations GmbH |  | 945.45 | шт
MFFMAXX100-12C1C | 16212671 | Двигатель асинхронный MFFMAXX100-12C1C, №16212671 | Двигатель асинхронный Тип MFFMAXX100-12C1C Двигатель MF 100-12 Расчетная мощность 5,5 кВт Конструкция двигателя B3 Вал двигателя 28x60 со шпонкой Расчетная частота вращения 3525 об/мин Расчетный крутящий момент 14,9 Нм Расчетное напряжение 340 V Расчетный ток 12.90 A Расчетная частота 120 Гц косинус ϕ (коэффициент мощности) 0,81 Режим работы S1 Тип подключения Клеммная коробка Клеммная коробка Позиция 2 Температурный класс F Защита двигателя TKO (термоконтакт, НЗ) Степень защиты IP55 Цвет Цвет по RAL = 7012 (серый) Surface/corrosion protection OKS-S (Small; C1) Охлаждение Вентилятор Цепь вентилятора 1~/3~ Подключение вентилятора Клеммная коробка Клеммная коробка - вентилятор Позиция 2 Момент тормоза 0 Нм Код двигателя C86 (для ПЧ) 1593 Момент инерции 61 kgcm2 | Lenze Operations GmbH |  | 945.5 | шт
MFFMAXX100-12C1C | 15526229 | Асинхронный электродвигатель MFFMAXX100-12C1C, №15526229 | Асинхронный электродвигатель Тип MFFMAXX100-12C1C Тип двигателя MF оптим. ПЧ Расчетная мощность 5,500 кВт Расчетное напряжение 340 V звезда Расчетная частота 120 Hz Расчетный ток 12,9 A КПД 0,81 Расчетный крутящий момент 14,90 Нм Расчетная частота вращения 3.525 об/мин Степень защиты IP55 Режим работы S1 Класс нагревостойкости F Конструкция двигателя B5 FF215 (A250) Вал двигателя 28x60 со шпонкой Защита двигателя TKO/KTY 83-110 Клеммная коробка В положении 2 Тип подключения Standard Охлаждение Вентилятор 1~ / 3~ Клеммная коробка - вентилятор В положении 2 Цвет RAL 7012 = Basalt grey Защита поверхн. от коррозии OKS-S (Small; C1) Код двигателя C86 (для ПЧ) 1593 | Lenze Operations GmbH |  | 987.02 | шт
MFFMAXX100-12C1C 5,5 кВn | 15657881 | Асинхронный двигатель MFFMAXX100-12C1C, 5,5 кВт №15657881 | Асинхронный двигатель Тип MFFMAXX100-12C1C Тип двигателя MF оптим. ПЧ Расчетная мощность 5,5 кВт Расчетное напряжение 340 V звезда Расчетная частота 120 Hz Расчетный ток 12,9 A КПД 0,81 Расчетный крутящий момент 14,9 Нм Расчетная частота вращения 3525 об/мин Степень защиты IP55 Режим работы S1 Класс нагревостойкости F Конструкция двигателя B3 Вал двигателя 28x60 со шпонкой Защита двигателя PTC Клеммная коробка В положении 2 Тип подключения Standard Охлаждение Вентилятор 1~ / 3~ Клеммная коробка - вентилятор В положении 2 Цвет RAL 7012 = Basalt grey Защита поверхн. от коррозии OKS-S (Small; C1) Код двигателя C86 (для ПЧ) 1593 | Lenze Operations GmbH |  | 1080.01 | шт
MFFMAXX100-32C1C | 15741064 | Асинхронный двигатель MFFMAXX100-32C1C, №15741064 | Асинхронный двигатель Тип MFFMAXX100-32C1C Тип двигателя MF оптим.для ПЧ Расчетная мощность 7,500 кВт Расчетное напряжение 375 V звезда Расчетная частота 120 Hz Расчетный ток 15,9 A КПД 0,81 Расчетная частота вращения 3.515 об/мин Расчетный крутящий момент 20,30 Нм Степень защиты IP55 Режим работы S1 Класс нагревостойкости F Конструкция двигателя B3 Вал двигателя 28x60 со шпонкой Защита двигателя TKO/KTY 83-110 Клеммная коробка В положении 2 Тип подключения Standard Охлаждение Вентилятор 1~ / 3~ Клеммная коробка - вентилятор В положении 2 Цвет RAL 9005 = Jet black матовый Защита поверхн. от коррозии OKS-S (Standard) Код двигателя C86 (для ПЧ) 1594 | Lenze Operations GmbH |  | 1079.21 | шт
MFFMAXX100-32C1C 7,5 кВт | 15951241 | Асинхронный двигатель MFFMAXX100-32C1C, 7,5 кВт №15951241 | Асинхронный двигатель Тип MFFMAXX100-32C1C Тип двигателя MF оптим. ПЧ Расчетная мощность 7,5 кВт Расчетное напряжение 375 V звезда Расчетная частота 120 Hz Расчетный ток 15,9 A КПД 0,81 Расчетный крутящий момент 20,3 Нм Расчетная частота вращения 3515 об/мин Степень защиты IP55 Режим работы S1 Класс нагревостойкости F Конструкция двигателя B3 Вал двигателя 28x60 со шпонкой Защита двигателя PTC Клеммная коробка В положении 2 Тип подключения Standard Охлаждение Вентилятор 1~ / 3~ Клеммная коробка - вентилятор В положении 2 Цвет RAL 7012 = Basalt grey Защита поверхн. от коррозии OKS-S (Small; C1) Код двигателя C86 (для ПЧ) 1594 | Lenze Operations GmbH |  | 1213.71 | шт
MFFMAXX100-32C1C 7,5 кВт b5 | 15810038 | Асинхронный двигатель MFFMAXX100-32C1C, №15810038 | Асинхронный двигатель Тип MFFMAXX100-32C1C Тип двигателя MF оптим. ПЧ Расчетная мощность 7,5 кВт Расчетное напряжение 375 V звезда Расчетная частота 120 Hz Расчетный ток 15,9 A КПД 0,81 Расчетный крутящий момент 20,3 Нм Расчетная частота вращения 3515 об/мин Степень защиты IP55 Режим работы S1 Класс нагревостойкости F Конструкция двигателя B5 FF215 (A250) Вал двигателя 28x60 со шпонкой Защита двигателя PTC Клеммная коробка В положении 2 Тип подключения Standard Охлаждение Вентилятор 1~ / 3~ Клеммная коробка - вентилятор В положении 2 Цвет RAL 7012 = Basalt grey Защита поверхн. от коррозии OKS-S (Small; C1) Код двигателя C86 (для ПЧ) 1594 | Lenze Operations GmbH |  | 1255.24 | шт
MFFMAXX112-22C1C | 15606611 | Асинхронный двигатель MFFMAXX112-22C1C, №15606611 | Асинхронный двигатель Тип MFFMAXX112-22C1C Тип двигателя MF оптим. ПЧ Расчетная мощность 11,000 кВт Расчетное напряжение 370 V звезда Расчетная частота 120 Hz Расчетный ток 23,5 A КПД 0,78 Расчетный крутящий момент 29,70 Нм Расчетная частота вращения 3.530 об/мин Степень защиты IP55 Режим работы S1 Класс нагревостойкости F Конструкция двигателя B5 FF215 (A250) Вал двигателя 28x60 со шпонкой Защита двигателя TKO/KTY 83-110 Клеммная коробка В положении 2 Тип подключения Standard Охлаждение Вентилятор 1~ / 3~ Клеммная коробка - вентилятор В положении 2 Цвет RAL 7012 = Basalt grey Защита поверхн. от коррозии OKS-S (Small; C1) Код двигателя C86 (для ПЧ) 1595 | Lenze Operations GmbH |  | 1428.5 | шт
MFFMAXX112-22C1C 11 кВт | 16016815 | Асинхронный двигатель MFFMAXX112-22C1C, 11 кВт №16016815 | Асинхронный двигатель Тип MFFMAXX112-22C1C Тип двигателя MF оптим. ПЧ Расчетная мощность 11 кВт Расчетное напряжение 370 V звезда Расчетная частота 120 Hz Расчетный ток 23,5 A КПД 0,78 Расчетный крутящий момент 29,7 Нм Расчетная частота вращения 3530 об/мин Степень защиты IP55 Режим работы S1 Класс нагревостойкости F Конструкция двигателя B3 Вал двигателя 28x60 со шпонкой Защита двигателя PTC Клеммная коробка В положении 2 Тип подключения Standard Охлаждение Вентилятор 1~ / 3~ Клеммная коробка - вентилятор В положении 2 Цвет RAL 7012 = Basalt grey Защита поверхн. от коррозии OKS-S (Small; C1) Код двигателя C86 (для ПЧ) 1595 | Lenze Operations GmbH |  | 1521.48 | шт
MFFMAXX112-22C1C, 11квт, 3530об/мин | 15492434 | Асинхронный электродвигатель MFFMAXX112-22C1C, 11квт, 3530об/мин №15492434 | Асинхронный электродвигатель Тип MFFMAXX112-22C1C Тип двигателя MF оптим. ПЧ Расчетная мощность 11,000 кВт Расчетное напряжение 370 V звезда Расчетная частота 120 Hz Расчетный ток 23,5 A КПД 0,78 Расчетная частота вращения 3.530 r/min Расчетный крутящий момент 29,70 Нм Степень защиты IP55 Режим работы S1 Класс нагревостойкости F Конструкция двигателя B3 Вал двигателя 28x60 со шпонкой Защита двигателя TKO/KTY 83-110 Клеммная коробка В положении 2 Тип подключения Standard Охлаждение Вентилятор 1~ / 3~ Клеммная коробка - вентилятор В положении 2 Цвет RAL 7012 = Basalt grey | Lenze Operations GmbH |  | 1386.97 | шт
MFFMAXX132-12C1C 15 кВт | 15899608 | Асинхронный двигатель MFFMAXX132-12C1C, №15899608 | Асинхронный двигатель Тип MFFMAXX132-12C1C Тип двигателя MF оптим. ПЧ Расчетная мощность 15 кВт Расчетное напряжение 370 V звезда Расчетная частота 120 Hz Расчетный ток 31,2 A КПД 0,84 Расчетный крутящий момент 40,3 Нм Расчетная частота вращения 3560 об/мин Степень защиты IP55 Режим работы S1 Класс нагревостойкости F Конструкция двигателя B5 FF265 (A300) Вал двигателя 38x80 со шпонкой Защита двигателя PTC Клеммная коробка В положении 2 Тип подключения Standard Охлаждение Вентилятор 1~ / 3~ Клеммная коробка - вентилятор В положении 2 Цвет RAL 7012 = Basalt grey Защита поверхн. от коррозии OKS-S (Small; C1) Код двигателя C86 (для ПЧ) 1596 | Lenze Operations GmbH |  | 1821.21 | шт
MFFMAXX132-32C1C | 15621186 | Асинхронный двигатель MFFMAXX132-32C1C, №15621186 | Асинхронный двигатель Тип MFFMAXX132-32C1C Тип двигателя MF оптим. ПЧ Расчетная мощность 22,000 кВт Расчетное напряжение 380 V звезда Расчетная частота 120 Hz Расчетный ток 44,5 A КПД 0,83 Расчетная частота вращения 3.550 об/мин Расчетный крутящий момент 59,20 Нм Степень защиты IP55 Режим работы S1 Класс нагревостойкости F Конструкция двигателя B5 FF265 (A300) Вал двигателя 38x80 со шпонкой Защита двигателя TKO/KTY 83-110 Клеммная коробка В положении 2 Тип подключения Standard Охлаждение Вентилятор 1~ / 3~ Клеммная коробка - вентилятор В положении 2 Цвет RAL 7012 = Basalt grey Защита поверхн. от коррозии OKS-S (Standard) Код двигателя C86 (для ПЧ) 1598 | Lenze Operations GmbH |  | 2142.81 | шт
MFFMAXX132-32C1C 22 кВт | 16016812 | Асинхронный двигатель MFFMAXX132-32C1C, 22 кВт№16016812 | Асинхронный двигатель Тип MFFMAXX132-32C1C Тип двигателя MF оптим. ПЧ Расчетная мощность 22 кВт Расчетное напряжение 380 V звезда Расчетная частота 120 Hz Расчетный ток 44,5 A КПД 0,83 Расчетный крутящий момент 59,2 Нм Расчетная частота вращения 3550 об/мин Степень защиты IP55 Режим работы S1 Класс нагревостойкости F Конструкция двигателя B3 Вал двигателя 38x80 со шпонкой Защита двигателя PTC Клеммная коробка В положении 2 Тип подключения Standard Охлаждение Вентилятор 1~ / 3~ Клеммная коробка - вентилятор В положении 2 Цвет RAL 7012 = Basalt grey Защита поверхн. от коррозии OKS-S (Small; C1) Код двигателя C86 (для ПЧ) 1598 | Lenze Operations GmbH |  | 2277.32 | шт
MG
MGXQUGX112-22 | 507910 | Двигатель постоянного тока MGXQUGX112-22, №00507910 | Двигатель постоянного тока Тип MGXQUGX112-22 Расчетная мощность 27,1 кВт Расчетная частота вращения 3.500 об/мин Расчетное напряжение 460 V Расчетный ток 67 A Напряжение возбуждения 210 V Ток возбуждения 3,4 A Степень защиты IP23S Temperature class F Operating mode S1 Защита двигателя Therm. cont. as NC contact Клеммная коробка, позиция -2 - наверху Конструкция двигателя B35 A300 Охлаждение без fan Цвет Primed Опция двигателя ohne Fremdlüfter ist der Опция двигателя Двигатель nicht betriebsbereit | Lenze Service GmbH | 12 workday(s) | 10190.81 | шт
MGXRKGX100-22 | 508867 | Двигатель постоянного тока MGXRKGX100-22, №00508867 | Двигатель постоянного тока Тип MGXRKGX100-22 Расчетная мощность 2,85 кВт Расчетная частота вращения 3.200 об/мин Расчетное напряжение 280 V Расчетный ток 12,3 A Напряжение возбуждения 210 V Ток возбуждения 0,7 A Степень защиты IP54 Класс нагревостойкости F Режим работы S1 Защита двигателя Therm. cont. as NC contact Клеммная коробка, позиция -5 - справа Конструкция двигателя B14 FT130 (C160) Обратная связь готов для установки энкодера Охлаждение без fan Цвет Primed Опция двигателя ohne Fremdlüfter ist der Опция двигателя Двигатель nicht betriebsbereit | Lenze Service GmbH | 12 дней | 5636.07 | шт
MH
MHEMABH090-12C1W | 16214808 | Двигатель асинхронный MHEMABH090-12C1W, №16214808 | Двигатель асинхронный Код мотора MHEMABH090-12C1W Вид мотора MH 3-х фазный асин. мотор (IE2) Расчетное напряжение 400 V +-10% треугольник Расчетная мощность 2 кВт Расчетная частота 87 Гц Расчетный ток 4,6 A косинус ϕ (коэффициент мощности) 0,78 Расчетная частота вращения 2540 об/мин Расчетный крутящий момент 7,52 Нм Степень защиты IP55 Температурный класс F Режим работы S1 Конструкция двигателя B9Q180 Вал двигателя Конический под вал-шестерню Защита двигателя TKO (термоконтакт, НЗ) Клеммная коробка В положении 4 Тип подключения Cтандарт Тормоз, исполнение Пружинный Напряжение тормоза 180 V DC Исполнение тормоза не-регулируемый Размер тормоза 08 Момент тормоза 3.5 Нм Бесшумный ротор тормоза Да Охлаждение Встроен. вентилятор Цвет Цвет по RAL = 7012 (серый) Surface/corrosion protection OKS-S (Small; C1) 2nd shaft end / handwheel 2nd shaft end with handwheel Соответствие (стандарт) CSAUL Approval 2 CCC/China Energy Label Передаточное число 1-й ступени 2,048 | Lenze Operations GmbH | мотор с Z1 и штурвальным маховиком для 13425517 | 944.28 | шт
MHEMABI080-32C1C 0.75квт 1410об.мин | 15637023 | Асинхронный электродвигатель MHEMABI080-32C1C, 0.75квт 1410об.мин №15637023 | Асинхронный электродвигатель Тип MHEMABI080-32C1C Тип двигателя MH асинхронный 3-ф двигатель ( Расчетная мощность 0,750 кВт Расчетное напряжение 230 / 400 V +-10% Расчетная частота 50 Hz Расчетный ток 3,1 / 1,8 A КПД 0,84 Расчетная частота вращения 1.410 r/min Расчетный крутящий момент 5,08 Нм Степень защиты IP54 Режим работы S1 Класс нагревостойкости F Конструкция двигателя B3 Вал двигателя 19x40 со шпонкой Защита двигателя TKO/KTY 83-110 Клеммная коробка В положении 2 Тип подключения Standard Тормоз, исполнение Пружинный Размер тормоза 10 Напряжение тормоза 205 V DC Исполнение тормоза не-регулируемый Момент тормоза 11Нм Ручка оттормаживания В положении 3 Бесшумный ротор тормоза да Обратная связь Инкр. энкодер IG1024-24V-H Подключение обратной связи Клеммная коробка Охлаждение Встроен. вентилятор Цвет RAL 7012 = Basalt grey Защита поверхн. от коррозии OKS-S (стандарт) Код двигателя C86 (для ПЧ) 1525 | Lenze Operations GmbH |  | 1459.45 | шт
MHEMABI160-22B1C | 15657200 | Двигатель MHEMABI160-22B1C, №15657200 | Двигатель Тип MHEMABI160-22B1C Тип двигателя MH асинхронный 3-ф двигатель (IE2) Расчетная мощность 11,000 кВт Расчетное напряжение 400 / V +-10% Расчетная частота 50 Hz Расчетный ток 21,8 A КПД 0,82 Расчетная частота вращения 1.470 r/min Расчетный крутящий момент 71,50 Нм Степень защиты IP54 Режим работы S1 Класс нагревостойкости F Конструкция двигателя B5 FF300 (A350) Вал двигателя 42x110 со шпонкой Защита двигателя TKO/KTY 83-110 Клеммная коробка В положении 2 Тип подключения Standard Тормоз, исполнение Пружинный Размер тормоза 16 Напряжение тормоза 24 V DC Исполнение тормоза не-регулируемый Момент тормоза 80 Нм Бесшумный ротор тормоза да Обратная связь Инкр. энкодер IG2048-24V-H Подключение обратной связи Клеммная коробка Охлаждение Встроен. вентилятор Цвет RAL 7012 = Basalt grey Защита поверхн. от коррозии OKS-S (стандарт) Код двигателя C86 (для ПЧ) 1550 | Lenze Operations GmbH |  | 3318.07 | шт
MHEMABI200-32B1C | 15840429 | Асинхронный двигатель MHEMABI200-32B1C, №15840429 | Асинхронный двигатель Тип MHEMABI200-32B1C Тип двигателя MH асинхронный 3-ф двигатель (IE2) Расчетная мощность 52,700 кВт Расчетное напряжение 400 V +-10% треугольник Расчетная частота 87 Hz Расчетный ток 92,6 A КПД 0,87 Расчетный крутящий момент 192,90 Нм Расчетная частота вращения 2.575 об/мин Степень защиты IP54 Режим работы S1 Класс нагревостойкости F Конструкция двигателя B5 FF350 (A400) Вал двигателя 55x110 со шпонкой Защита двигателя PTC Клеммная коробка В положении 2 Тип подключения Standard Тормоз, исполнение Пружинный Размер тормоза 20 Напряжение тормоза 24 V DC Исполнение тормоза не-регулируемый Момент тормоза 400 Нм Ручка оттормаживания В положении 3 Бесшумный ротор тормоза да Обратная связь Инкр. энкодер IG1024-24V-H Подключение обратной связи Клеммная коробка Охлаждение Встроен. вентилятор Цвет RAL 7012 = Basalt grey Защита поверхн. от коррозии OKS-M (Medium; C2) Код двигателя C86 (для ПЧ) 1560 | Lenze Operations GmbH |  | 7604.66 | шт
MHEMABI200-32B1C | 15893220 | Асинхронный двигатель MHEMABI200-32B1C, №15893220 | Асинхронный двигатель Тип MHEMABI200-32B1C Тип двигателя MH асинхронный 3-ф двигатель (IE2) Расчетная мощность 30,000 кВт Расчетное напряжение 230 / 400 V +-10% Расчетная частота 50 Hz Расчетный ток 93,8 / 53,9 A КПД 0,87 Расчетный крутящий момент 195,60 Нм Расчетная частота вращения 1.465 об/мин Степень защиты IP55 Режим работы S1 Класс нагревостойкости F Конструкция двигателя B5 FF350 (A400) Вал двигателя 55x110 со шпонкой Защита двигателя PTC Клеммная коробка В положении 2 Тип подключения Standard Тормоз, исполнение Пружинный Размер тормоза 20 Напряжение тормоза 400 V AC Выпрямитель 6-ти полюсн. Выпрямитель тормоза Да с искрогасителем Исполнение тормоза не-регулируемый Момент тормоза 400 Нм Бесшумный ротор тормоза да Обратная связь Инкр. энкодер IG1024-24V-H Подключение обратной связи Клеммная коробка Охлаждение Встроен. вентилятор Цвет RAL 7012 = Basalt grey Защита поверхн. от коррозии OKS-S (Small; C1) Код двигателя C86 (для ПЧ) 1559 | Lenze Operations GmbH |  | 7446.95 | шт
MHEMABI200-32B1C, 30,000 кВт 1.465 об/мин IG1024-24V-H тормоз | 15781600 | Асинхронный двигатель MHEMABI200-32B1C, 30,000 кВт 1.465 об/мин IG1024-24V-H тормоз №15781600 | Асинхронный двигатель Тип MHEMABI200-32B1C Тип двигателя MH асинхронный 3-ф двигатель (IE2) Расчетная мощность 30,000 кВт Расчетное напряжение 230 / 400 V +-10% Расчетная частота 50 Hz Расчетный ток 93,8 / 53,9 A КПД 0,87 Расчетная частота вращения 1.465 об/мин Расчетный крутящий момент 195,60 Нм Степень защиты IP54 Режим работы S1 Класс нагревостойкости F Конструкция двигателя B5 FF350 (A400) Вал двигателя 55x110 со шпонкой Защита двигателя TKO/KTY 83-110 Клеммная коробка В положении 2 Тип подключения Standard Тормоз, исполнение Пружинный Размер тормоза 20 Напряжение тормоза 400 V AC Выпрямитель 6-ти полюсн. Выпрямитель тормоза Да с искрогасителем Исполнение тормоза не-регулируемый Момент тормоза 400 Нм Ручка оттормаживания В положении 2 Бесшумный ротор тормоза да Обратная связь Инкр. энкодер IG1024-24V-H Подключение обратной связи Клеммная коробка Охлаждение Встроен. вентилятор Цвет RAL 7012 = Basalt grey Защита поверхн. от коррозии OKS-S (Standard) Код двигателя C86 (для ПЧ) 1559 | Lenze Operations GmbH |  | 7370.55 | шт
MHEMABI200-32B1C, 30,000 кВт 1.465 об/мин IG1024-5V-T тормоз | 15781601 | Асинхронный двигатель MHEMABI200-32B1C, 30,000 кВт 1.465 об/мин IG1024-5V-T тормоз №15781601 | Асинхронный двигатель Тип MHEMABI200-32B1C Тип двигателя MH асинхронный 3-ф двигатель (IE2) Расчетная мощность 30,000 кВт Расчетное напряжение 230 / 400 V +-10% Расчетная частота 50 Hz Расчетный ток 93,8 / 53,9 A КПД 0,87 Расчетная частота вращения 1.465 об/мин Расчетный крутящий момент 195,60 Нм Степень защиты IP54 Режим работы S1 Класс нагревостойкости F Конструкция двигателя B5 FF350 (A400) Вал двигателя 55x110 со шпонкой Защита двигателя TKO/KTY 83-110 Клеммная коробка В положении 2 Тип подключения Standard Тормоз, исполнение Пружинный Размер тормоза 20 Напряжение тормоза 400 V AC Выпрямитель 6-ти полюсн. Выпрямитель тормоза Да с искрогасителем Исполнение тормоза не-регулируемый Момент тормоза 400 Нм Ручка оттормаживания В положении 2 Бесшумный ротор тормоза да Обратная связь Инкр. энкодер IG1024-5V-T Подключение обратной связи Клеммная коробка Охлаждение Встроен. вентилятор Цвет RAL 7012 = Basalt grey Защита поверхн. от коррозии OKS-S (Standard) Код двигателя C86 (для ПЧ) 1559 | Lenze Operations GmbH |  | 7370.55 | шт
MHEMABI225-12B1C | 15832373 | Асинхронный двигатель MHEMABI225-12B1C, №15832373 | Асинхронный двигатель Тип MHEMABI225-12B1C Тип двигателя MH асинхронный 3-ф двигатель (IE2) Расчетная мощность 37,000 кВт Расчетное напряжение 230 / 400 V +-10% Расчетная частота 50 Hz Расчетный ток 112,6/ 65,0 A КПД 0,87 Расчетный крутящий момент 238,30 Нм Расчетная частота вращения 1.483 об/мин Степень защиты IP54 Режим работы S1 Класс нагревостойкости F Конструкция двигателя B5 FF400 (A450) Вал двигателя 60x140 со шпонкой Защита двигателя TKO/KTY 83-110 Клеммная коробка В положении 2 Тип подключения Standard Подключение питания В положении 5 Тормоз, исполнение Пружинный Размер тормоза 25 Напряжение тормоза 400 V AC Выпрямитель 6-ти полюсн. Выпрямитель тормоза Да с искрогасителем Исполнение тормоза не-регулируемый Момент тормоза 400 Нм Ручка оттормаживания В положении 2 Бесшумный ротор тормоза да Обратная связь Инкр. энкодер IG128-24V-H Подключение обратной связи Штекер M12 Охлаждение Встроен. вентилятор Защита поверхн. от коррозии OKS-S (Small; C1) Цвет RAL 7012 = Basalt grey Код двигателя C86 (для ПЧ) 1561 | Lenze Operations GmbH |  | 8764.45 | шт
MHEMABI225-12B1C | 15928733 | Асинхронный двигатель MHEMABI225-12B1C, №15928733 | Асинхронный двигатель Тип MHEMABI225-12B1C Тип двигателя MH асинхронный 3-ф двигатель (IE2) Расчетная мощность 37,000 кВт Расчетное напряжение 230 / 400 V +-10% Расчетная частота 50 Hz Расчетный ток 112,6/ 65,0 A КПД 0,87 Расчетный крутящий момент 238,30 Нм Расчетная частота вращения 1.483 об/мин Степень защиты IP54 Режим работы S1 Класс нагревостойкости F Конструкция двигателя B3 Вал двигателя 60x140 со шпонкой Защита двигателя TKO/KTY 83-110 Клеммная коробка В положении 2 Тип подключения Standard Подключение питания В положении 5 Тормоз, исполнение Пружинный Размер тормоза 25 Напряжение тормоза 400 V AC Выпрямитель 6-ти полюсн. Выпрямитель тормоза Да с искрогасителем Исполнение тормоза не-регулируемый Момент тормоза 400 Нм Бесшумный ротор тормоза да Обратная связь Incremental enc. IG128-24V-H Подключение обратной связи Штекер M12 Охлаждение Встроен. вентилятор Цвет RAL 7012 = Basalt grey Защита поверхн. от коррозии OKS-S (Small; C1) Код двигателя C86 (для ПЧ) 1561 | Lenze Operations GmbH |  | 8661.5 | шт
MHEMABI225-12B1C | 16048092 | Двигатель MHEMABI225-12B1C, №16048092 | Двигатель Тип MHEMABI225-12B1C Тип двигателя MH 3-phase asyn. motor (IE2) Расчетная мощность 37 кВт Расчетное напряжение 400 / V +-10% Расчетная частота 50 Hz Выходной ток 65,0 A КПД 0,87 Расчетный крутящий момент 238,3 Нм Расчетная частота вращения 1483 об/мин Степень защиты IP55 Operating mode S1 Temperature class F Конструкция двигателя B5 FF400 (A450) Вал двигателя 60x140 со шпонкой Защита двигателя TKO/KTY 83-110 Клеммная коробка В положении 2 Тип подключения Standard Подключение питания В положении 5 Тормоз, исполнение Пружинный Размер тормоза 25 Напряжение тормоза 24 V DC Исполнение тормоза не-регулируемый Момент тормоза 400 Нм Бесшумный ротор тормоза Да Обратная связь Incr. encoder IG2048-24V-H Подключение обратной связи Клеммная коробка Охлаждение Встроен. вентилятор Цвет RAL 7012 = Basalt grey Surface/corrosion protection OKS-S (Small; C1) Код двигателя C86 (для ПЧ) 1564 | Lenze Operations GmbH | 84 workday(s) | 9107.07 | шт
MHEMABR080-32C1C | 16174872 | Двигатель MHEMABR080-32C1C, №16174872 | Двигатель Тип MHEMABR080-32C1C Расчетная мощность 0,75 кВт Класс энергоэффективности IE2 Конструкция двигателя B5 Фланец FF165 (A200) Вал двигателя 19x40 со шпонкой Расчетная частота вращения 1410 об/мин Расчетный крутящий момент 5,08 Нм Расчетное напряжение 230 / 400 V Расчетный ток 3.10 / 1.80 A Расчетная частота 50 Hz cos phi 0,84 Operating mode S1 Тип подключения Клеммная коробка Клеммная коробка В положении 2 Temperature class F Защита двигателя TKO (Thermal contact, NC) Степень защиты IP55 Цвет RAL 7012 = Basalt grey Surface/corrosion protection OKS-S (Small; C1) Охлаждение Встроен. вентилятор Тормоз, исполнение Пружинный Исполнение тормоза не-регулируемый Brake supply voltage 230 V AC Размер тормоза 10 Момент тормоза 11 Нм Manual brake release Without Бесшумный ротор тормоза No Тормоз с уплотнительным кольцом No Код двигателя C86 (для ПЧ) 1525 Момент инерции 30 kgcm2 Mot power 0 kW | Lenze Operations GmbH |  | 705.62 | шт
MHEMABR080-32C1C | 15797159 | Мотор MHEMABR080-32C1C, №15797159 | Мотор Тип MHEMABR080-32C1C Двигатель typeMHasyn.3-ph.ACmotor(IE2) Расчетная мощность 0,75 кВт Расчетное напряжение 230 / 400 V +-10% Расчетная частота 50 Hz Расчетный ток 3,1 / 1,8 A КПД 0,84 Расчетный крутящий момент 5,08 Нм Расчетная частота вращения 1410 об/мин Степень защиты IP55 Режим работы S1 Класс нагревостойкости F Конструкция двигателя B5 FF165 (A200) Вал двигателя 19x40 со шпонкой Защита двигателя TKO/KTY 83-110 Клеммная коробка В положении 2 Тип подключения Standard Тормоз, исполнение Пружинный Размер тормоза 10 Напряжение тормоза 230 V AC Выпрямитель 6-ти полюсн. Выпрямитель тормоза Да с искрогасителем Исполнение тормоза не-регулируемый Момент тормоза 11Нм Охлаждение Встроен. вентилятор Цвет RAL 7012 = Basalt grey Защита поверхн. от коррозии OKS-S (Small; C1) Код двигателя C86 (для ПЧ) 1525 | Lenze Operations GmbH |  | 705.62 | шт
MHEMABR080-32C1C | 15569703 | Двигатель MHEMABR080-32C1C, №15569703 | Двигатель Тип MHEMABR080-32C1C Kind of motor MH 3-phase asyn. motor (IE2) Расчетная мощность 0,75 кВт Расчетное напряжение 230 / 400 V +-10% Расчетная частота 50 Hz Выходной ток 3,1 / 1,8 A cos phi 0,84 Расчетный крутящий момент 5,08 Нм Расчетная частота вращения 1410 об/мин Степень защиты IP55 Operating mode S1 Temperature class F Конструкция двигателя B14 FT130 (C160) Вал двигателя 19x40 со шпонкой Защита двигателя TKO/KTY 83-110 Клеммная коробка В положении 2 Тип подключения Standard Тормоз, исполнение Пружинный Размер тормоза 10 Напряжение тормоза 230 V AC Выпрямитель 6-ти полюсн. Выпрямитель тормоза Да с искрогасителем Исполнение тормоза не-регулируемый Момент тормоза 11Нм Ручка оттормаживания В положении 5 Бесшумный ротор тормоза Да Тормоз с уплотнительным кольцом Да Охлаждение Встроен. вентилятор Цвет Not coated Motor nameplate Add. stnd. n. plate, loose Код двигателя C86 (для ПЧ) 1525 | Lenze Operations GmbH | 22 дня | 702.23 | шт
MHEMABR090-32C1C | 15623271 | Асинхронный двигатель MHEMABR090-32C1C, №15623271 | Асинхронный двигатель Тип MHEMABR090-32C1C Тип двигателя MH асинхронный 3-ф двигатель (IE2) Расчетная мощность 1,500 кВт Расчетное напряжение 230 / 400 V +-10% Расчетная частота 50 Hz Расчетный ток 5,8 / 3,3 A КПД 0,76 Расчетная частота вращения 1.435 об/мин Расчетный крутящий момент 10,00 Нм Степень защиты IP55 Режим работы S1 Класс нагревостойкости F Конструкция двигателя B5 FF165 (A200) Вал двигателя 24x50 with featherkey Защита двигателя TKO/KTY 83-110 Клеммная коробка В положении 2 Тип подключения Standard Тормоз, исполнение Пружинный Размер тормоза 10 Напряжение тормоза 230 V AC Выпрямитель 6-ти полюсн. Выпрямитель тормоза Да с искрогасителем Исполнение тормоза не-регулируемый Момент тормоза 16 Нм Бесшумный ротор тормоза да Охлаждение Встроен. вентилятор Цвет RAL 7012 = Basalt grey Защита поверхн. от коррозии OKS-S (Standard) | Lenze Operations GmbH |  | 887.27 | шт
MHEMABR090-32C1C | 15508523 | Двигатель MHEMABR090-32C1C, №15508523 | Двигатель Тип MHEMABR090-32C1C Тип двигателя MH асинхронный 3-ф двигатель (IE2) Расчетная мощность 1,500 кВт Расчетное напряжение 230 / 400 V +-10% Расчетная частота 50 Hz Расчетный ток 5,8 / 3,3 A КПД 0,76 Расчетный крутящий момент 10,00 Нм Расчетная частота вращения 1.435 об/мин Степень защиты IP54 Режим работы S1 Класс нагревостойкости F Конструкция двигателя B3 Вал двигателя 24x50 со шпонкой Защита двигателя TKO/KTY 83-110 Клеммная коробка В положении 2 Тип подключения Standard Тормоз, исполнение Пружинный Размер тормоза 10 Напряжение тормоза 24 V DC Исполнение тормоза не-регулируемый Момент тормоза 16 Нм Ручка оттормаживания В положении 2 Охлаждение Встроен. вентилятор Цвет RAL 7012 = Basalt grey Защита поверхн. от коррозии OKS-S (Small; C1) Код двигателя C86 (для ПЧ) 1529 | Lenze Operations GmbH |  | 840.79 | шт
MHEMABR090-32C1C | 15470374 | Электродвигатель MHEMABR090-32C1C, №15470374 | Электродвигатель Тип MHEMABR090-32C1C Двигатель type MHasyn.3-ph.ACmotor(IE2) Расчетная мощность 1,5 кВт Расчетное напряжение 230 / 400 V +-10% Расчетная частота 50 Hz Расчетный ток 5,8 / 3,3 A КПД 0,76 Расчетный крутящий момент 10 Нм Расчетная частота вращения 1435 об/мин Степень защиты IP55 Режим работы S1 Класс нагревостойкости F Конструкция двигателя B14 FT130 (C160) Вал двигателя 24x50 со шпонкой Защита двигателя TKO/KTY 83-110 Клеммная коробка В положении 2 Тип подключения Standard Тормоз, исполнение Пружинный Размер тормоза 10 Напряжение тормоза 230 V AC Выпрямитель 6-ти полюсн. Выпрямитель тормоза Да с искрогасителем Исполнение тормоза не-регулируемый Момент тормоза 16 Нм Охлаждение Встроен. вентилятор Цвет RAL 7012 = Basalt grey Защита поверхн. от коррозии OKS-S (Small; C1) Код двигателя C86 (для ПЧ) 1529 | Lenze Operations GmbH |  | 794.27 | шт
MHEMABR100-12C1C | 15672112 | Двигатель MHEMABR100-12C1C, №15672112 | Двигатель Тип MHEMABR100-12C1C Тип двигателя MH асинхронный 3-ф двигатель (IE2) Расчетная мощность 2,200 кВт Расчетное напряжение 230 / 400 V +-10% Расчетная частота 50 Hz Расчетный ток 8,6 / 5,0 A КПД 0,80 Расчетная частота вращения 1.445 r/min Расчетный крутящий момент 14,50 Нм Степень защиты IP55 Режим работы S1 Класс нагревостойкости F Конструкция двигателя B3 Вал двигателя 28x60 со шпонкой Защита двигателя TKO/KTY 83-110 Клеммная коробка В положении 2 Тип подключения Standard Тормоз, исполнение Пружинный Размер тормоза 10 Напряжение тормоза 24 V DC Исполнение тормоза не-регулируемый Момент тормоза 16 Нм Охлаждение Встроен. вентилятор Цвет RAL 7012 = Basalt grey Защита поверхн. от коррозии OKS-S (Standard) Код двигателя C86 (для ПЧ) 1531 | Lenze Operations GmbH |  | 909.07 | шт
MHEMABR100-32C1C | 15695936 | Двигатель code MHEMABR100-32C1C, №15695936 | Двигатель code Тип MHEMABR100-32C1C Тип двигателя MH асинхронный 3-ф двигатель (IE2) Расчетная мощность 3,000 кВт Расчетное напряжение 230 / 400 V +-10% Расчетная частота 50 Hz Расчетный ток 12,1 / 7,0 A КПД 0,73 Расчетная частота вращения 1.445 об/мин Расчетный крутящий момент 19,80 Нм Степень защиты IP55 Режим работы S1 Класс нагревостойкости F Конструкция двигателя B3 Вал двигателя 28x60 со шпонкой Защита двигателя TKO/KTY 83-110 Клеммная коробка В положении 2 Тип подключения Standard Тормоз, исполнение Пружинный Размер тормоза 10 Напряжение тормоза 24 V DC Исполнение тормоза не-регулируемый Момент тормоза 16 Нм Охлаждение Встроен. вентилятор Цвет RAL 7012 = Basalt grey Защита поверхн. от коррозии OKS-S (Standard) Код двигателя C86 (для ПЧ) 1279 | Lenze Operations GmbH |  | 1014.74 | шт
MHEMABR100-32C1C | 15730471 | Асинхронный двигатель MHEMABR100-32C1C, №15730471 | Асинхронный двигатель Тип MHEMABR100-32C1C Двигатель MH асинхронный 3-ф двигатель (IE2) Расчетная мощность 3,000 кВт Расчетное напряжение 230 / 400 V +-10% Расчетная частота 50 Hz Расчетный ток 12,1 / 7,0 A КПД 0,73 Расчетная частота вращения 1.445 об/мин Расчетный крутящий момент 19,80 Нм Степень защиты IP54 Режим работы S1 Класс нагревостойкости F Конструкция двигателя B14 FT130 (C160) Вал двигателя 28x60 со шпонкой Защита двигателя TKO/KTY 83-110 Клеммная коробка В положении 2 Тип подключения Standard Тормоз, исполнение Пружинный Размер тормоза 12 Напряжение тормоза 400 V AC Выпрямитель 6-ти полюсн. Выпрямитель тормоза Да с искрогасителем Исполнение тормоза повыш. износостойкость Момент тормоза 32 Нм Ручка оттормаживания В положении 2 Бесшумный ротор тормоза да Охлаждение Встроен. вентилятор Цвет RAL 7012 = Basalt grey Защита поверхн. от коррозии OKS-S (Standard) Код двигателя C86 (для ПЧ) 1279 | Lenze Operations GmbH |  | 1216.7 | шт
MHEMABR100-32C1C | 15893242 | Асинхронный двигатель MHEMABR100-32C1C, №15893242 | Асинхронный двигатель Тип MHEMABR100-32C1C Тип двигателя MH асинхронный 3-ф двигатель (IE2) Расчетная мощность 3,000 кВт Расчетное напряжение 230 / 400 V +-10% Расчетная частота 50 Hz Расчетный ток 12,1 / 7,0 A КПД 0,73 Расчетный крутящий момент 19,80 Нм Расчетная частота вращения 1.445 об/мин Степень защиты IP54 Режим работы S1 Класс нагревостойкости F Конструкция двигателя B5 FF215 (A250) Вал двигателя 28x60 со шпонкой Защита двигателя PTC Клеммная коробка В положении 2 Тип подключения Standard Тормоз, исполнение Пружинный Размер тормоза 12 Напряжение тормоза 400 V AC Выпрямитель 6-ти полюсн. Выпрямитель тормоза Да с искрогасителем Исполнение тормоза не-регулируемый Момент тормоза 27 Нм Ручка оттормаживания В положении 2 Охлаждение Встроен. вентилятор Цвет RAL 7012 = Basalt grey Защита поверхн. от коррозии OKS-S (Small; C1) Код двигателя C86 (для ПЧ) 1279 | Lenze Operations GmbH |  | 1290.44 | шт
MHEMABR100-32C1C | 16133460 | Двигатель MHEMABR100-32C1C, №16133460 | Двигатель Тип MHEMABR100-32C1C Расчетная мощность 3 кВт Класс энергоэффективности IE2 Конструкция двигателя B14 Фланец FT130 (C160) Вал двигателя 28x60 со шпонкой Расчетная частота вращения 1445 об/мин Расчетный крутящий момент 19,8 Нм Расчетное напряжение 230 / 400 V Выходной ток 12.10 / 7.00 A Расчетная частота 50 Hz cos phi 0,73 Operating mode S1 Тип подключения Клеммная коробка Клеммная коробка В положении 2 Temperature class F Защита двигателя TKO (Thermal contact, NC) Степень защиты IP55 Цвет RAL 7012 = Basalt grey Surface/corrosion protection OKS-S (Small; C1) Охлаждение Встроен. вентилятор Тормоз, исполнение Пружинный Исполнение тормоза не-регулируемый Brake supply voltage 230 V AC Размер тормоза 12 Момент тормоза 32 Нм Manual brake release Without Бесшумный ротор тормоза No Тормоз с уплотнительным кольцом No Код двигателя C86 (для ПЧ) 1279 Момент инерции 70,5 kgcm2 Mot power 0 kW | Lenze Operations GmbH |  | 1067.89 | шт
MHEMABR112-22C1C | 15676608 | Асинхронный двигатель MHEMABR112-22C1C, №15676608 | Асинхронный двигатель Тип MHEMABR112-22C1C Тип двигателя MH асинхронный 3-ф двигатель (IE2) Расчетная мощность 4,000 кВт Расчетное напряжение 230 / 400 V +-10% Расчетная частота 50 Hz Расчетный ток 14,5 / 8,4 A КПД 0,80 Расчетная частота вращения 1.455 r/min Расчетный крутящий момент 26,30 Нм Степень защиты IP54 Режим работы S1 Класс нагревостойкости F Конструкция двигателя B3 Вал двигателя 28x60 со шпонкой Защита двигателя TKO/KTY 83-110 Клеммная коробка В положении 2 Тип подключения Standard Тормоз, исполнение Пружинный Размер тормоза 12 Напряжение тормоза 24 V DC Исполнение тормоза не-регулируемый Момент тормоза 18 Нм Ручка оттормаживания В положении 2 Бесшумный ротор тормоза да Охлаждение Встроен. вентилятор Цвет RAL 7012 = Basalt grey Защита поверхн. от коррозии OKS-S (Standard) Код двигателя C86 (для ПЧ) 1535 | Lenze Operations GmbH |  | 1328.73 | шт
MHEMABR112-22C1C | 15736237 | Двигатель MHEMABR112-22C1C, №15736237 | Двигатель Тип MHEMABR112-22C1C Тип двигателя MH асинхронный 3-ф двигатель (IE2) Расчетная мощность 4,000 кВт Расчетное напряжение 230 / 400 V +-10% Расчетная частота 50 Hz Расчетный ток 14,5 / 8,4 A КПД 0,80 Расчетная частота вращения 1.455 об/мин Расчетный крутящий момент 26,30 Нм Степень защиты IP55 Режим работы S1 Класс нагревостойкости F Конструкция двигателя B5 FF215 (A250) Вал двигателя 28x60 со шпонкой Защита двигателя TKO/KTY 83-110 Клеммная коробка В положении 2 Тип подключения Standard Тормоз, исполнение Пружинный Размер тормоза 12 Напряжение тормоза 24 V DC Исполнение тормоза не-регулируемый Момент тормоза 32 Нм Охлаждение Встроен. вентилятор Цвет RAL 7012 = Basalt grey Защита поверхн. от коррозии OKS-S (Standard) Код двигателя C86 (для ПЧ) 1535 | Lenze Operations GmbH |  | 1247.38 | шт
MHEMABR112-22C1C | 15595345 | Двигатель MHEMABR112-22C1C, №15595345 | Двигатель Тип MHEMABR112-22C1C Тип двигателя MH асинхронный 3-ф двигатель (IE2) Расчетная мощность 4,000 кВт Расчетное напряжение 230 / 400 V +-10% Расчетная частота 50 Hz Расчетный ток 14,5 / 8,4 A КПД 0,80 Расчетная частота вращения 1.455 r/min Расчетный крутящий момент 26,30 Нм Степень защиты IP54 Режим работы S1 Класс нагревостойкости F Конструкция двигателя B5 FF215 (A250) Вал двигателя 28x60 со шпонкой Защита двигателя TKO/KTY 83-110 Клеммная коробка В положении 2 Тип подключения Standard Тормоз, исполнение Пружинный Размер тормоза 14 Напряжение тормоза 230 V AC Выпрямитель 6-ти полюсн. Выпрямитель тормоза Да с искрогасителем Исполнение тормоза не-регулируемый Момент тормоза 60 Нм Ручка оттормаживания В положении 2 Бесшумный ротор тормоза да Охлаждение Встроен. вентилятор Цвет RAL 7012 = Basalt grey Защита поверхн. от коррозии OKS-S (стандарт) Код двигателя C86 (для ПЧ) 1535 | Lenze Operations GmbH | /Артикул до обработки 15595345 | 1519.68 | шт
MHEMABR132-12C1C | 15631339 | Двигатель MHEMABR132-12C1C, №15631339 | Двигатель Тип MHEMABR132-12C1C Тип двигателя MH асинхронный 3-ф двигатель (IE2) Расчетная мощность 5,500 кВт Расчетное напряжение 230 / 400 V +-10% Расчетная частота 50 Hz Расчетный ток 20,6 / 11,9 A КПД 0,77 Расчетная частота вращения 1.470 об/мин Расчетный крутящий момент 35,70 Нм Степень защиты IP55 Режим работы S1 Класс нагревостойкости F Конструкция двигателя B5 FF265 (A300) Вал двигателя 38x80 со шпонкой Защита двигателя TKO/KTY 83-110 Клеммная коробка В положении 2 Тип подключения Standard Тормоз, исполнение Пружинный Размер тормоза 14 Напряжение тормоза 24 V DC Исполнение тормоза не-регулируемый Момент тормоза 60 Нм Охлаждение Встроен. вентилятор Цвет RAL 7012 = Basalt grey Защита поверхн. от коррозии OKS-S (Standard) Код двигателя C86 (для ПЧ) 1537 | Lenze Operations GmbH |  | 1600.47 | шт
MHEMABR160-22B1C Z1 | 16016299 | Двигатель Z1 MHEMABR160-22B1C, №16016299 | Двигатель Тип MHEMABR160-22B1C Для редуктора GKS11-3M, i=43,783 Тип двигателя MH асинхронный 3-ф двигатель (IE2) Расчетное напряжение 230 / 400 V +-10% Расчетная мощность 11 кВт Расчетная частота 50 Hz Расчетный ток 37,7 / 21,8 A КПД 0,82 Расчетная частота вращения 1470 об/мин Расчетный крутящий момент 71,5 Нм Степень защиты IP54 Класс нагревостойкости F Режим работы S1 Конструкция двигателя B9Q300 Вал двигателя Конический под вал-шестерню Защита двигателя TKO (Thermal contact, NC) Клеммная коробка В положении 2 Тип подключения Standard Тормоз, исполнение Пружинный, быстродейств. Напряжение тормоза 230 V AC Выпрямитель 6-ти полюсн. Исполнение тормоза не-регулируемый Выпрямитель тормоза Дляced voltage rectifier Размер тормоза 18 Момент тормоза 150 Нм Ручка оттормаживания В положении 3 Охлаждение Встроен. вентилятор Цвет RAL 7012 = Basalt grey Защита поверхн. от коррозии OKS-S (Small; C1) Передаточное число 1-й ступени 3,5 | Lenze Operations GmbH | 15159813 | 3215.45 | шт
MHEMABR160-22B1C, MH motor, 11kW, 1470/min, 50 Hz, B3( foot) , TKO, brake size 18, 150Nm №15573644 | 15573644 | Двигатель асинхронный MHEMABR160-22B1C, MH motor, Rated power 11kW, Rated current 37,7 / 21,8 A, 1470/min, 50 Hz, Rated torque 71,50 Nm, Motor design B3( foot) , Motor protection TKO/KTY 83-110, Motor shaft dxl -42x110 with keyway, Cooling - Integral fan,Terminal box -In position 2, brake size 18, 380 V AC Rectifier 6-pole, 150 Nm, Brake hand release lever- In position 3, color RAL 7012=Basalt grey, Surface/Corrosion protection OKS-S (standard)Nr. 15573644 |  | Lenze Operations GmbH | /Артикул до обработки 15573644 | 2819.95 | шт
MHEMABR160-32B1C | 15746325 | Асинхронный электродвигатель MHEMABR160-32B1C, №15746325 | Асинхронный электродвигатель Тип MHEMABR160-32B1C Тип двигателя MH асинхронный 3-ф двигатель (IE2) Расчетная мощность 15,000 кВт Расчетное напряжение 400 / V +-10% Расчетная частота 50 Hz Расчетный ток 29,1 A КПД 0,82 Расчетная частота вращения 1.470 об/мин Расчетный крутящий момент 97,40 Нм Степень защиты IP55 Режим работы S1 Класс нагревостойкости F Конструкция двигателя B5 FF300 (A350) Вал двигателя 42x110 со шпонкой Защита двигателя TKO/KTY 83-110 Клеммная коробка В положении 2 Тип подключения Standard Тормоз, исполнение Пружинный Размер тормоза 18 Напряжение тормоза 400 V AC Выпрямитель 6-ти полюсн. Выпрямитель тормоза Да с искрогасителем Исполнение тормоза не-регулируемый Момент тормоза 200 Нм Охлаждение Встроен. вентилятор Цвет RAL 7012 = Basalt grey Защита поверхн. от коррозии OKS-S (Standard) Код двигателя C86 (для ПЧ) 1552 | Lenze Operations GmbH |  | 3234.28 | шт
MHEMABR200-32B1C | 15858597 | Асинзронный двигатель MHEMABR200-32B1C, №15858597 | Асинзронный двигатель Тип MHEMABR200-32B1C Тип двигателя MH асинхронный 3-ф двигатель (IE2) Расчетная мощность 30,000 кВт Расчетное напряжение 230 / 400 V +-10% Расчетная частота 50 Hz Расчетный ток 93,8 / 53,9 A КПД 0,87 Расчетный крутящий момент 195,60 Нм Расчетная частота вращения 1.465 об/мин Степень защиты IP55 Режим работы S1 Класс нагревостойкости F Конструкция двигателя B5 FF350 (A400) Вал двигателя 55x110 со шпонкой Защита двигателя TKO/KTY 83-110 Клеммная коробка В положении 2 Тип подключения Standard Тормоз, исполнение Пружинный Размер тормоза 20 Напряжение тормоза 400 V AC Выпрямитель 6-ти полюсн. Выпрямитель тормоза Да с искрогасителем Исполнение тормоза не-регулируемый Момент тормоза 400 Нм Охлаждение Встроен. вентилятор Цвет RAL 7012 = Basalt grey Защита поверхн. от коррозии OKS-S (Small; C1) Код двигателя C86 (для ПЧ) 1559 | Lenze Operations GmbH |  | 6282.94 | шт
MHEMABR200-32B1C | 16126466 | Асинхронный двигатель MHEMABR200-32B1C, №16126466 | Асинхронный двигатель Тип MHEMABR200-32B1C Двигатель MH 200-32 Расчетная мощность 30 кВт Класс энергоэффективности IE2 Конструкция двигателя B5 Фланец FF350 (A400) Вал двигателя 55x110 со шпонкой Расчетная частота вращения 1465 об/мин Расчетный крутящий момент 195,6 Нм Расчетное напряжение 230 / 400 V Подключение Star Выходной ток 89.70 / 53.90 A Расчетная частота 50 Hz cos phi 0,87 Operating mode S1 Тип подключения Клеммная коробка Клеммная коробка В положении 2 Temperature class F Защита двигателя TKO (Thermal contact, NC) Степень защиты IP55 Цвет RAL 7012 = Basalt grey Surface/corrosion protection OKS-S (Small; C1) Охлаждение Встроен. вентилятор Тормоз, исполнение Пружинный Исполнение тормоза не-регулируемый Brake supply voltage 230 V AC Размер тормоза 18 Момент тормоза 150 Нм Manual brake release Without Бесшумный ротор тормоза No Тормоз с уплотнительным кольцом No Код двигателя C86 (для ПЧ) 1559 Момент инерции 1879 kgcm2 | Lenze Operations GmbH |  | 5940.9 | шт
MHEMABZ100-12C1C | 15680699 | Двигатель MHEMABZ100-12C1C, №15680699 | Двигатель Тип MHEMABZ100-12C1C для редуктора GKS09-3M, i=91,860 Тип двигателя MH асинхронный 3-ф двигатель (IE2) Расчетное напряжение 230 / 400 V +-10% Расчетная мощность 2,200 кВт Расчетная частота 50 Hz Расчетный ток 8,6 / 5,0 A КПД 0,80 Расчетная частота вращения 1.445 r/min Расчетный крутящий момент 14,50 Нм Степень защиты IP54 Класс нагревостойкости F Режим работы S1 Конструкция двигателя B9Q180 Вал двигателя Конический под вал-шестерню Защита двигателя TKO (Thermal contact, NC) Клеммная коробка В положении 2 Тип подключения Standard Тормоз, исполнение Пружинный, быстродейств. Напряжение тормоза 230 V AC Выпрямитель 6-ти полюсн. Исполнение тормоза не-регулируемый Выпрямитель тормоза Дляced voltage rectifier Размер тормоза 12 Момент тормоза 32 Нм Ручка оттормаживания В положении 5 Бесшумный ротор тормоза да Охлаждение Встроен. вентилятор Цвет RAL 7012 = Basalt grey Защита поверхн. от коррозии OKS-S (Standard) 2-й конец вала/ маховик 2nd вал end Передаточное число 1-й ступени 7,333 | Lenze Operations GmbH |  | 1245.37 | шт
MHEMAIG080-32C1C | 15613530 | Двигатель MHEMAIG080-32C1C, №15613530 | Двигатель Тип MHEMAIG080-32C1C Тип двигателя MH асинхронный 3-ф двигатель (IE2) Расчетная мощность 0,750 кВт Расчетное напряжение 230 / 400 V +-10% Расчетная частота 50 Hz Расчетный ток 3,1 / 1,8 A КПД 0,84 Расчетная частота вращения 1.410 об/мин Расчетный крутящий момент 5,08 Нм Степень защиты IP54 Режим работы S1 Класс нагревостойкости F Конструкция двигателя B14 FT100 (C120) Вал двигателя 19x40 со шпонкой Защита двигателя TKO/KTY 83-110 Клеммная коробка В положении 2 Тип подключения Standard Обратная связь Инкр. энкодер IG128-24V-H Подключение обратной связи Штекер M12 Охлаждение Встроен. вентилятор Цвет RAL 7012 = Basalt grey Защита поверхн. от коррозии OKS-S (Standard) Код двигателя C86 (для ПЧ) 1525 | Lenze Operations GmbH |  | 615.39 | шт
MHEMAIG080-32C1C | 15796803 | Асинхронный двигатель MHEMAIG080-32C1C, №15796803 | Асинхронный двигатель Тип MHEMAIG080-32C1C Тип двигателя MH асинхронный 3-ф двигатель (IE2) Расчетная мощность 0,750 кВт Расчетное напряжение 230 / 400 V +-10% Расчетная частота 50 Hz Расчетный ток 3,1 / 1,8 A КПД 0,84 Расчетная частота вращения 1.410 об/мин Расчетный крутящий момент 5,08 Нм Степень защиты IP65 Режим работы S1 Класс нагревостойкости F Конструкция двигателя B5 FF165 (A200) Вал двигателя 19x40 со шпонкой Защита двигателя TKO/KTY 83-110 Клеммная коробка В положении 2 Тип подключения Standard Обратная связь Инкр. энкодер IG2048-24V-H Подключение обратной связи Клеммная коробка Охлаждение Встроен. вентилятор Цвет RAL 7012 = Basalt grey Защита поверхн. от коррозии OKS-S (Standard) Код двигателя C86 (для ПЧ) 1525 | Lenze Operations GmbH |  | 1139.97 | шт
MHEMAIG090-12C1C | 15561986 | Двигатель MHEMAIG090-12C1C, №15561986 | Двигатель Тип MHEMAIG090-12C1C Тип двигателя MH асинхронный 3-ф двигатель (IE2) Расчетная мощность 1,100 кВт Расчетное напряжение 230 / 400 V +-10% Расчетная частота 50 Hz Расчетный ток 4,6 / 2,7 A КПД 0,76 Расчетная частота вращения 1.430 об/мин Расчетный крутящий момент 7,35 Нм Степень защиты IP54 Режим работы S1 Класс нагревостойкости F Конструкция двигателя B5 FF165 (A200) Вал двигателя 24x50 со шпонкой Защита двигателя TKO/KTY 83-110 Клеммная коробка В положении 2 Тип подключения Standard Обратная связь Инкр. энкодер IG128-24V-H Подключение обратной связи Штекер M12 Охлаждение Встроен. вентилятор Цвет RAL 7012 = Basalt grey Защита поверхн. от коррозии OKS-S (Standard) Код двигателя C86 (для ПЧ) 1527 | Lenze Operations GmbH |  | 722.93 | шт
MHEMAIG090-32C1C | 15541114 | Двигатель MHEMAIG090-32C1C, №15541114 | Двигатель Тип MHEMAIG090-32C1C Тип двигателя MH асинхронный 3-ф двигатель (IE2) Расчетная мощность 2,700 кВт Расчетное напряжение 400 V +-10% треугольник Расчетная частота 87 Hz Расчетный ток 5,8 A КПД 0,76 Расчетная частота вращения 2.545 об/мин Расчетный крутящий момент 10,10 Нм Степень защиты IP54 Режим работы S1 Класс нагревостойкости F Конструкция двигателя B14 FT130 (C160) Вал двигателя 24x50 со шпонкой Защита двигателя TKO/KTY 83-110 Клеммная коробка В положении 2 Тип подключения Standard Обратная связь Инкр. энкодер IG128-24V-H Подключение обратной связи Штекер M12 Охлаждение Встроен. вентилятор Цвет без окраски Код двигателя C86 (для ПЧ) 1530 | Lenze Operations GmbH |  | 690.75 | шт
MHEMAIG090-32C1C | 15695511 | Асинхронный двигатель MHEMAIG090-32C1C, №15695511 | Асинхронный двигатель Тип MHEMAIG090-32C1C Тип двигателя MH асинхронный 3-ф двигатель (IE2) Расчетная мощность 1,500 кВт Расчетное напряжение 230 / 400 V +-10% Расчетная частота 50 Hz Расчетный ток 5,8 / 3,3 A КПД 0,76 Расчетный крутящий момент 10,00 Нм Расчетная частота вращения 1.435 об/мин Степень защиты IP54 Режим работы S1 Класс нагревостойкости F Конструкция двигателя B5 FF165 (A200) Вал двигателя 24x50 со шпонкой Защита двигателя TKO/KTY 83-110 Клеммная коробка В положении 2 Тип подключения Standard Обратная связь Incremental enc. IG128-24V-H Подключение обратной связи Штекер M12 Охлаждение Встроен. вентилятор Цвет RAL 7012 = Basalt grey Защита поверхн. от коррозии OKS-S (Small; C1) Код двигателя C86 (для ПЧ) 1529 | Lenze Operations GmbH |  | 787.1 | шт
MHEMAIG090-32C1C | 15577718 | Асинхронный двигатель MHEMAIG090-32C1C, №15577718 | Асинхронный двигатель Тип MHEMAIG090-32C1C Тип двигателя MH асинхронный 3-ф двигатель (IE2) Расчетная мощность 1,500 кВт Расчетное напряжение 230 / 400 V +-10% Расчетная частота 50 Hz Расчетный ток 5,8 / 3,3 A КПД 0,76 Расчетный крутящий момент 10,00 Нм Расчетная частота вращения 1.435 об/мин Степень защиты IP55 Режим работы S1 Класс нагревостойкости F Конструкция двигателя B5 FF165 (A200) Вал двигателя 24x50 со шпонкой Защита двигателя TKO/KTY 83-110 Клеммная коробка В положении 2 Тип подключения Standard Обратная связь Инкр. энкодер IG1024-24V-H Подключение обратной связи Клеммная коробка Охлаждение Встроен. вентилятор Цвет RAL 7012 = Basalt grey Защита поверхн. от коррозии OKS-S (Small; C1) Код двигателя C86 (для ПЧ) 1529 | Lenze Operations GmbH |  | 1232.65 | шт
MHEMAIG090-32C1C | 16146912 | Двигатель асинхронный MHEMAIG090-32C1C, №16146912 | Двигатель асинхронный Тип MHEMAIG090-32C1C Двигатель MH 090-32 Расчетная мощность 1,5 кВт Класс энергоэффективности IE2 Конструкция двигателя B5 Фланец FF165 (A200) Вал двигателя 24x50 со шпонкой Расчетная частота вращения 1435 об/мин Расчетный крутящий момент 10 Нм Расчетное напряжение 230 / 400 V Выходной ток 5.80 / 3.30 A Расчетная частота 50 Hz cos phi 0,76 Operating mode S1 Тип подключения Клеммная коробка Клеммная коробка В положении 2 Temperature class F Защита двигателя TKO (Thermal contact, NC) Степень защиты IP55 Цвет RAL 7012 = Basalt grey Surface/corrosion protection OKS-S (Small; C1) Охлаждение Встроен. вентилятор Момент тормоза 0 Нм Обратная связь Incr. encoder IG1024-24V-H Код двигателя C86 (для ПЧ) 1529 Момент инерции 36 kgcm2 | Lenze Operations GmbH |  | 1232.65 | шт
MHEMAIG100-32C1C | 15822397 | Асинхронный двигатель MHEMAIG100-32C1C, №15822397 | Асинхронный двигатель Тип MHEMAIG100-32C1C Тип двигателя MH асинхронный 3-ф двигатель (IE2) Расчетная мощность 3,000 кВт Расчетное напряжение 230 / 400 V +-10% Расчетная частота 50 Hz Расчетный ток 12,1 / 7,0 A КПД 0,73 Расчетный крутящий момент 19,80 Нм Расчетная частота вращения 1.445 об/мин Степень защиты IP55 Режим работы S1 Класс нагревостойкости F Конструкция двигателя B5 FF215 (A250) Вал двигателя 28x60 со шпонкой Защита двигателя TKO/KTY 83-110 Клеммная коробка В положении 2 Тип подключения Standard Обратная связь Инкр. энкодер IG2048-24V-H Подключение обратной связи Клеммная коробка Охлаждение Встроен. вентилятор Защита поверхн. от коррозии OKS-S (Small; C1) Цвет RAL 7012 = Basalt grey Код двигателя C86 (для ПЧ) 1279 | Lenze Operations GmbH |  | 1453.12 | шт
MHEMAIG112-22C1C | 15570685 | Асинхронный двигатель MHEMAIG112-22C1C, №15570685 | Асинхронный двигатель Тип MHEMAIG112-22C1C Тип двигателя MH асинхронный 3-ф двигатель (IE2) Расчетная мощность 4,000 кВт Расчетное напряжение 230 / 400 V +-10% Расчетная частота 50 Hz Расчетный ток 14,5 / 8,4 A КПД 0,80 Расчетный крутящий момент 26,30 Нм Расчетная частота вращения 1.455 об/мин Степень защиты IP54 Режим работы S1 Класс нагревостойкости F Конструкция двигателя B5 FF215 (A250) Вал двигателя 28x60 со шпонкой Защита двигателя TKO/KTY 83-110 Клеммная коробка В положении 2 Тип подключения Standard Обратная связь Incremental enc. IG128-24V-H Подключение обратной связи Штекер M12 Охлаждение Встроен. вентилятор Цвет RAL 7012 = Basalt grey Защита поверхн. от коррозии OKS-S (Small; C1) Код двигателя C86 (для ПЧ) 1535 | Lenze Operations GmbH |  | 1145.54 | шт
MHEMAIG160-22B1C | 15661104 | Двигатель MHEMAIG160-22B1C, №15661104 | Двигатель Тип MHEMAIG160-22B1C Тип двигателя MH асинхронный 3-ф двигатель (IE2) Расчетная мощность 11,000 кВт Расчетное напряжение 400 / V +-10% Расчетная частота 50 Hz Расчетный ток 21,8 A КПД 0,82 Расчетная частота вращения 1.470 r/min Расчетный крутящий момент 71,50 Нм Степень защиты IP54 Режим работы S1 Класс нагревостойкости F Конструкция двигателя B5 FF300 (A350) Вал двигателя 42x110 со шпонкой Защита двигателя TKO/KTY 83-110 Клеммная коробка В положении 2 Тип подключения Standard Обратная связь Инкр. энкодер IG2048-24V-H Подключение обратной связи Клеммная коробка Охлаждение Встроен. вентилятор Цвет RAL 7012 = Basalt grey Защита поверхн. от коррозии OKS-S (стандарт) Код двигателя C86 (для ПЧ) 1550 | Lenze Operations GmbH |  | 2549.29 | шт
MHEMAIG180-32B1C | 16061505 | Асинхронный двигатель MHEMAIG180-32B1C, №16061505 | Асинхронный двигатель Тип MHEMAIG180-32B1C Тип MH 3-phase asyn. motor (IE2) Расчетная мощность 22 кВт Расчетное напряжение 400 / V +-10% Расчетная частота 50 Hz Выходной ток 39,8 A КПД 0,87 Расчетный крутящий момент 142,9 Нм Расчетная частота вращения 1470 об/мин Степень защиты IP55 Operating mode S1 Temperature class F Конструкция двигателя B5 FF300 (A350) Вал двигателя 48x110 со шпонкой Защита двигателя TKO/KTY 83-110 Клеммная коробка В положении 2 Тип подключения Standard Обратная связь Incr. encoder IG2048-24V-H Подключение обратной связи Клеммная коробка Охлаждение Встроен. вентилятор Цвет RAL 7012 = Basalt grey Surface/corrosion protection OKS-S (Small; C1) Код двигателя C86 (для ПЧ) 1556 | Lenze Operations GmbH |  | 3995.77 | шт
MHEMAIG200-32B1C | 15749577 | Асинхронный двигатель MHEMAIG200-32B1C, №15749577 | Асинхронный двигатель Тип MHEMAIG200-32B1C Тип двигателя MH асинхронный 3-ф двигатель (IE2) Расчетная мощность 30,000 кВт Расчетное напряжение 230 / 400 V +-10% Расчетная частота 50 Hz Расчетный ток 93,8 / 53,9 A КПД 0,87 Расчетная частота вращения 1.465 об/мин Расчетный крутящий момент 195,60 Нм Степень защиты IP54 Режим работы S1 Класс нагревостойкости F Конструкция двигателя B3 Вал двигателя 55x110 со шпонкой Защита двигателя TKO/KTY 83-110 Клеммная коробка В положении 2 Тип подключения Standard Обратная связь Инкр. энкодер IG128-24V-H Подключение обратной связи Штекер M12 Охлаждение Встроен. вентилятор Цвет RAL 9005 = Jet black матовый Защита поверхн. от коррозии OKS-S (Standard) Код двигателя C86 (для ПЧ) 1559 | Lenze Operations GmbH |  | 5301.06 | шт
MHEMAIG200-32B1C | 15672401 | Асинхронный двигатель MHEMAIG200-32B1C, №15672401 | Асинхронный двигатель Тип MHEMAIG200-32B1C Тип двигателя MH асинхронный 3-ф двигатель (IE2) Расчетная мощность 30,000 кВт Расчетное напряжение 400 / V +-10% Расчетная частота 50 Hz Расчетный ток 53,9 A КПД 0,87 Расчетная частота вращения 1.465 об/мин Расчетный крутящий момент 195,60 Нм Степень защиты IP55 Режим работы S1 Класс нагревостойкости F Конструкция двигателя B3 Вал двигателя 55x110 со шпонкой Защита двигателя TKO/KTY 83-110 Клеммная коробка В положении 2 Тип подключения Standard Обратная связь Инкр. энкодер IG1024-5V-T Подключение обратной связи Клеммная коробка Охлаждение Встроен. вентилятор Цвет RAL 7012 = Basalt grey Защита поверхн. от коррозии OKS-S (Standard) Код двигателя C86 (для ПЧ) 1563 | Lenze Operations GmbH |  | 5746.62 | шт
MHEMAIG200-32B1C | 15921073 | Асинхронный двигатель MHEMAIG200-32B1C, №15921073 | Асинхронный двигатель Тип MHEMAIG200-32B1C Тип двигателя MH асинхронный 3-ф двигатель (IE2) Расчетная мощность 30,000 кВт Расчетное напряжение 230 / 400 V +-10% Расчетная частота 50 Hz Расчетный ток 93,8 / 53,9 A КПД 0,87 Расчетный крутящий момент 195,60 Нм Расчетная частота вращения 1.465 об/мин Степень защиты IP55 Режим работы S1 Класс нагревостойкости F Конструкция двигателя B3 Вал двигателя 55x110 со шпонкой Защита двигателя TKO/KTY 83-110 Клеммная коробка В положении 2 Тип подключения Standard Обратная связь Инкр. энкодер IG2048-5V-T Подключение обратной связи Клеммная коробка Охлаждение Встроен. вентилятор Цвет RAL 7012 = Basalt grey Защита поверхн. от коррозии OKS-S (Small; C1) Код двигателя C86 (для ПЧ) 1559 | Lenze Operations GmbH |  | 5746.62 | шт
MHEMAIG200-32B1C | 16017244 | Двигатель MHEMAIG200-32B1C, №16017244 | Двигатель Тип MHEMAIG200-32B1C Расчетная мощность 52,7 кВт Класс энергоэффективности IE2 Конструкция двигателя B3 Вал двигателя 55x110 со шпонкой Расчетная частота вращения 2575 об/мин Расчетный крутящий момент 195,5 Нм Расчетное напряжение 400 V Подключение треугольник Выходной ток 89.70 A Расчетная частота 87 Hz КПД 0,9 Operating mode S1 Тип подключения Клеммная коробка Клеммная коробка В положении 2 Temperature class F Защита двигателя TKO (Thermal contact, NC) Степень защиты IP54 Цвет RAL 7012 = Basalt grey Surface/corrosion protection OKS-S (Small; C1) Охлаждение Встроен. вентилятор Момент тормоза 0 Нм Обратная связь Incr. encoder IG128-24V-H Код двигателя C86 (для ПЧ) 1560 Момент инерции 1850 kgcm2 Mot power 0 kW | Lenze Operations GmbH |  | 5301.06 | шт
MHEMAIG200-32B1C | 16074000 | Двигатель MHEMAIG200-32B1C, №16074000 | Двигатель Тип MHEMAIG200-32B1C Расчетная мощность 52,7 кВт Класс энергоэффективности IE2 Конструкция двигателя B3 Вал двигателя 55x110 со шпонкой Расчетная частота вращения 2575 об/мин Расчетный крутящий момент 195,5 Нм Расчетное напряжение 400 V Подключение треугольник Выходной ток 89.70 A Расчетная частота 87 Hz cos phi 0,9 Operating mode S1 Тип подключения Клеммная коробка Клеммная коробка В положении 2 Temperature class F Защита двигателя TKO (Thermal contact, NC) Степень защиты IP55 Цвет RAL 7012 = Basalt grey Surface/corrosion protection OKS-S (Small; C1) Охлаждение Встроен. вентилятор Момент тормоза 0 Нм Обратная связь Incr. encoder IG1024-24V-H Код двигателя C86 (для ПЧ) 1560 Момент инерции 1850 kgcm2 Mot power 0 kW | Lenze Operations GmbH |  | 5746.62 | шт
MHEMAIG200-32B1C, 30,000 кВт 1.465 об/мин IG1024-24V-H | 15701637 | Асинхронный двигатель MHEMAIG200-32B1C, 30,000 кВт 1.465 об/мин IG1024-24V-H №15701637 | Асинхронный двигатель Тип MHEMAIG200-32B1C Тип двигателя MH асинхронный 3-ф двигатель (IE2) Расчетная мощность 30,000 кВт Расчетное напряжение 230 / 400 V +-10% Расчетная частота 50 Hz Расчетный ток 93,8 / 53,9 A КПД 0,87 Расчетная частота вращения 1.465 об/мин Расчетный крутящий момент 195,60 Нм Степень защиты IP55 Режим работы S1 Класс нагревостойкости F Конструкция двигателя B5 FF350 (A400) Вал двигателя 55x110 со шпонкой Защита двигателя TKO/KTY 83-110 Клеммная коробка В положении 2 Тип подключения Standard Обратная связь Инкр. энкодер IG1024-24V-H Подключение обратной связи Клеммная коробка Охлаждение Встроен. вентилятор Цвет RAL 7012 = Basalt grey Защита поверхн. от коррозии OKS-S (Standard) Код двигателя C86 (для ПЧ) 1559 | Lenze Operations GmbH |  | 5746.62 | шт
MHEMAIG200-32B1C, 30,000 кВт 1.465 об/мин IG1024-5V-T | 15781599 | Асинхронный двигатель MHEMAIG200-32B1C, 30,000 кВт 1.465 об/мин IG1024-5V-T №15781599 | Асинхронный двигатель Тип MHEMAIG200-32B1C Тип двигателя MH асинхронный 3-ф двигатель (IE2) Расчетная мощность 30,000 кВт Расчетное напряжение 230 / 400 V +-10% Расчетная частота 50 Hz Расчетный ток 93,8 / 53,9 A КПД 0,87 Расчетная частота вращения 1.465 об/мин Расчетный крутящий момент 195,60 Нм Степень защиты IP55 Режим работы S1 Класс нагревостойкости F Конструкция двигателя B5 FF350 (A400) Вал двигателя 55x110 со шпонкой Защита двигателя TKO/KTY 83-110 Клеммная коробка В положении 2 Тип подключения Standard Обратная связь Инкр. энкодер IG1024-5V-T Подключение обратной связи Клеммная коробка Охлаждение Встроен. вентилятор Цвет RAL 7012 = Basalt grey Защита поверхн. от коррозии OKS-S (Standard) Код двигателя C86 (для ПЧ) 1559 | Lenze Operations GmbH |  | 5746.62 | шт
MHEMAIG225-12B1C | 15751669 | Асинхронный двигатель MHEMAIG225-12B1C, №15751669 | Асинхронный двигатель Тип MHEMAIG225-12B1C Тип двигателя MH асинхронный 3-ф двигатель (IE2) Расчетная мощность 37,000 кВт Расчетное напряжение 230 / 400 V +-10% Расчетная частота 50 Hz Расчетный ток 112,6/ 65,0 A КПД 0,87 Расчетная частота вращения 1.483 об/мин Расчетный крутящий момент 238,30 Нм Степень защиты IP55 Режим работы S1 Класс нагревостойкости F Конструкция двигателя B3 Вал двигателя 60x140 со шпонкой Защита двигателя TKO/KTY 83-110 Клеммная коробка В положении 2 Тип подключения Standard Подключение питания В положении 5 Обратная связь Инкр. энкодер IG2048-24V-H Подключение обратной связи Клеммная коробка Охлаждение Встроен. вентилятор Цвет RAL 7012 = Basalt grey Защита поверхн. от коррозии OKS-S (Standard) Код двигателя C86 (для ПЧ) 1561 | Lenze Operations GmbH |  | 6955.08 | шт
MHEMAIG225-12B1C | 15782768 | Асинхронный двигатель MHEMAIG225-12B1C, №15782768 | Асинхронный двигатель Тип MHEMAIG225-12B1C Тип двигателя MH асинхронный 3-ф двигатель (IE2) Расчетная мощность 37,000 кВт Расчетное напряжение 230 / 400 V +-10% Расчетная частота 50 Hz Расчетный ток 112,6/ 65,0 A КПД 0,87 Расчетный крутящий момент 238,30 Нм Расчетная частота вращения 1.483 об/мин Степень защиты IP54 Режим работы S1 Класс нагревостойкости F Конструкция двигателя B3 Вал двигателя 60x140 со шпонкой Защита двигателя TKO/KTY 83-110 Клеммная коробка В положении 2 Тип подключения Standard Подключение питания В положении 5 Обратная связь Incremental enc. IG128-24V-H Подключение обратной связи Штекер M12 Охлаждение Встроен. вентилятор Цвет RAL 7012 = Basalt grey Защита поверхн. от коррозии OKS-S (Small; C1) Код двигателя C86 (для ПЧ) 1561 | Lenze Operations GmbH |  | 6509.51 | шт
MHEMAIG225-12B1C, 37,000 кВт 1.483 об/мин B5 FF400 (A450) IG1024-5V-T | 15788912 | Асинхронный двигатель MHEMAIG225-12B1C, 37,000 кВт 1.483 об/мин B5 FF400 (A450) IG1024-5V-T №15788912 | Асинхронный двигатель Тип MHEMAIG225-12B1C Тип двигателя MH асинхронный 3-ф двигатель (IE2) Расчетная мощность 37,000 кВт Расчетное напряжение 230 / 400 V +-10% Расчетная частота 50 Hz Расчетный ток 112,6/ 65,0 A КПД 0,87 Расчетная частота вращения 1.483 об/мин Расчетный крутящий момент 238,30 Нм Степень защиты IP55 Режим работы S1 Класс нагревостойкости F Конструкция двигателя B5 FF400 (A450) Вал двигателя 60x140 со шпонкой Защита двигателя TKO/KTY 83-110 Клеммная коробка В положении 2 Тип подключения Standard Подключение питания В положении 5 Обратная связь Инкр. энкодер IG1024-5V-T Подключение обратной связи Клеммная коробка Охлаждение Встроен. вентилятор Цвет RAL 7012 = Basalt grey Защита поверхн. от коррозии OKS-S (Standard) Код двигателя C86 (для ПЧ) 1561 | Lenze Operations GmbH |  | 6955.08 | шт
MHEMAIG225-22B1C | 15700313 | Асинхронный двигатель MHEMAIG225-22B1C, №15700313 | Асинхронный двигатель Тип MHEMAIG225-22B1C Тип двигателя MH асинхронный 3-ф двигатель (IE2) Расчетная мощность 45,000 кВт Расчетное напряжение 230 / 400 V +-10% Расчетная частота 50 Hz Расчетный ток 136,8/ 79,0 A КПД 0,88 Расчетный крутящий момент 290,40 Нм Расчетная частота вращения 1.480 об/мин Степень защиты IP55 Режим работы S1 Класс нагревостойкости F Конструкция двигателя B3 Вал двигателя 60x140 со шпонкой Защита двигателя PTC Клеммная коробка В положении 2 Тип подключения Standard Подключение питания В положении 5 Обратная связь Инкр. энкодер IG1024-24V-H Подключение обратной связи Клеммная коробка Охлаждение Встроен. вентилятор Цвет RAL 7012 = Basalt grey Защита поверхн. от коррозии OKS-S (Small; C1) Код двигателя C86 (для ПЧ) 1565 | Lenze Operations GmbH |  | 8165.6 | шт
MHEMAIG225-22B1C, 45,000 кВт 1.480 об/мин B5 IG1024-5V-T | 15788913 | Асинхронный двигатель MHEMAIG225-22B1C, 45,000 кВт 1.480 об/мин B5 IG1024-5V-T №15788913 | Асинхронный двигатель Тип MHEMAIG225-22B1C Тип двигателя MH асинхронный 3-ф двигатель (IE2) Расчетная мощность 45,000 кВт Расчетное напряжение 230 / 400 V +-10% Расчетная частота 50 Hz Расчетный ток 136,8/ 79,0 A КПД 0,88 Расчетная частота вращения 1.480 об/мин Расчетный крутящий момент 290,40 Нм Степень защиты IP55 Режим работы S1 Класс нагревостойкости F Конструкция двигателя B5 FF400 (A450) Вал двигателя 60x140 со шпонкой Защита двигателя TKO/KTY 83-110 Клеммная коробка В положении 2 Тип подключения Standard Подключение питания В положении 5 Обратная связь Инкр. энкодер IG1024-5V-T Подключение обратной связи Клеммная коробка Охлаждение Встроен. вентилятор Цвет RAL 7012 = Basalt grey Защита поверхн. от коррозии OKS-S (Standard) | Lenze Operations GmbH |  | 7986.26 | шт
MHEMARS090-12C1C | 15478045 | Мотор MHEMARS090-12C1C, №15478045 | Мотор Тип MHEMARS090-12C1C Двигатель typeMHasyn.3-ph.ACmotor(IE2) Расчетная мощность 1,1 кВт Расчетное напряжение 230 / 400 V +-10% Расчетная частота 50 Hz Расчетный ток 4,6 / 2,7 A КПД 0,76 Расчетный крутящий момент 7,35 Нм Расчетная частота вращения 1430 об/мин Степень защиты IP54 Режим работы S1 Класс нагревостойкости F Конструкция двигателя B5 FF165 (A200) Вал двигателя 24x50 со шпонкой Защита двигателя TKO/KTY 83-110 Клеммная коробка В положении 2 Тип подключения Standard Обратная связь Резольвер RS1 Подключение обратной связи Клеммная коробка Охлаждение Встроен. вентилятор Цвет RAL 9005 = Jet black матовый Защита поверхн. от коррозии OKS-S (Small; C1) Код двигателя C86 (для ПЧ) 1527 | Lenze Operations GmbH |  | 889.56 | шт
MHEMARS160-22B1C | 15896454 | Асинхронный двигатель MHEMARS160-22B1C, №15896454 | Асинхронный двигатель Тип MHEMARS160-22B1C Тип двигателя MH асинхронный 3-ф двигатель (IE2) Расчетная мощность 19,400 кВт Расчетное напряжение 400 V +-10% треугольник Расчетная частота 87 Hz Расчетный ток 37,7 A КПД 0,81 Расчетный крутящий момент 71,80 Нм Расчетная частота вращения 2.580 об/мин Степень защиты IP54 Режим работы S1 Класс нагревостойкости F Конструкция двигателя B3 Вал двигателя 42x110 со шпонкой Защита двигателя TKO/KTY 83-110 Клеммная коробка В положении 2 Тип подключения Standard Обратная связь Резольвер RS1 Подключение обратной связи Клеммная коробка Охлаждение Встроен. вентилятор Цвет RAL 7012 = Basalt grey Защита поверхн. от коррозии OKS-S (Small; C1) Код двигателя C86 (для ПЧ) 1542 | Lenze Operations GmbH |  | 2270.36 | шт
MHEMARS200-32B1C | 15732694 | Асинхронный двигатель MHEMARS200-32B1C, №15732694 | Асинхронный двигатель Тип MHEMARS200-32B1C Тип двигателя MH асинхронный 3-ф двигатель (IE2) Расчетная мощность 52,700 кВт Расчетное напряжение 400 V +-10% треугольник Расчетная частота 87 Hz Расчетный ток 92,6 A КПД 0,87 Расчетная частота вращения 2.575 об/мин Расчетный крутящий момент 192,90 Нм Степень защиты IP54 Режим работы S1 Класс нагревостойкости F Конструкция двигателя B5 FF350 (A400) Вал двигателя 55x110 со шпонкой Защита двигателя TKO/KTY 83-110 Клеммная коробка В положении 2 Тип подключения Standard Обратная связь Резольвер RS1 Подключение обратной связи Клеммная коробка Охлаждение Встроен. вентилятор Цвет RAL 7012 = Basalt grey Защита поверхн. от коррозии OKS-S (Standard) Код двигателя C86 (для ПЧ) 1560 | Lenze Operations GmbH |  | 5467.68 | шт
MHEMARS200-32B1C | 15647618 | Асинхронный двигатель MHEMARS200-32B1C, №15647618 | Асинхронный двигатель Тип MHEMARS200-32B1C Kind of motor MH 3-phase asyn. motor (IE2) Расчетная мощность 30 кВт Расчетное напряжение 230 / 400 V +-10% Расчетная частота 50 Hz Выходной ток 93,8 / 53,9 A КПД 0,87 Расчетный крутящий момент 195,6 Нм Расчетная частота вращения 1465 об/мин Степень защиты IP54 Operating mode S1 Temperature class F Конструкция двигателя B3 Вал двигателя 55x110 со шпонкой Защита двигателя TKO/KTY 83-110 Клеммная коробка В положении 2 Тип подключения Standard Обратная связь Резольвер RS1 Подключение обратной связи Клеммная коробка Охлаждение Встроен. вентилятор Цвет RAL 7012 = Basalt grey Surface/corrosion protection OKS-S (Small; C1) Код двигателя C86 (для ПЧ) 1559 | Lenze Operations GmbH |  | 5467.68 | шт
MHEMARS225-22B1C | 15896453 | Асинхронный двигатель MHEMARS225-22B1C, №15896453 | Асинхронный двигатель Тип MHEMARS225-22B1C Тип двигателя MH асинхронный 3-ф двигатель (IE2) Расчетная мощность 78,000 кВт Расчетное напряжение 400 V +-10% треугольник Расчетная частота 87 Hz Расчетный ток 136,8 A КПД 0,85 Расчетный крутящий момент 287,60 Нм Расчетная частота вращения 2.590 об/мин Степень защиты IP54 Режим работы S1 Класс нагревостойкости F Конструкция двигателя B3 Вал двигателя 60x140 со шпонкой Защита двигателя TKO/KTY 83-110 Клеммная коробка В положении 2 Тип подключения Standard Подключение питания В положении 5 Обратная связь Резольвер RS1 Подключение обратной связи Штекер Охлаждение Встроен. вентилятор Цвет RAL 7012 = Basalt grey Защита поверхн. от коррозии OKS-S (Small; C1) Код двигателя C86 (для ПЧ) 1566 | Lenze Operations GmbH |  | 7809.19 | шт
MHEMARS225-22B1C | 15824353 | Двигатель MHEMARS225-22B1C, №15824353 | Двигатель Тип MHEMARS225-22B1C Тип двигателя MH асинхронный 3-ф двигатель (IE2) Расчетная мощность 78,000 кВт Расчетное напряжение 400 V +-10% треугольник Расчетная частота 87 Hz Расчетный ток 136,8 A КПД 0,85 Расчетный крутящий момент 287,60 Нм Расчетная частота вращения 2.590 об/мин Степень защиты IP54 Режим работы S1 Класс нагревостойкости F Конструкция двигателя B3 Вал двигателя 60x140 со шпонкой Защита двигателя TKO/KTY 83-110 Клеммная коробка В положении 2 Тип подключения Standard Подключение питания В положении 5 Обратная связь Резольвер RS1 Подключение обратной связи Клеммная коробка Охлаждение Встроен. вентилятор Цвет RAL 7012 = Basalt grey Защита поверхн. от коррозии OKS-S (Small; C1) Код двигателя C86 (для ПЧ) 1566 | Lenze Operations GmbH |  | 7707.33 | шт
MHEMAXX 100-12C1C, MH motor with motec E82MV402_4B001, 3,9 kW, 2555/min, 87 Hz, B14 FT130 (C160) , T | 15536079 | Двигатель асинхронный MHEMAXX 100-12C1C, MH motor with motec E82MV402_4B001, 3,9 kW, 2555/min, 87 Hz, B14 FT130 (C160) , TKO, with module PROFIBUS, color RAL 7012=Basalt grey, Nr. 15536079 | Двигатель Тип MHEMAXX100-12C1C Kind ofmotorMH3-phaseasyn.motor(IE2) Тип Drive Unit E82MV402-4B Расчетная мощность 3,9 кВт Расчетное напряжение 400 V +-10% треугольник Перегрузочная способность 150 % Расчетная частота 87 Hz Выходной ток 8,6 A cos phi 0,83 Расчетный крутящий момент 14,6 Нм Расчетная частота вращения 2555 об/мин Степень защиты IP55 Operating mode S1 Temperature class F Конструкция двигателя B14 FT130 (C160) Вал двигателя 28x60 со шпонкой Защита двигателя TKO (Thermal contact, NC) Преобразователь В положении 2 Тип подключения Standard Охлаждение Встроен. вентилятор Цвет RAL 7012 = Basalt grey Surface/corrosion protection OKS-S (Small; C1) Коммуникационный модуль PROFIBUS Код двигателя C86 (для ПЧ) 1532 | Lenze Operations GmbH | /Артикул до обработки 15536079 | 2457.81 | шт
MHEMAXX080-32C1C | 16127342 | Двигатель MHEMAXX080-32C1C, №16127342 | Двигатель Тип MHEMAXX080-32C1C Расчетная мощность 0,75 кВт Класс энергоэффективности IE2 Конструкция двигателя B5 Фланец FF165 (A200) Вал двигателя 19x40 со шпонкой Расчетная частота вращения 1410 об/мин Расчетный крутящий момент 5,08 Нм Расчетное напряжение 230 / 400 V Расчетный ток 3.10 / 1.80 A Расчетная частота 50 Hz cos phi 0,84 Operating mode S1 Тип подключения Клеммная коробка Клеммная коробка В положении 2 Temperature class F Защита двигателя TKO (Thermal contact, NC) Степень защиты IP55 Цвет RAL 7012 = Basalt grey Surface/corrosion protection OKS-S (Small; C1) Охлаждение Встроен. вентилятор Момент тормоза 0 Нм Код двигателя C86 (для ПЧ) 1525 Момент инерции 28 kgcm2 Mot power 0 kW | Lenze Operations GmbH |  | 390.14 | шт
MHEMAXX080-32C1C | 15924899 | Двигатель MHEMAXX080-32C1C, №15924899 | Двигатель Код мотора MHEMAXX080-32C1C Серия мотора MH 3-phase asyn. motor (IE2) Расчетное напряжение 400 V +-10% треугольник Расчетная мощность 1,35 кВт Расчетная частота 87 Гц Расчетный ток 3,1 A косинус ϕ (коэффициент мощности) 0,84 Расчетная частота вращения 2520 об/мин Расчетный крутящий момент 5,12 Нм Степень защиты IP55 Температурный класс F Режим работы S1 Конструкция двигателя B9Q145 Вал двигателя Конический под вал-шестерню Защита двигателя TKO (термоконтакт, НЗ) Клеммная коробка В положении 3 Тип подключения Cтандарт Подключение питания В положении 4 Охлаждение Встроен. вентилятор Цвет цвет по RAL = 9005 (чёрный)ll Surface/corrosion protection OKS-S (Small; C1) Передаточное число 1-й ступени 2,24 | Lenze Operations GmbH | 15421192 | 437.27 | шт
MHEMAXX080-32C1C | 15577586 | Асинхронный двигатель MHEMAXX080-32C1C, №15577586 | Асинхронный двигатель Тип MHEMAXX080-32C1C MH асинхронный 3-ф двигатель (IE2) Расчетная мощность 0,750 кВт Расчетное напряжение 230 / 400 V +-10% Расчетная частота 50 Hz Расчетный ток 3,1 / 1,8 A КПД 0,84 Расчетная частота вращения 1.410 r/min Расчетный крутящий момент 5,08 Нм Степень защиты IP55 Режим работы S1 Класс нагревостойкости F Конструкция двигателя B14 FT100 (C120) Вал двигателя 19x40 со шпонкой Защита двигателя TKO/KTY 83-110 Клеммная коробка В положении 2 Тип подключения Standard Охлаждение Встроен. вентилятор Цвет RAL 7012 = Basalt grey Защита поверхн. от коррозии OKS-S (стандарт) Код двигателя C86 (для ПЧ) 1525 | Lenze Operations GmbH |  | 348.61 | шт
MHEMAXX080-32C1C | 15642286 | Асинхронный двигатель MHEMAXX080-32C1C, №15642286 | Асинхронный двигатель Тип MHEMAXX080-32C1C Двигатель MH асинхронный 3-ф двигатель (IE2) Расчетная мощность 0,750 кВт Расчетное напряжение 230 / 400 V +-10% Расчетная частота 50 Hz Расчетный ток 3,1 / 1,8 A КПД 0,84 Расчетная частота вращения 1.410 об/мин Расчетный крутящий момент 5,08 Нм Степень защиты IP55 Режим работы S1 Класс нагревостойкости F Конструкция двигателя B5 FF165 (A200) Вал двигателя 19x40 со шпонкой Защита двигателя PTC Клеммная коробка В положении 2 Тип подключения Standard Охлаждение Встроен. вентилятор Цвет RAL 7012 = Basalt grey Защита поверхн. от коррозии OKS-S (Standard) | Lenze Operations GmbH |  | 503.07 | шт
MHEMAXX080-32C1C | 15675866 | Асинхронный двигатель MHEMAXX080-32C1C, №15675866 | Асинхронный двигатель Тип MHEMAXX080-32C1C Тип двигателя MH асинхронный 3-ф двигатель (IE2) Расчетная мощность 0,750 кВт Расчетное напряжение 230 / 400 V +-10% Расчетная частота 50 Hz Расчетный ток 3,1 / 1,8 A КПД 0,84 Расчетная частота вращения 1.410 об/мин Расчетный крутящий момент 5,08 Нм Степень защиты IP55 Режим работы S1 Класс нагревостойкости F Конструкция двигателя B14 FT130 (C160) Вал двигателя 19x40 со шпонкой Защита двигателя TKO/KTY 83-110 Клеммная коробка В положении 2 Тип подключения Standard Охлаждение Встроен. вентилятор Цвет RAL 7012 = Basalt grey Защита поверхн. от коррозии OKS-S (Standard) Код двигателя C86 (для ПЧ) 1525 | Lenze Operations GmbH |  | 348.61 | шт
MHEMAXX090-12C1C | 16114872 | Двигатель асинхронный MHEMAXX090-12C1C, №16114872 | Двигатель асинхронный Двигатель MH090-12 Код мотора MHEMAXX090-12C1C Расчетная мощность 1,1 кВт Класс энергоэффективности IE2 Конструкция двигателя B14 Фланец FT115 (C140) Вал двигателя 24x50 со шпонкой Расчетная частота вращения 1430 об/мин Расчетный крутящий момент 7,35 Нм Расчетное напряжение 230 / 400 V Расчетный ток 4.60 / 2.70 A Расчетная частота 50 Гц косинус ϕ (коэффициент мощности) 0,76 Режим работы S1 Тип подключения Клеммная коробка Клеммная коробка Позиция 2 Температурный класс F Защита двигателя TKO (термоконтакт, НЗ) Степень защиты IP55 Цвет Цвет по RAL = 7012 (серый) Surface/corrosion protection OKS-S (Small; C1) Охлаждение Встроен. вентилятор Момент тормоза 0 Нм Код двигателя C86 (для ПЧ) 1527 Момент инерции 32 kgcm2 Мощность мотора 0 кВт | Lenze Operations GmbH |  | 414.63 | шт
MHEMAXX090-12C1C | 15898270 | Двигатель MHEMAXX090-12C1C, №15898270 | Двигатель Тип MHEMAXX090-12C1C Серия мотора MH 3-phase asyn. motor (IE2) Расчетное напряжение 230 / 400 V +-10% Расчетная мощность 1,1 кВт Расчетная частота 50 Гц Расчетный ток 4,6 / 2,7 A косинус ϕ (коэффициент мощности) 0,76 Расчетная частота вращения 1430 об/мин Расчетный крутящий момент 7,35 Нм Степень защиты IP55 Температурный класс F Режим работы S1 Конструкция двигателя B9Q180 Вал двигателя Конический под вал-шестерню Защита двигателя TKO (термоконтакт, НЗ) Клеммная коробка В положении 4 Тип подключения Cтандарт Охлаждение Встроен. вентилятор Цвет Без покрытия Передаточное число 1-й ступени 4,556 | Lenze Operations GmbH |  | 424.55 | шт
MHEMAXX090-12C1C | 15673042 | Двигатель с преобразователем motec MHEMAXX090-12C1C, №15673042 | Двигатель с преобразователем motec Тип MHEMAXX090-12C1C Тип двигателя MH асинхронный 3-ф двигатель (IE2) Typ Drive Unit E82MV222-4B Расчетная мощность 2,000 кВт Расчетное напряжение 400 V +-10% треугольник Перегрузочная способность 150 % Расчетная частота 87 Hz Расчетный ток 4,6 A КПД 0,78 Расчетная частота вращения 2.540 об/мин Расчетный крутящий момент 7,52 Нм Степень защиты IP55 Режим работы S1 Класс нагревостойкости F Конструкция двигателя B5 FF165 (A200) Вал двигателя 24x50 with featherkey Защита двигателя TKO (Thermal contact, NC) Преобразователь В положении 2 Тип подключения Standard Охлаждение Встроен. вентилятор Цвет RAL 7012 = Basalt grey Защита поверхн. от коррозии OKS-S (Standard) Коммуникационный модуль Application-I/O Код двигателя C86 (для ПЧ) 1528 | Lenze Operations GmbH |  | 1798.13 | шт
MHEMAXX090-12C1C | 15610462 | Двигатель MHEMAXX090-12C1C, №15610462 | Двигатель Тип MHEMAXX090-12C1C Тип двигателя MH асинхронный 3-ф двигатель (IE2) Расчетная мощность 1,100 кВт Расчетное напряжение 230 / 400 V +-10% Расчетная частота 50 Hz Расчетный ток 4,6 / 2,7 A КПД 0,76 Расчетная частота вращения 1.430 об/мин Расчетный крутящий момент 7,35 Нм Степень защиты IP55 Режим работы S1 Класс нагревостойкости F Конструкция двигателя B14 FT115 (C140) Вал двигателя 24x50 with featherkey Защита двигателя TKO/KTY 83-110 Клеммная коробка В положении 2 Тип подключения Standard Охлаждение Встроен. вентилятор Цвет без окраски Код двигателя C86 (для ПЧ) 1527 | Lenze Operations GmbH |  | 359.82 | шт
MHEMAXX090-12C1C | 15815133 | Двигатель с преобразователем 8200 motec MHEMAXX090-12C1C, №15815133 | Двигатель с преобразователем 8200 motec Тип MHEMAXX090-12C1C Тип двигателя MH асинхронный 3-ф двигатель (IE2) Тип Drive Unit E82MV152-4B Расчетная мощность 1,100 кВт Расчетное напряжение 400 V +-10% звезда Перегрузочная способность 150 % Расчетная частота 50 Hz Расчетный ток 2,7 A КПД 0,76 Расчетный крутящий момент 7,35 Нм Расчетная частота вращения 1.430 об/мин Степень защиты IP55 Режим работы S1 Класс нагревостойкости F Конструкция двигателя B3 Вал двигателя 24x50 со шпонкой Защита двигателя TKO (Thermal contact, NC) Преобразователь В положении 2 Тип подключения Standard Охлаждение Встроен. вентилятор Защита поверхн. от коррозии OKS-S (Small; C1) Цвет RAL 7012 = Basalt grey Коммуникационный модуль Bus I/O and PROFIBUS Код двигателя C86 (для ПЧ) 1527 | Lenze Operations GmbH |  | 1881.12 | шт
MHEMAXX090-12C1C | 15457336 | Двигатель MHEMAXX090-12C1C, №15457336 | Двигатель Тип MHEMAXX090-12C1C Тип двигателя MH асинхронный 3-ф двигатель (IE2) Расчетная мощность 2,000 кВт Расчетное напряжение 400 V +-10% треугольник Расчетная частота 87 Hz Расчетный ток 4,6 A КПД 0,78 Расчетный крутящий момент 7,52 Нм Расчетная частота вращения 2.540 об/мин Степень защиты IP55 Режим работы S1 Класс нагревостойкости F Конструкция двигателя B14 FT130 (C160) Вал двигателя 24x50 со шпонкой Защита двигателя TKO (Thermal contact, NC) Клеммная коробка В положении 2 Тип подключения With 8-pin ICN connector Подключение питания В положении 3 Охлаждение Встроен. вентилятор Цвет Primed Защита поверхн. от коррозии OKS-G (загрунтованный) Код двигателя C86 (для ПЧ) 1528 | Lenze Operations GmbH |  | 500.97 | шт
MHEMAXX090-12C1C | 16116133 | Двигатель MHEMAXX090-12C1C, №16116133 | Двигатель Тип MHEMAXX090-12C1C Kind of motor MH 3-phase asyn. motor (IE2) Расчетная мощность 1,1 кВт Расчетное напряжение 230 / 400 V +-10% Расчетная частота 50 Hz Выходной ток 4,6 / 2,7 A cos phi 0,76 Расчетный крутящий момент 7,35 Нм Расчетная частота вращения 1430 об/мин Степень защиты IP55 Operating mode S1 Temperature class F Конструкция двигателя B14 FT115 (C140) Вал двигателя 24x50 со шпонкой Защита двигателя TKO/KTY 83-110 Клеммная коробка В положении 2 Тип подключения Standard Охлаждение Встроен. вентилятор Цвет RAL 5009 = Azure blue Surface/corrosion protection OKS-S (Small; C1) Код двигателя C86 (для ПЧ) 1527 | Lenze Operations GmbH |  | 414.63 | шт
MHEMAXX090-12C1C | 16142725 | Двигатель MHEMAXX090-12C1C, №16142725 | Двигатель Тип MHEMAXX090-12C1C Тип MH 090-12 Расчетная мощность 1,1 кВт Класс энергоэффективности IE2 Конструкция двигателя B5 Фланец FF165 (A200) Вал двигателя 24x50 со шпонкой Расчетная частота вращения 1430 об/мин Расчетный крутящий момент 7,35 Нм Расчетное напряжение 230 / 400 V Выходной ток 4.60 / 2.70 A Расчетная частота 50 Hz cos phi 0,76 Operating mode S1 Тип подключения Клеммная коробка Клеммная коробка В положении 2 Temperature class F Защита двигателя TKO (Thermal contact, NC) Степень защиты IP55 Цвет Not coated Охлаждение Встроен. вентилятор Момент тормоза 0 Нм Код двигателя C86 (для ПЧ) 1527 Момент инерции 32 kgcm2 Mot power 0 kW | Lenze Operations GmbH |  | 401.34 | шт
MHEMAXX090-12C1C +Z1 | 16015942 | Асинхронный электродвигатель с Z1 MHEMAXX090-12C1C, №16015942 | Асинхронный электродвигатель с Z1 Тип MHEMAXX090-12C1C Тип двигателя MH асинхронный 3-ф двигатель (IE2) Расчетное напряжение 230 / 400 V +-10% Расчетная мощность 1,1 кВт Расчетная частота 50 Hz Расчетный ток 4,6 / 2,7 A КПД 0,76 Расчетная частота вращения 1430 об/мин Расчетный крутящий момент 7,35 Нм Степень защиты IP55 Класс нагревостойкости F Режим работы S1 Конструкция двигателя B9Q180 Вал двигателя Конический под вал-шестерню Защита двигателя TKO (Thermal contact, NC) Клеммная коробка В положении 5 Тип подключения Standard Охлаждение Встроен. вентилятор Цвет RAL 7012 = Basalt grey Защита поверхн. от коррозии OKS-S (Small; C1) Передаточное число 1-й ступени 8,9 | Lenze Operations GmbH | для 13385235 | 479.37 | шт
MHEMAXX090-32C1C | 15611007 | Асинхронный двигатель MHEMAXX090-32C1C, 1,5квт, 1435об/мин №15611007 | Асинхронный двигатель Тип MHEMAXX090-32C1C Тип двигателя MH асинхронный 3-ф двигатель (IE2) Расчетная мощность 1,500 кВт Расчетное напряжение 230 / 400 V +-10% Расчетная частота 50 Hz Расчетный ток 5,8 / 3,3 A КПД 0,76 Расчетная частота вращения 1.435 об/мин Расчетный крутящий момент 10,00 Нм Степень защиты IP55 Режим работы S1 Класс нагревостойкости F Конструкция двигателя B14 FT130 (C160) Вал двигателя 24x50 со шпонкой Защита двигателя TKO/KTY 83-110 Клеммная коробка В положении 2 Тип подключения Standard Охлаждение Встроен. вентилятор Цвет RAL 7012 = Basalt grey Защита поверхн. от коррозии OKS-S (Standard) Код двигателя C86 (для ПЧ) 1529 | Lenze Operations GmbH |  | 478.79 | шт
MHEMAXX090-32C1C | 15623562 | Асинхронный двигатель MHEMAXX090-32C1C, №15623562 | Асинхронный двигатель Тип MHEMAXX090-32C1C Тип двигателя MH асинхронный 3-ф двигатель (IE2) Расчетная мощность 1,500 кВт Расчетное напряжение 230 / 400 V +-10% Расчетная частота 50 Hz Расчетный ток 5,8 / 3,3 A КПД 0,76 Расчетная частота вращения 1.435 об/мин Расчетный крутящий момент 10,00 Нм Степень защиты IP55 Режим работы S1 Класс нагревостойкости F Конструкция двигателя B3 Вал двигателя 24x50 со шпонкой Защита двигателя PTC Клеммная коробка В положении 2 Тип подключения Standard Охлаждение Встроен. вентилятор Цвет RAL 7012 = Basalt grey Защита поверхн. от коррозии OKS-S (Standard) Код двигателя C86 (для ПЧ) 1529 | Lenze Operations GmbH |  | 613.3 | шт
MHEMAXX090-32C1C | 15407311 | Асинхронный двигатель MHEMAXX090-32C1C, №15407311 | Асинхронный двигатель Тип MHEMAXX090-32C1C Двигатель MH асинхронный 3-ф двигатель (IE2) Расчетная мощность 1,500 кВт Расчетное напряжение 230 / 400 V +-10% Расчетная частота 50 Hz Расчетный ток 5,8 / 3,3 A КПД 0,76 Расчетная частота вращения 1.435 об/мин Расчетный крутящий момент 10,00 Нм Степень защиты IP55 Режим работы S1 Класс нагревостойкости F Конструкция двигателя B3 Вал двигателя 24x50 со шпонкой Защита двигателя TKO/KTY 83-110 Клеммная коробка В положении 2 Тип подключения Standard Охлаждение Встроен. вентилятор Цвет RAL 7012 = Basalt grey Защита поверхн. от коррозии OKS-S (Standard) Код двигателя C86 (для ПЧ) 1529 | Lenze Operations GmbH |  | 478.79 | шт
MHEMAXX090-32C1C | 15621378 | Двигатель MHEMAXX090-32C1C, №15621378 | Двигатель Тип MHEMAXX090-32C1C Тип двигателя MH асинхронный 3-ф двигатель (IE2) Расчетная мощность 1,500 кВт Расчетное напряжение 230 / 400 V +-10% Расчетная частота 50 Hz Расчетный ток 5,8 / 3,3 A КПД 0,76 Расчетный крутящий момент 10,00 Нм Расчетная частота вращения 1.435 об/мин Степень защиты IP55 Режим работы S1 Класс нагревостойкости F Конструкция двигателя B5 FF165 (A200) Вал двигателя 24x50 со шпонкой Защита двигателя TKO/KTY 83-110 Клеммная коробка В положении 2 Тип подключения Standard Охлаждение Встроен. вентилятор Цвет RAL 7012 = Basalt grey Защита поверхн. от коррозии OKS-S (Small; C1) Код двигателя C86 (для ПЧ) 1529 | Lenze Operations GmbH |  | 520.31 | шт
MHEMAXX090-32C1C | 15971344 | Электродвигатель+Z1 MHEMAXX090-32C1C, №15971344 | Электродвигатель+Z1 Тип MHEMAXX090-32C1C Двигатель typeMHasyn.3-ph.ACmotor(IE2) Расчетное напряжение 230 / 400 V +-10% Расчетная мощность 1,5 кВт Расчетная частота 50 Hz Расчетный ток 5,8 / 3,3 A КПД 0,76 Расчетная частота вращения 1435 об/мин Расчетный крутящий момент 10 Нм Степень защиты IP55 Класс нагревостойкости F Режим работы S1 Конструкция двигателя B9Q180 Вал двигателя Конический под вал-шестерню Защита двигателя TKO (Thermal contact, NC) Клеммная коробка В положении 5 Тип подключения Standard Охлаждение Встроен. вентилятор Цвет Not coated Передаточное число 1-й ступени 7,333 | Lenze Operations GmbH |  | 467.18 | шт
MHEMAXX090-32C1C | 16007157 | Двигатель MHEMAXX090-32C1C, №16007157 | Двигатель Тип MHEMAXX090-32C1C Kind ofmotorMH3-phaseasyn.motor(IE2) Тип Drive Unit E84DGDVB15242PS Расчетная мощность 1,5 кВт Расчетное напряжение 400 V +-10% звезда Перегрузочная способность 150% / 60s + 200% / 3s Расчетная частота 50 Hz Выходной ток 3,3 A cos phi 0,76 Расчетный крутящий момент 10 Нм Расчетная частота вращения 1435 об/мин Степень защиты IP55 Operating mode S1 Temperature class F Конструкция двигателя B5 FF165 (A200) Вал двигателя 24x50 со шпонкой Защита двигателя TKO (Thermal contact, NC) Преобразователь В положении 2 Тип подключения Standard Подключение питания В положении 5 Охлаждение Встроен. вентилятор Цвет RAL 9005 = Jet black матовый Surface/corrosion protection OKS-S (Small; C1) Коммуникационный модуль PROFINET I/O connection M12 A-coded 3x female & term. Коммуникация, подключение В положении 5 Опция защиты STO Модуль памяти Standard Устройство управления DIP переключатель / потенциометр Тормозной резистор 40 W / 220 Ohm Код двигателя C86 (для ПЧ) 1529 | Lenze Operations GmbH | 17 дней | 1841.53 | шт
MHEMAXX090-32C1C | 15610463 | Двигатель MHEMAXX090-32C1C, №15610463 | Код мотора MHEMAXX090-32C1C Kind ofmotorMH3-phaseasyn.motor(IE2) Расчетная мощность 1,5 кВт Расчетное напряжение 230 / 400 V +-10% Расчетная частота 50 Hz Выходной ток 5,8 / 3,3 A cos phi 0,76 Расчетный крутящий момент 10 Нм Расчетная частота вращения 1435 об/мин Степень защиты IP55 Operating mode S1 Temperature class F Конструкция двигателя B14 FT115 (C140) Вал двигателя 24x50 со шпонкой Защита двигателя TKO/KTY 83-110 Клеммная коробка В положении 2 Тип подключения Standard Охлаждение Встроен. вентилятор Цвет Not coated Код двигателя C86 (для ПЧ) 1529 | Lenze Operations GmbH |  | 423.97 | шт
MHEMAXX090-32C1C | 16167414 | Двигатель асинхронный MHEMAXX090-32C1C, №16167414 | Двигатель асинхронный Тип MHEMAXX090-32C1C Двигатель MH 090-32 Расчетная мощность 1,5 кВт Класс энергоэффективности IE2 Конструкция двигателя B14 Фланец FT115 (C140) Вал двигателя 24x50 со шпонкой Расчетная частота вращения 1435 об/мин Расчетный крутящий момент 10 Нм Расчетное напряжение 230 / 400 V Выходной ток 5.80 / 3.30 A Расчетная частота 50 Hz cos phi 0,76 Operating mode S1 Тип подключения Клеммная коробка Клеммная коробка В положении 2 Temperature class F Защита двигателя TKO (Thermal contact, NC) Степень защиты IP55 Цвет Primed Surface/corrosion protection OKS-G (primed) Охлаждение Встроен. вентилятор Момент тормоза 0 Нм Код двигателя C86 (для ПЧ) 1529 Момент инерции 36 kgcm2 | Lenze Operations GmbH |  | 423.97 | шт
MHEMAXX090-32C1C + Z1 | 15690505 | Асинхронный двигатель MHEMAXX090-32C1C с Z1 15690505 | Асинхронный двигатель MHEMAXX090-32C1C Тип MH асинхронный 3-ф двигатель (IE2) Расчетное напряжение 230 / 400 V +-10% Расчетная мощность 1,500 кВт Расчетная частота 50 Hz Расчетный ток 5,8 / 3,3 A КПД 0,76 Расчетная частота вращения 1.435 об/мин Расчетный крутящий момент 10,00 Нм Степень защиты IP55 Класс нагревостойкости F Режим работы S1 Конструкция двигателя B9Q180 Вал двигателя Конический под вал-шестерню Защита двигателя TKO (Thermal contact, NC) Клеммная коробка В положении 2 Тип подключения Standard Охлаждение Встроен. вентилятор Цвет RAL 7012 = Basalt grey Защита поверхн. от коррозии OKS-S (Standard) Передаточное число 1-й ступени 11,250 | Lenze Operations GmbH | для 15476694 | 522 | шт
MHEMAXX090-32C1C E84DGDVB15242PS | 15642662 | Двигатель MHEMAXX090-32C1C, №15642662 | Двигатель Тип MHEMAXX090-32C1C Kind of motor MH 3-phase asyn. motor (IE2) Тип Drive Unit E84DGDVB15242PS Расчетная мощность 1,5 кВт Расчетное напряжение 400 V +-10% звезда Перегрузочная способность 150% / 60s + 200% / 3s Расчетная частота 50 Hz Выходной ток 3,3 A cos phi 0,76 Расчетный крутящий момент 10 Нм Расчетная частота вращения 1435 об/мин Степень защиты IP55 Operating mode S1 Temperature class F Конструкция двигателя B14 FT130 (C160) Вал двигателя 24x50 со шпонкой Защита двигателя TKO (Thermal contact, NC) Преобразователь В положении 2 Тип подключения Standard Охлаждение Встроен. вентилятор Цвет RAL 7012 = Basalt grey Surface/corrosion protection OKS-S (Small; C1) Коммуникационный модуль PROFINET I/O connection M12 A-coded female & term. Коммуникация, подключение В положении 5 Опция защиты STO Модуль памяти Standard Устройство управления DIP переключатель / потенциометр Код двигателя C86 (для ПЧ) 1529 | Lenze Operations GmbH |  | 1623.33 | шт
MHEMAXX090-32C1C Z1 i=32,063 | 16201434 | Двигатель Z1 MHEMAXX090-32C1C, №16201434 | Двигатель Z1 Тип MHEMAXX090-32C1C Для редуктора GKS06M, i=32,063 Серия мотора MH 3-phase asyn. motor (IE2) Расчетное напряжение 230 / 400 V +-10% Расчетная мощность 1,5 кВт Расчетная частота 50 Гц Расчетный ток 5,8 / 3,3 A косинус ϕ (коэффициент мощности) 0,76 Расчетная частота вращения 1435 об/мин Расчетный крутящий момент 10 Нм Степень защиты IP55 Температурный класс F Режим работы S1 Конструкция двигателя B9Q180 Вал двигателя Конический под вал-шестерню Защита двигателя TKO (термоконтакт, НЗ) Клеммная коробка Позиция 2 Тип подключения Cтандарт Охлаждение Встроен. вентилятор Цвет Цвет по RAL = 7012 (серый) Surface/corrosion protection OKS-S (Small; C1) Передаточное число 1-й ступени 2,24 | Lenze Operations GmbH | => 15458588 | 522 | шт
MHEMAXX090-32C1C с Z1 | 15870063 | Асинхронный электродвигатель MHEMAXX090-32C1C с Z1, 15870063 | Асинхронный электродвигатель MHEMAXX090-32C1C Двигатель typeMHasyn.3-ph.ACmotor(IE2) Расчетное напряжение 400 V +-10% треугольник Расчетная мощность 2,700 кВт Расчетная частота 87 Hz Расчетный ток 5,8 A КПД 0,76 Расчетная частота вращения 2.545 об/мин Расчетный крутящий момент 10,10 Нм Степень защиты IP55 Класс нагревостойкости F Режим работы S1 Конструкция двигателя B9Q180 Вал двигателя Конический под вал-шестерню Защита двигателя TKO (Thermal contact, NC) Клеммная коробка В положении 2 Тип подключения Standard Охлаждение Встроен. вентилятор Цвет RAL 9005 = Jet black матовый Защита поверхн. от коррозии OKS-S (Small; C1) Передаточное число 1-й ступени 1,600 | Lenze Operations GmbH | для 13421657 с отличием по кожуху вентилятора | 522 | шт
MHEMAXX100- +Z1 | 16017155 | Асинхронный электродвигатель с Z1 MHEMAXX100-12C1C, №16017155 | Асинхронный электродвигатель с Z1 Тип MHEMAXX100-12C1C Тип двигателя MH асинхронный 3-ф двигатель (IE2) Расчетное напряжение 400 V +-10% треугольник Расчетная мощность 3,9 кВт Расчетная частота 87 Hz Расчетный ток 8,6 A КПД 0,83 Расчетная частота вращения 2555 об/мин Расчетный крутящий момент 14,6 Нм Степень защиты IP55 Класс нагревостойкости F Режим работы S1 Конструкция двигателя B9Q180 Вал двигателя Конический под вал-шестерню Защита двигателя TKO (Thermal contact, NC) Клеммная коробка В положении 5 Тип подключения Standard Охлаждение Встроен. вентилятор Цвет RAL 7004 = Signal grey Защита поверхн. от коррозии OKS-S (Small; C1) Передаточное число 1-й ступени 2,24 | Lenze Operations GmbH |  | 662.44 | шт
MHEMAXX100-12C1C | 16034106 | Двигатель MHEMAXX100-12C1C, №16034106 | Двигатель Тип MHEMAXX100-12C1C Тип MH 100-12 Преобразователь 8400 motec 2.2/400-3 Расчетная мощность 2,2 кВт Класс энергоэффективности IE2 Конструкция двигателя B14 Фланец FT130 (C160) Вал двигателя 28X60 со шпонкой Расчетная частота вращения 1445 об/мин Расчетный крутящий момент 14,5 Нм Расчетное напряжение 400 V Расчетный ток 5.00 A Расчетная частота 50 Гц косинус ϕ (коэффициент мощности) 0,8 Режим работы S1 Температурный класс F Защита двигателя TKO (термоконтакт, НЗ) Степень защиты IP55 Цвет Цвет по RAL = 7012 (серый) Антикоррозийное покрытие OKS-S (Small; C1) Охлаждение Встроен. вентилятор Момент тормоза 0 Нм Код двигателя C86 (для ПЧ) 1531 Момент инерции 61 kgcm2 Inverter code E84DVBM2224SSNN2P3 Мощность мотора 2,2 кВт Расчетное напряжение питания 3/PE 400/480 V AC Преобразователь Позиция 2 Mains connection Terminal Расширения I/O (ввода/вывода) Стандартный I/O (ввод/вывод) I/O connection Terminal | Lenze Operations GmbH |  | 1503.89 | шт
MHEMAXX100-12C1C | 15608707 | Двигатель MHEMAXX100-12C1C, №15608707 | Двигатель Тип MHEMAXX100-12C1C Тип двигателя MH асинхронный 3-ф двигатель (IE2) Расчетная мощность 2,200 кВт Расчетное напряжение 230 / 400 V +-10% Расчетная частота 50 Hz Расчетный ток 8,6 / 5,0 A КПД 0,80 Расчетная частота вращения 1.445 r/min Расчетный крутящий момент 14,50 Нм Степень защиты IP55 Режим работы S1 Класс нагревостойкости F Конструкция двигателя B3 Вал двигателя 28x60 со шпонкой Защита двигателя TKO/KTY 83-110 Клеммная коробка В положении 2 Тип подключения Standard Охлаждение Встроен. вентилятор Цвет RAL 7012 = Basalt grey Защита поверхн. от коррозии OKS-S (стандарт) Код двигателя C86 (для ПЧ) 1531 | Lenze Operations GmbH |  | 593.58 | шт
MHEMAXX100-12C1C | 15712052 | Двигатель Z1 MHEMAXX100-12C1C, №15712052 | Двигатель Z1 Тип MHEMAXX100-12C1C для редуктора GKS06-3M, i=20.329 Тип двигателя MH асинхронный 3-ф двигатель (IE2) Расчетное напряжение 230 / 400 V +-10% Расчетная мощность 2,200 кВт Расчетная частота 50 Hz Расчетный ток 8,6 / 5,0 A КПД 0,80 Расчетная частота вращения 1.445 об/мин Расчетный крутящий момент 14,50 Нм Степень защиты IP55 Класс нагревостойкости F Режим работы S1 Конструкция двигателя B9Q180 Вал двигателя Конический под вал-шестерню Защита двигателя TKO (Thermal contact, NC) Клеммная коробка В положении 2 Тип подключения Standard Охлаждение Встроен. вентилятор Цвет RAL 7012 = Basalt grey Защита поверхн. от коррозии OKS-S (Standard) Передаточное число 1-й ступени 1,600 | Lenze Operations GmbH |  | 662.44 | шт
MHEMAXX100-12C1C | 15612231 | Двигатель MHEMAXX100-12C1C, №15612231 | Двигатель Тип MHEMAXX100-12C1C Тип двигателя MH асинхронный 3-ф двигатель (IE2) Расчетная мощность 3,900 кВт Расчетное напряжение 400 V +-10% треугольник Расчетная частота 87 Hz Расчетный ток 8,6 A КПД 0,83 Расчетный крутящий момент 14,60 Нм Расчетная частота вращения 2.555 об/мин Степень защиты IP55 Режим работы S1 Класс нагревостойкости F Конструкция двигателя B14 FT130 (C160) Вал двигателя 28x60 со шпонкой Защита двигателя TKO/KTY 83-110 Клеммная коробка В положении 2 Тип подключения Standard Охлаждение Встроен. вентилятор Защита поверхн. от коррозии OKS-S (Small; C1) Цвет RAL 7012 = Basalt grey Код двигателя C86 (для ПЧ) 1532 | Lenze Operations GmbH | 15502201-> без Motec | 593.58 | шт
MHEMAXX100-12C1C | 15702247 | Двигатель MHEMAXX100-12C1C, №15702247 | Двигатель Тип MHEMAXX100-12C1C Тип двигателя MH асинхронный 3-ф двигатель (IE2) Расчетная мощность 2,200 кВт Расчетное напряжение 230 / 400 V +-10% Расчетная частота 50 Hz Расчетный ток 8,6 / 5,0 A КПД 0,80 Расчетный крутящий момент 14,50 Нм Расчетная частота вращения 1.445 об/мин Степень защиты IP55 Режим работы S1 Класс нагревостойкости F Конструкция двигателя B14 FT130 (C160) Вал двигателя 28x60 со шпонкой Защита двигателя TKO/KTY 83-110 Клеммная коробка В положении 2 Тип подключения Standard Охлаждение Встроен. вентилятор Цвет RAL 5007 = Brilliant blue Защита поверхн. от коррозии OKS-S (Small; C1) Код двигателя C86 (для ПЧ) 1531 | Lenze Operations GmbH |  | 593.58 | шт
MHEMAXX100-12C1C | 15624235 | Асинхронный двигатель MHEMAXX100-12C1C, №15624235 | Асинхронный двигатель Тип MHEMAXX100-12C1C Тип двигателя MH асинхронный 3-ф двигатель (IE2) Расчетная мощность 2,2 кВт Расчетное напряжение 230 / 400 V +-10% Расчетная частота 50 Hz Расчетный ток 8,6 / 5,0 A КПД 0,8 Расчетный крутящий момент 14,5 Нм Расчетная частота вращения 1445 об/мин Степень защиты IP55 Режим работы S1 Класс нагревостойкости F Конструкция двигателя B5 FF215 (A250) Вал двигателя 28x60 со шпонкой Защита двигателя PTC Клеммная коробка В положении 2 Тип подключения Standard Охлаждение Встроен. вентилятор Цвет RAL 7012 = Basalt grey Защита поверхн. от коррозии OKS-S (Small; C1) Код двигателя C86 (для ПЧ) 1531 | Lenze Operations GmbH |  | 769.62 | шт
MHEMAXX100-12C1C | 15716697 | Двигатель MHEMAXX100-12C1C+Z1, №15716697 | Двигатель Тип MHEMAXX100-12C1C Двигатель typeMH3-phaseasyn.motor(IE2) Расчетное напряжение 230 / 400 V +-10% Расчетная мощность 2,2 кВт Расчетная частота 50 Hz Выходной ток 8,6 / 5,0 A КПД 0,8 Расчетная частота вращения 1445 об/мин Расчетный крутящий момент 14,5 Нм Степень защиты IP55 Temperature class F Operating mode S1 Конструкция двигателя B9Q180 Вал двигателя Конический под вал-шестерню Защита двигателя TKO (Thermal contact, NC) Клеммная коробка В положении 4 Тип подключения Standard Охлаждение Встроен. вентилятор Цвет Primed Surface/corrosion protection OKS-G (primed) Передаточное число 1-й ступени 1,6 | Lenze Operations GmbH |  | 607.63 | шт
MHEMAXX100-12C1C | 15945230 | Двигатель MHEMAXX100-12C1C+Z1, №15945230 | Двигатель Тип MHEMAXX100-12C1C Kind of motor MH 3-phase asyn. motor (IE2) Расчетное напряжение 400 V +-10% треугольник Расчетная мощность 3,9 кВт Расчетная частота 87 Hz Выходной ток 8,6 A КПД 0,83 Расчетная частота вращения 2555 об/мин Расчетный крутящий момент 14,6 Нм Степень защиты IP55 Temperature class F Operating mode S1 Конструкция двигателя B9Q180 Вал двигателя Конический под вал-шестерню Защита двигателя TKO (Thermal contact, NC) Клеммная коробка В положении 2 Тип подключения Standard Охлаждение Встроен. вентилятор Цвет RAL 9005 = Jet black матовый Surface/corrosion protection OKS-S (Small; C1) Передаточное число 1-й ступени 1,6 | Lenze Operations GmbH | 13381276 | 662.44 | шт
MHEMAXX100-12C1C Z1 | 16119588 | Двигатель Z1 MHEMAXX100-12C1C, №16119588 | Двигатель Z1 Тип MHEMAXX100-12C1C Для редуктора GKS06-3M, i=9,196 Серия мотора MH 3-phase asyn. motor (IE2) Расчетное напряжение 230 / 400 V +-10% Расчетная мощность 2,2 кВт Расчетная частота 50 Hz Выходной ток 8,6 / 5,0 A cos phi 0,8 Расчетная частота вращения 1445 об/мин Расчетный крутящий момент 14,5 Нм Степень защиты IP55 Temperature class F Operating mode S1 Конструкция двигателя B9Q180 Вал двигателя Конический под вал-шестерню Защита двигателя TKO (Thermal contact, NC) Клеммная коробка В положении 2 Тип подключения Standard Охлаждение Встроен. вентилятор Цвет RAL 7012 = Basalt grey Surface/corrosion protection OKS-S (Small; C1) Передаточное число 1-й ступени 1,167 | Lenze Operations GmbH | 15466374 | 662.44 | шт
MHEMAXX100-32C1C | 16119574 | Двигатель асинхронный MHEMAXX100-32C1C, №16119574 | Двигатель асинхронный Тип MHEMAXX100-32C1C Двигатель MH 100-32 Расчетная мощность 3 кВт Класс энергоэффективности IE2 Конструкция двигателя B5 Фланец FF215 (A250) Вал двигателя 28x60 со шпонкой Расчетная частота вращения 1445 об/мин Расчетный крутящий момент 19,8 Нм Расчетное напряжение 230 / 400 V Расчетный ток 12.10 / 7.00 A Расчетная частота 50 Hz cos phi 0,73 Operating mode S1 Тип подключения Клеммная коробка Клеммная коробка В положении 2 Temperature class F Защита двигателя TKO (Thermal contact, NC) Степень защиты IP55 Цвет RAL 7012 = Basalt grey Surface/corrosion protection OKS-S (Small; C1) Охлаждение Встроен. вентилятор Момент тормоза 0 Нм Код двигателя C86 (для ПЧ) 1279 Момент инерции 66 kgcm2 | Lenze Operations GmbH |  | 740.78 | шт
MHEMAXX100-32C1C | 15538742 | Двигатель MHEMAXX100-32C1C, №15538742 | Двигатель Тип MHEMAXX100-32C1C Тип двигателя MH асинхронный 3-ф двигатель (IE2) Расчетная мощность 3,000 кВт Расчетное напряжение 230 / 400 V +-10% Расчетная частота 50 Hz Расчетный ток 12,1 / 7,0 A КПД 0,73 Расчетная частота вращения 1.445 r/min Расчетный крутящий момент 19,80 Нм Степень защиты IP55 Режим работы S1 Класс нагревостойкости F Конструкция двигателя B14 FT130 (C160) Вал двигателя 28x60 со шпонкой Защита двигателя TKO/KTY 83-110 Клеммная коробка В положении 2 Тип подключения Standard Охлаждение Встроен. вентилятор Цвет RAL 7012 = Basalt grey Защита поверхн. от коррозии OKS-S (стандарт) Код двигателя C86 (для ПЧ) 1279 | Lenze Operations GmbH | /Артикул до обработки 15538742 | 699.26 | шт
MHEMAXX100-32C1C | 15481832 | Двигатель MHEMAXX100-32C1C, №15481832 | Двигатель Тип MHEMAXX100-32C1C Тип двигателя MH асинхронный 3-ф двигатель (IE2) Расчетная мощность 5,400 кВт Расчетное напряжение 400 V +-10% треугольник Расчетная частота 87 Hz Расчетный ток 12,1 A КПД 0,76 Расчетная частота вращения 2.555 r/min Расчетный крутящий момент 20,20 Нм Степень защиты IP55 Режим работы S1 Класс нагревостойкости F Конструкция двигателя B5 FF215 (A250) Вал двигателя 28x60 со шпонкой Защита двигателя TKO/KTY 83-110 Клеммная коробка В положении 2 Тип подключения Standard Охлаждение Встроен. вентилятор Цвет RAL 7012 = Basalt grey Защита поверхн. от коррозии OKS-S (Standard) Код двигателя C86 (для ПЧ) 1280 | Lenze Operations GmbH |  | 740.78 | шт
MHEMAXX100-32C1C | 15476828 | Двигатель MHEMAXX100-32C1C, №15476828 | Двигатель Тип MHEMAXX100-32C1C Тип двигателя MH асинхронный 3-ф двигатель (IE2) Расчетная мощность 3,000 кВт Расчетное напряжение 230 / 400 V +-10% Расчетная частота 50 Hz Расчетный ток 12,1 / 7,0 A КПД 0,73 Расчетная частота вращения 1.445 r/min Расчетный крутящий момент 19,80 Нм Степень защиты IP55 Режим работы S1 Класс нагревостойкости F Конструкция двигателя B5 FF215 (A250) Вал двигателя 28x60 со шпонкой Защита двигателя TKO/KTY 83-110 Клеммная коробка В положении 2 Тип подключения Standard Охлаждение Встроен. вентилятор Цвет RAL 7012 = Basalt grey Защита поверхн. от коррозии OKS-S (Standard) Код двигателя C86 (для ПЧ) 1279 | Lenze Operations GmbH |  | 740.78 | шт
MHEMAXX100-32C1C | 15633467 | Асинхронный двигатель MHEMAXX100-32C1C, №15633467 | Асинхронный двигатель Тип MHEMAXX100-32C1C Тип двигателя MH асинхронный 3-ф двигатель (IE2) Расчетная мощность 3,000 кВт Расчетное напряжение 230 / 400 V +-10% Расчетная частота 50 Hz Расчетный ток 12,1 / 7,0 A КПД 0,73 Расчетная частота вращения 1.445 об/мин Расчетный крутящий момент 19,80 Нм Степень защиты IP55 Режим работы S1 Класс нагревостойкости F Конструкция двигателя B3 Вал двигателя 28x60 со шпонкой Защита двигателя PTC Клеммная коробка В положении 2 Тип подключения Standard Охлаждение Встроен. вентилятор Цвет RAL 7012 = Basalt grey Защита поверхн. от коррозии OKS-S (Standard) Код двигателя C86 (для ПЧ) 1279 | Lenze Operations GmbH |  | 833.77 | шт
MHEMAXX100-32C1C | 15656328 | Асинхронный двигатель MHEMAXX100-32C1C, №15656328 | Асинхронный двигатель Тип MHEMAXX100-32C1C Тип двигателя MH асинхронный 3-ф двигатель (IE2) Расчетная мощность 3,000 кВт Расчетное напряжение 230 / 400 V +-10% Расчетная частота 50 Hz Расчетный ток 12,1 / 7,0 A КПД 0,73 Расчетная частота вращения 1.445 об/мин Расчетный крутящий момент 19,80 Нм Степень защиты IP55 Режим работы S1 Класс нагревостойкости F Конструкция двигателя B5 FF215 (A250) Вал двигателя 28x60 со шпонкой Защита двигателя PTC Клеммная коробка В положении 2 Тип подключения Standard Охлаждение Встроен. вентилятор Цвет RAL 7012 = Basalt grey Защита поверхн. от коррозии OKS-S (Standard) Код двигателя C86 (для ПЧ) 1279 | Lenze Operations GmbH |  | 875.29 | шт
MHEMAXX100-32C1C | 15611085 | Двигатель MHEMAXX100-32C1C, №15611085 | Двигатель Тип MHEMAXX100-32C1C Тип двигателя MH асинхронный 3-ф двигатель (IE2) Расчетная мощность 3,000 кВт Расчетное напряжение 230 / 400 V +-10% Расчетная частота 50 Hz Расчетный ток 12,1 / 7,0 A КПД 0,73 Расчетная частота вращения 1.445 об/мин Расчетный крутящий момент 19,80 Нм Степень защиты IP55 Режим работы S1 Класс нагревостойкости F Конструкция двигателя B14 FT130 (C160) Вал двигателя 28x60 со шпонкой Защита двигателя TKO/KTY 83-110 Клеммная коробка В положении 2 Тип подключения Standard Охлаждение Встроен. вентилятор Цвет RAL 7012 = Basalt grey Защита поверхн. от коррозии OKS-S (Standard) Код двигателя C86 (для ПЧ) 1279 | Lenze Operations GmbH |  | 699.26 | шт
MHEMAXX100-32C1C | 16063543 | Двигатель MHEMAXX100-32C1C+Z1, №16063543 | Двигатель Тип MHEMAXX100-32C1C Kind of motor MH 3-phase asyn. motor (IE2) Расчетное напряжение 230 / 400 V +-10% Расчетная мощность 3 кВт Расчетная частота 50 Hz Выходной ток 12,1 / 7,0 A КПД 0,73 Расчетная частота вращения 1445 об/мин Расчетный крутящий момент 19,8 Нм Степень защиты IP55 Temperature class F Operating mode S1 Конструкция двигателя B9Q180 Вал двигателя Конический под вал-шестерню Защита двигателя KTY 83-110 Клеммная коробка В положении 2 Тип подключения Standard Охлаждение Встроен. вентилятор Цвет RAL 9005 = Jet black матовый Surface/corrosion protection OKS-S (Small; C1) Передаточное число 1-й ступени 4,556 | Lenze Operations GmbH | 13381161 | 876.43 | шт
MHEMAXX100-32C1C | 16133955 | Двигатель MHEMAXX100-32C1C №16133955 | MHEMAXX100-32C1C Kind ofmotorMH3-phaseasyn.motor(IE2) Расчетное напряжение 400 V +-10% треугольник Расчетная мощность 5,4 кВт Расчетная частота 87 Hz Выходной ток 12,1 A cos phi 0,76 Расчетная частота вращения 2555 об/мин Расчетный крутящий момент 20,2 Нм Степень защиты IP55 Temperature class F Operating mode S1 Конструкция двигателя B9Q180 Вал двигателя Конический под вал-шестерню Защита двигателя TKO (Thermal contact, NC) Клеммная коробка В положении 3 Тип подключения Standard Охлаждение Встроен. вентилятор Цвет RAL 9005 = Jet black матовый Surface/corrosion protection OKS-S (Small; C1) Передаточное число 1-й ступени 2,24 | Lenze Operations GmbH |  | 741.91 | шт
MHEMAXX112-22C1C | 15367278 | Двигатель MHEMAXX112-22C1C № 15367278 | Двигатель Тип MHEMAXX112-22C1C Тип двигателя MH асинхронный 3-ф двигатель (IE2) Расчетная мощность 7,100 кВт Расчетное напряжение 400 V +-10% треугольник Расчетная частота 87 Hz Расчетный ток 14,5 A КПД 0,83 Расчетная частота вращения 2.565 r/min Расчетный крутящий момент 26,40 Нм Степень защиты IP55 Режим работы S1 Класс нагревостойкости F Конструкция двигателя B14 FT130 (C160) Вал двигателя 28x60 со шпонкой Защита двигателя TKO/KTY 83-110 Клеммная коробка В положении 2 Тип подключения Standard Охлаждение Встроен. вентилятор Цвет RAL 7012 = Basalt grey Защита поверхн. от коррозии OKS-S (стандарт) Код двигателя C86 (для ПЧ) 1536 | Lenze Operations GmbH | /Артикул до обработки 15367278 | 837.23 | шт
MHEMAXX112-22C1C | 15612224 | Асинхронный двигатель MHEMAXX112-22C1C, №15612224 | Асинхронный двигатель Тип MHEMAXX112-22C1C Тип двигателя MH асинхронный 3-ф двигатель (IE2) Расчетная мощность 4,000 кВт Расчетное напряжение 230 / 400 V +-10% Расчетная частота 50 Hz Расчетный ток 14,5 / 8,4 A КПД 0,80 Расчетная частота вращения 1.455 об/мин Расчетный крутящий момент 26,30 Нм Степень защиты IP55 Режим работы S1 Класс нагревостойкости F Конструкция двигателя B5 FF215 (A250) Вал двигателя 28x60 со шпонкой Защита двигателя TKO/KTY 83-110 Клеммная коробка В положении 2 Тип подключения Standard Охлаждение Встроен. вентилятор Цвет RAL 7012 = Basalt grey Защита поверхн. от коррозии OKS-S (Standard) Код двигателя C86 (для ПЧ) 1535 | Lenze Operations GmbH |  | 878.76 | шт
MHEMAXX112-22C1C | 15614554 | Код мотора MHEMAXX112-22C1C, №15614554 | Код мотора Тип MHEMAXX112-22C1C Тип двигателя MH асинхронный 3-ф двигатель (IE2) Расчетная мощность 4,000 кВт Расчетное напряжение 230 / 400 V +-10% Расчетная частота 50 Hz Расчетный ток 14,5 / 8,4 A КПД 0,80 Расчетная частота вращения 1.455 об/мин Расчетный крутящий момент 26,30 Нм Степень защиты IP55 Режим работы S1 Класс нагревостойкости F Конструкция двигателя B3 Вал двигателя 28x60 with featherkey Защита двигателя TKO/KTY 83-110 Клеммная коробка В положении 2 Тип подключения Standard Охлаждение Встроен. вентилятор Цвет RAL 7012 = Basalt grey Защита поверхн. от коррозии OKS-S (Standard) Код двигателя C86 (для ПЧ) 1535 | Lenze Operations GmbH |  | 837.23 | шт
MHEMAXX112-22C1C | 16044806 | Двигатель MHEMAXX112-22C1C, №16044806 | Двигатель Тип MHEMAXX112-22C1C Двигатель typeMH3-phaseasyn.motor(IE2) Расчетное напряжение 230 / 400 V +-10% Расчетная мощность 4 кВт Расчетная частота 50 Hz Выходной ток 14,5 / 8,4 A КПД 0,8 Расчетная частота вращения 1455 об/мин Расчетный крутящий момент 26,3 Нм Степень защиты IP55 Temperature class F Operating mode S1 Конструкция двигателя B9Q222 Вал двигателя Конический под вал-шестерню Защита двигателя TKO (Thermal contact, NC) Клеммная коробка В положении 2 Тип подключения Standard Охлаждение Встроен. вентилятор Цвет RAL 7012 = Basalt grey Surface/corrosion protection OKS-S (Small; C1) Передаточное число 1-й ступени 8,9 | Lenze Operations GmbH |  | 888.1 | шт
MHEMAXX112-22C1C | 15476623 | Асинхронный двигатель MHEMAXX112-22C1C, №15476623 | Асинхронный двигатель Тип MHEMAXX112-22C1C Тип серии MH 3-phase asyn. motor (IE2) Расчетная мощность 4 кВт Расчетное напряжение 230 / 400 V +-10% Расчетная частота 50 Hz Выходной ток 14,5 / 8,4 A cos phi 0,8 Расчетный крутящий момент 26,3 Нм Расчетная частота вращения 1455 об/мин Степень защиты IP55 Operating mode S1 Temperature class F Конструкция двигателя B14 FT130 (C160) Вал двигателя 28x60 со шпонкой Защита двигателя TKO/KTY 83-110 Клеммная коробка В положении 2 Тип подключения Standard Охлаждение Встроен. вентилятор Цвет RAL 7012 = Basalt grey Surface/corrosion protection OKS-S (Small; C1) Код двигателя C86 (для ПЧ) 1535 | Lenze Operations GmbH |  | 837.23 | шт
MHEMAXX112-22C1C | 15536257 | Двигатель MHEMAXX112-22C1C, №15536257 | Двигатель Тип MHEMAXX112-22C1C Серия мотора MH 3-phase asyn. motor (IE2) Расчетная мощность 4 кВт Расчетное напряжение 230 / 400 V +-10% Расчетная частота 50 Hz Выходной ток 14,5 / 8,4 A cos phi 0,8 Расчетный крутящий момент 26,3 Нм Расчетная частота вращения 1455 об/мин Степень защиты IP55 Operating mode S1 Temperature class F Конструкция двигателя B5 FF215 (A250) Вал двигателя 28x60 со шпонкой Защита двигателя TKO/KTY 83-110 Клеммная коробка В положении 2 Тип подключения Standard Охлаждение Встроен. вентилятор Цвет RAL 9005 = Jet black матовый Surface/corrosion protection OKS-S (Small; C1) Код двигателя C86 (для ПЧ) 1535 | Lenze Operations GmbH |  | 878.76 | шт
MHEMAXX132-12C1C | 16058517 | Двигатель MHEMAXX132-12C1C, №16058517 | Двигатель Тип MHEMAXX132-12C1C Тип MH 132-12 Расчетная мощность 5,5 кВт Класс энергоэффективности IE2 Конструкция двигателя B3 Вал двигателя 38x80 со шпонкой Расчетная частота вращения 1470 об/мин Расчетный крутящий момент 35,7 Нм Расчетное напряжение 230 / 400 V Подключение Star Расчетный ток 20.60 / 11.90 A Расчетная частота 50 Гц косинус ϕ (коэффициент мощности) 0,77 Режим работы S1 Тип подключения Клеммная коробка Клеммная коробка Позиция 2 Температурный класс F Защита двигателя TKO (термоконтакт, НЗ) Степень защиты IP55 Цвет Цвет по RAL = 7012 (серый) Surface/corrosion protection OKS-S (Small; C1) Охлаждение Встроен. вентилятор Момент тормоза 0 Нм Код двигателя C86 (для ПЧ) 1537 Момент инерции 290 kgcm2 | Lenze Operations GmbH |  | 1082.42 | шт
MHEMAXX132-12C1C | 16027547 | Асинхронный двигатель MHEMAXX132-12C1C, №16027547 | Асинхронный двигатель Тип MHEMAXX132-12C1C Тип двигателя MH асинхронный 3-ф двигатель (IE2) Расчетное напряжение 230 / 400 V +-10% Расчетная мощность 5,5 кВт Расчетная частота 50 Hz Расчетный ток 20,6 / 11,9 A КПД 0,77 Расчетная частота вращения 1470 об/мин Расчетный крутящий момент 35,7 Нм Степень защиты IP55 Класс нагревостойкости F Режим работы S1 Конструкция двигателя B9Q265 Вал двигателя Конический под вал-шестерню Защита двигателя TKO (Thermal contact, NC) Клеммная коробка В положении 4 Тип подключения Standard Охлаждение Встроен. вентилятор Цвет RAL 7035 = Светло-серый Защита поверхн. от коррозии OKS-S (Small; C1) Передаточное число 1-й ступени 2,81 | Lenze Operations GmbH |  | 1283.24 | шт
MHEMAXX132-12C1C | 15620352 | Двигатель MHEMAXX132-12C1C, №15620352 | Двигатель Тип MHEMAXX132-12C1C Тип двигателя MH асинхронный 3-ф двигатель (IE2) Расчетная мощность 5,5 кВт Расчетное напряжение 230 / 400 V +-10% Расчетная частота 50 Hz Расчетный ток 20,6 / 11,9 A КПД 0,77 Расчетный крутящий момент 35,7 Нм Расчетная частота вращения 1470 об/мин Степень защиты IP55 Режим работы S1 Класс нагревостойкости F Конструкция двигателя B5 FF265 (A300) Вал двигателя 38x80 со шпонкой Защита двигателя TKO/KTY 83-110 Клеммная коробка В положении 2 Тип подключения Standard Охлаждение Встроен. вентилятор Цвет RAL 7012 = Basalt grey Защита поверхн. от коррозии OKS-S (Small; C1) Код двигателя C86 (для ПЧ) 1537 | Lenze Operations GmbH | 53,700 KG | 1082.42 | шт
MHEMAXX132-12C1C | 15608885 | Двигатель MHEMAXX132-12C1C, №15608885 | Двигатель Тип MHEMAXX132-12C1C Тип двигателя MH асинхронный 3-ф двигатель (IE2) Расчетная мощность 5,5 кВт Расчетное напряжение 230 / 400 V +-10% Расчетная частота 50 Hz Расчетный ток 20,6 / 11,9 A КПД 0,77 Расчетный крутящий момент 35,7 Нм Расчетная частота вращения 1470 об/мин Степень защиты IP55 Режим работы S1 Класс нагревостойкости F Конструкция двигателя B3 Вал двигателя 38x80 со шпонкой Защита двигателя TKO/KTY 83-110 Клеммная коробка В положении 2 Тип подключения Standard Охлаждение Встроен. вентилятор Цвет RAL 7012 = Basalt grey Защита поверхн. от коррозии OKS-S (Small; C1) Код двигателя C86 (для ПЧ) 1537 | Lenze Operations GmbH |  | 1082.42 | шт
MHEMAXX132-12C1C | 16145831 | Двигатель Z1 MHEMAXX132-12C1C, №16145831 | Двигатель Z1 Тип MHEMAXX132-12C1C Для редуктора GKS09-3M, i=39,662 Серия мотора MH 3-phase asyn. motor (IE2) Расчетное напряжение 230 / 400 V +-10% Расчетная мощность 5,5 кВт Расчетная частота 50 Hz Выходной ток 20,6 / 11,9 A cos phi 0,77 Расчетная частота вращения 1470 об/мин Расчетный крутящий момент 35,7 Нм Степень защиты IP55 Temperature class F Operating mode S1 Конструкция двигателя B9Q265 Вал двигателя Конический под вал-шестерню Защита двигателя TKO (Thermal contact, NC) Клеммная коробка В положении 2 Тип подключения Standard Охлаждение Встроен. вентилятор Цвет RAL 7012 = Basalt grey Surface/corrosion protection OKS-S (Small; C1) Передаточное число 1-й ступени 2,81 | Lenze Operations GmbH | 13369579 | 1283.24 | шт
MHEMAXX132-22C1C | 16127345 | Двигатель асинхронный MHEMAXX132-22C1C, №16127345 | Двигатель асинхронный Тип MHEMAXX132-22C1C Двигатель MH 132-22 Расчетная мощность 7,5 кВт Класс энергоэффективности IE2 Конструкция двигателя B5 Фланец FF265 (A300) Вал двигателя 38x80 со шпонкой Расчетная частота вращения 1460 об/мин Расчетный крутящий момент 49,1 Нм Расчетное напряжение 230 / 400 V Подключение Star Расчетный ток 27.00 / 15.60 A Расчетная частота 50 Hz cos phi 0,79 Operating mode S1 Тип подключения Клеммная коробка Клеммная коробка В положении 2 Temperature class F Защита двигателя TKO (Thermal contact, NC) Степень защиты IP55 Цвет RAL 7012 = Basalt grey Surface/corrosion protection OKS-S (Small; C1) Охлаждение Встроен. вентилятор Момент тормоза 0 Нм Код двигателя C86 (для ПЧ) 1539 Момент инерции 336 kgcm2 | Lenze Operations GmbH |  | 1429.7 | шт
MHEMAXX132-22C1C | 15610911 | Двигатель MHEMAXX132-22C1C, №15610911 | Двигатель Тип MHEMAXX132-22C1C Тип двигателя MH асинхронный 3-ф двигатель (IE2) Расчетная мощность 7,500 кВт Расчетное напряжение 230 / 400 V +-10% Расчетная частота 50 Hz Расчетный ток 27,0 / 15,6 A КПД 0,79 Расчетная частота вращения 1.460 r/min Расчетный крутящий момент 49,10 Нм Степень защиты IP55 Режим работы S1 Класс нагревостойкости F Конструкция двигателя B5 FF265 (A300) Вал двигателя 38x80 со шпонкой Защита двигателя TKO/KTY 83-110 Клеммная коробка В положении 2 Тип подключения Standard Охлаждение Встроен. вентилятор Цвет RAL 7012 = Basalt grey Защита поверхн. от коррозии OKS-S (стандарт) Код двигателя C86 (для ПЧ) 1539 | Lenze Operations GmbH |  | 1429.7 | шт
MHEMAXX132-22C1C | 15618677 | Асинхронный двигатель MHEMAXX132-22C1C, №15618677 | Асинхронный двигатель Тип MHEMAXX132-22C1C Тип двигателя MH асинхронный 3-ф двигатель (IE2) Расчетная мощность 13,2 кВт Расчетное напряжение 400 V +-10% треугольник Расчетная частота 87 Hz Расчетный ток 27,0 A КПД 0,82 Расчетный крутящий момент 49,1 Нм Расчетная частота вращения 2570 об/мин Степень защиты IP55 Режим работы S1 Класс нагревостойкости F Конструкция двигателя B5 FF265 (A300) Вал двигателя 38x80 со шпонкой Защита двигателя TKO/KTY 83-110 Клеммная коробка В положении 2 Тип подключения Standard Охлаждение Встроен. вентилятор Цвет RAL 7012 = Basalt grey Защита поверхн. от коррозии OKS-S (Small; C1) Код двигателя C86 (для ПЧ) 1540 | Lenze Operations GmbH |  | 1429.7 | шт
MHEMAXX160-22B1C | 15834145 | Двигатель Z1 MHEMAXX160-22B1C, №15834145 | Двигатель Z1 Тип MHEMAXX160-22B1C Для редуктора GKS14-3M, i=90,551 Тип двигателя MH асинхронный 3-ф двигатель (IE2) Расчетное напряжение 400 / V +-10% Расчетная мощность 11,000 кВт Расчетная частота 50 Hz Расчетный ток 21,8 A КПД 0,82 Расчетная частота вращения 1.470 об/мин Расчетный крутящий момент 71,50 Нм Степень защиты IP55 Класс нагревостойкости F Режим работы S1 Конструкция двигателя B9Q300 Вал двигателя Конический под вал-шестерню Защита двигателя TKO (Thermal contact, NC) Клеммная коробка В положении 2 Тип подключения Standard Охлаждение Встроен. вентилятор Цвет RAL 7012 = Basalt grey Защита поверхн. от коррозии OKS-S (Small; C1) Передаточное число 1-й ступени 7,333 | Lenze Operations GmbH | 15612719 -> | 2009.83 | шт
MHEMAXX160-22B1C | 15623584 | Двигатель MHEMAXX160-22B1C, №15623584 | Двигатель Тип MHEMAXX160-22B1C Kind of motor MH 3-phase asyn. motor (IE2) Расчетная мощность 11 кВт Расчетное напряжение 400 / V +-10% Расчетная частота 50 Hz Выходной ток 21,8 A cos phi 0,82 Расчетный крутящий момент 71,5 Нм Расчетная частота вращения 1470 об/мин Степень защиты IP55 Operating mode S1 Temperature class F Конструкция двигателя B5 FF300 (A350) Вал двигателя 42x110 со шпонкой Защита двигателя TKO/KTY 83-110 Клеммная коробка В положении 2 Тип подключения Standard Охлаждение Встроен. вентилятор Цвет RAL 7012 = Basalt grey Surface/corrosion protection OKS-S (Small; C1) Код двигателя C86 (для ПЧ) 1550 | Lenze Operations GmbH |  | 1836.96 | шт
MHEMAXX160-22B1C | 16141108 | Двигатель MHEMAXX160-22B1C, №16141108 | Двигатель Тип MHEMAXX160-22B1C Тип MH160-22 Расчетная мощность 11 кВт Класс энергоэффективности IE2 Конструкция двигателя B3 Вал двигателя 42x110 со шпонкой Расчетная частота вращения 1470 об/мин Расчетный крутящий момент 71,5 Нм Расчетное напряжение 230 / 400 V Подключение Star Выходной ток 37.70 / 21.80 A Расчетная частота 50 Hz cos phi 0,82 Operating mode S1 Тип подключения Клеммная коробка Клеммная коробка В положении 2 Temperature class F Защита двигателя TKO (Thermal contact, NC) Степень защиты IP55 Цвет RAL 7012 = Basalt grey Surface/corrosion protection OKS-S (Small; C1) Охлаждение Встроен. вентилятор Момент тормоза 0 Нм Код двигателя C86 (для ПЧ) 1541 Момент инерции 570 kgcm2 Mot power 0 kW | Lenze Operations GmbH |  | 1836.96 | шт
MHEMAXX160-22B1C, 11квт | 15412488 | Асинхронный электродвигатель MHEMAXX160-22B1C, 11квт №15412488 | Асинхронный электродвигатель Тип MHEMAXX160-22B1C Тип двигателя MH асинхронный 3-ф двигатель (IE2) Расчетная мощность 11,000 кВт Расчетное напряжение 400 / V +-10% Расчетная частота 50 Hz Расчетный ток 21,8 A КПД 0,82 Расчетная частота вращения 1.470 r/min Расчетный крутящий момент 71,50 Нм Степень защиты IP55 Режим работы S1 Класс нагревостойкости F Конструкция двигателя B3 Вал двигателя 42x110 со шпонкой Защита двигателя TKO/KTY 83-110 Клеммная коробка В положении 2 Тип подключения Standard Охлаждение Встроен. вентилятор Цвет RAL 7012 = Basalt grey Защита поверхн. от коррозии OKS-S (стандарт) Код двигателя C86 (для ПЧ) 1550 | Lenze Operations GmbH |  | 1836.96 | шт
MHEMAXX160-32B1C | 15485580 | Асинхронный двигатель MHEMAXX160-32B1C, №15485580 | Асинхронный двигатель Тип MHEMAXX160-32B1C Двигатель MH асинхронный 3-ф двигатель (IE2) Расчетная мощность 26,400 кВт Расчетное напряжение 400 V +-10% треугольник Расчетная частота 87 Hz под ПЧ Расчетный ток 50,3 A КПД 0,81 Расчетная частота вращения 2.580 об/мин Расчетный крутящий момент 97,70 Нм Степень защиты IP55 Режим работы S1 Класс нагревостойкости F Конструкция двигателя B3 Вал двигателя 42x110 со шпонкой Защита двигателя TKO/KTY 83-110 Клеммная коробка В положении 2 Тип подключения Standard Охлаждение Встроен. вентилятор Цвет RAL 7012 = Basalt grey Защита поверхн. от коррозии OKS-S (Standard) Код двигателя C86 (для ПЧ) 1544 | Lenze Operations GmbH |  | 2327.65 | шт
MHEMAXX180-12B1C | 16187979 | Двигатель асинхронный MH180-12 MHEMAXX180-12B1C, №16187979 | Двигатель асинхронный Двигатель MH180-12 Код мотора MHEMAXX180-12B1C Расчетная мощность 18,5 кВт Класс энергоэффективности IE2 Конструкция двигателя B3 Вал двигателя 48x110 со шпонкой Расчетная частота вращения 1475 об/мин Расчетный крутящий момент 119,8 Нм Расчетное напряжение 230 / 400 V Подключение Star Расчетный ток 58.80 / 34.00 A Расчетная частота 50 Гц косинус ϕ (коэффициент мощности) 0,86 Режим работы S1 Тип подключения Клеммная коробка Клеммная коробка Позиция 2 Температурный класс F Защита двигателя TKO (термоконтакт, НЗ) Степень защиты IP55 Цвет Цвет по RAL = 7012 (серый) Surface/corrosion protection OKS-S (Small; C1) Охлаждение Встроен. вентилятор Момент тормоза 0 Нм Код двигателя C86 (для ПЧ) 1545 Момент инерции 1390 kgcm2 Мощность мотора 0 кВт | Lenze Operations GmbH |  | 2830.46 | шт
MHEMAXX180-12B1C | 15640741 | Асинхронный двигатель MHEMAXX180-12B1C, №15640741 | Асинхронный двигатель Тип MHEMAXX180-12B1C Тип двигателя MH асинхронный 3-ф двигатель (IE2) Расчетная мощность 18,500 кВт Расчетное напряжение 230 / 400 V +-10% Расчетная частота 50 Hz Расчетный ток 58,8 / 34,0 A КПД 0,86 Расчетная частота вращения 1.475 об/мин Расчетный крутящий момент 119,80 Нм Степень защиты IP55 Режим работы S1 Класс нагревостойкости F Конструкция двигателя B5 FF300 (A350) Вал двигателя 48x110 со шпонкой Защита двигателя PTC Клеммная коробка В положении 2 Тип подключения Standard Охлаждение Встроен. вентилятор Цвет RAL 7012 = Basalt grey Защита поверхн. от коррозии OKS-S (Standard) Код двигателя C86 (для ПЧ) 1545 | Lenze Operations GmbH |  | 3009.78 | шт
MHEMAXX180-12B1C | 15460892 | Двигатель MHEMAXX180-12B1C, №15460892 | Двигатель Тип MHEMAXX180-12B1C Тип двигателя MH асинхронный 3-ф двигатель (IE2) Расчетная мощность 18,500 кВт Расчетное напряжение 400 / V +-10% Расчетная частота 50 Hz Расчетный ток 34,0 A КПД 0,86 Расчетная частота вращения 1.475 r/min Расчетный крутящий момент 119,80 Нм Степень защиты IP55 Режим работы S1 Класс нагревостойкости F Конструкция двигателя B5 FF300 (A350) Вал двигателя 48x110 со шпонкой Защита двигателя TKO/KTY 83-110 Клеммная коробка В положении 2 Тип подключения Standard Охлаждение Встроен. вентилятор Цвет RAL 7012 = Basalt grey Защита поверхн. от коррозии OKS-S (стандарт) Код двигателя C86 (для ПЧ) 1554 | Lenze Operations GmbH |  | 2830.46 | шт
MHEMAXX180-12B1C, 18,5квт, 1475об/мин B3 | 15616202 | Асинхронный двигатель MHEMAXX180-12B1C, 18,5квт, 1475об/мин B3 №15616202 | Асинхронный двигатель Тип MHEMAXX180-12B1C Тип двигателя MH асинхронный 3-ф двигатель (IE2) Расчетная мощность 18,500 кВт Расчетное напряжение 400 / V +-10% Расчетная частота 50 Hz Расчетный ток 34,0 A КПД 0,86 Расчетная частота вращения 1.475 r/min Расчетный крутящий момент 119,80 Нм Степень защиты IP55 Режим работы S1 Класс нагревостойкости F Конструкция двигателя B3 Вал двигателя 48x110 со шпонкой Защита двигателя TKO/KTY 83-110 Клеммная коробка В положении 2 Тип подключения Standard Охлаждение Встроен. вентилятор Цвет RAL 7012 = Basalt grey Защита поверхн. от коррозии OKS-S (стандарт) | Lenze Operations GmbH |  | 2830.46 | шт
MHEMAXX180-32B1C | 15618908 | Асинхронный двигатель MHEMAXX180-32B1C, №15618908 | Асинхронный двигатель Тип MHEMAXX180-32B1C Тип двигателя MH асинхронный 3-ф двигатель (IE2 класс энергоэфф-ти) Расчетная мощность 22,000 кВт Расчетное напряжение 230 / 400 V +-10% Расчетная частота 50 Hz Расчетный ток 68,9 / 39,8 A КПД 0,87 Расчетная частота вращения 1.470 об/мин Расчетный крутящий момент 142,90 Нм Степень защиты IP55 Режим работы S1 Класс нагревостойкости F Конструкция двигателя B3 Вал двигателя 48x110 со шпонкой Защита двигателя TKO/KTY 83-110 Клеммная коробка В положении 2 Тип подключения Standard Охлаждение Встроен. вентилятор Цвет RAL 7012 = Basalt grey Защита поверхн. от коррозии OKS-S (Standard) Код двигателя C86 (для ПЧ) 1547 | Lenze Operations GmbH |  | 3283.44 | шт
MHEMAXX180-32B1C | 15766201 | Электродвигатель MHEMAXX180-32B1C, №15766201 | Электродвигатель Тип MHEMAXX180-32B1C Тип двигателя MH асинхронный 3-ф двигатель (IE2) Расчетная мощность 38,700 кВт Расчетное напряжение 400 V +-10% треугольник Расчетная частота 87 Hz Расчетный ток 68,9 A КПД 0,87 Расчетная частота вращения 2.580 об/мин Расчетный крутящий момент 143,30 Нм Степень защиты IP55 Режим работы S1 Класс нагревостойкости F Конструкция двигателя B3 Вал двигателя 48x110 со шпонкой Защита двигателя PTC Клеммная коробка В положении 2 Тип подключения Standard Охлаждение Встроен. вентилятор Цвет RAL 5021 = Water blue Защита поверхн. от коррозии OKS-M (Medium) Код двигателя C86 (для ПЧ) 1548 | Lenze Operations GmbH |  | 3517.54 | шт
MHEMAXX180-32B1C, 22квт, 1470об/мин B5 | 15613876 | Асинхронный двигатель MHEMAXX180-32B1C, 22квт, 1470об/мин B5 №15613876 | Асинхронный двигатель Тип MHEMAXX180-32B1C Тип двигателя MH асинхронный 3-ф двигатель (IE2) Расчетная мощность 22,000 кВт Расчетное напряжение 400 / V +-10% Расчетная частота 50 Hz Расчетный ток 39,8 A КПД 0,87 Расчетная частота вращения 1.470 r/min Расчетный крутящий момент 142,90 Нм Степень защиты IP55 Режим работы S1 Класс нагревостойкости F Конструкция двигателя B5 FF300 (A350) Вал двигателя 48x110 со шпонкой Защита двигателя TKO/KTY 83-110 Клеммная коробка В положении 2 Тип подключения Standard Охлаждение Встроен. вентилятор Цвет RAL 7012 = Basalt grey Защита поверхн. от коррозии OKS-S (стандарт) | Lenze Operations GmbH |  | 3283.44 | шт
MHEMAXX200-32B1C | 16083074 | Двигатель MHEMAXX200-32B1C, №16083074 | Двигатель Тип MHEMAXX200-32B1C Тип MH 200-32 Расчетная мощность 30 кВт Класс энергоэффективности IE2 Конструкция двигателя B3 Вал двигателя 55x110 со шпонкой Расчетная частота вращения 1465 об/мин Расчетный крутящий момент 195,6 Нм Расчетное напряжение 230 / 400 V Подключение Star Расчетный ток 89.70 / 53.90 A Расчетная частота 50 Гц косинус ϕ (коэффициент мощности) 0,87 Режим работы S1 Тип подключения Клеммная коробка Клеммная коробка Позиция 2 Температурный класс F Защита двигателя TKO (термоконтакт, НЗ) Степень защиты IP55 Цвет Цвет по RAL = 7012 (серый) Surface/corrosion protection OKS-S (Small; C1) Охлаждение Встроен. вентилятор Момент тормоза 0 Нм Код двигателя C86 (для ПЧ) 1559 Момент инерции 1850 kgcm2 Мощность мотора 0 кВт | Lenze Operations GmbH |  | 5034.28 | шт
MHEMAXX200-32B1C | 15609824 | Асинхронный двигатель MHEMAXX200-32B1C, №15609824 | Асинхронный двигатель Тип MHEMAXX200-32B1C Тип двигателя MH асинхронный 3-ф двигатель (IE2) Расчетная мощность 30,000 кВт Расчетное напряжение 400 / V +-10% Расчетная частота 50 Hz Расчетный ток 53,9 A КПД 0,87 Расчетная частота вращения 1.465 об/мин Расчетный крутящий момент 195,60 Нм Степень защиты IP55 Режим работы S1 Класс нагревостойкости F Конструкция двигателя B3 Вал двигателя 55x110 со шпонкой Защита двигателя TKO/KTY 83-110 Клеммная коробка В положении 2 Тип подключения Standard Охлаждение Встроен. вентилятор Цвет RAL 7012 = Basalt grey Защита поверхн. от коррозии OKS-S (Standard) Код двигателя C86 (для ПЧ) 1563 | Lenze Operations GmbH |  | 5034.28 | шт
MHEMAXX200-32B1C | 15631350 | Асинхронный двигатель MHEMAXX200-32B1C, №15631350 | Асинхронный двигатель Тип MHEMAXX200-32B1C Тип двигателя MH 3-phase asyn. motor (IE2) Расчетная мощность 30 кВт Расчетное напряжение 230 / 400 V +-10% Расчетная частота 50 Hz Выходной ток 93,8 / 53,9 A КПД 0,87 Расчетный крутящий момент 195,6 Нм Расчетная частота вращения 1465 об/мин Степень защиты IP55 Operating mode S1 Temperature class F Конструкция двигателя B5 FF350 (A400) Вал двигателя 55x110 со шпонкой Защита двигателя PTC Клеммная коробка В положении 2 Тип подключения Standard Охлаждение Встроен. вентилятор Цвет RAL 7012 = Basalt grey Surface/corrosion protection OKS-S (Small; C1) Код двигателя C86 (для ПЧ) 1559 | Lenze Operations GmbH |  | 5213.61 | шт
MHEMAXX200-32B1C | 16084878 | MHEMAXX200-32B1C, №16084878 | Тип MHEMAXX200-32B1C Расчетная мощность 30 кВт Класс энергоэффективности IE2 Конструкция двигателя B3 Вал двигателя 55x110 со шпонкой Расчетная частота вращения 1770 об/мин Расчетный крутящий момент 161,9 Нм Расчетное напряжение 460 V Подключение Star Выходной ток 46.50 A Расчетная частота 60 Hz cos phi 0,87 Operating mode S1 Тип подключения Клеммная коробка Клеммная коробка В положении 2 Temperature class F Защита двигателя TKO (Thermal contact, NC) Степень защиты IP55 Цвет RAL 7012 = Basalt grey Surface/corrosion protection OKS-L (Large; C3) Охлаждение Встроен. вентилятор Код двигателя C86 (для ПЧ) 1559 Момент инерции 1850 kgcm2 | Lenze Operations GmbH |  | 5113.3 | шт
MHEMAXX200-32B1C, 30квт, 1465об/мин, B5 | 15612630 | Асинхронный двигатель MHEMAXX200-32B1C, 30квт, 1465об/мин, B5 №15612630 | Асинхронный двигатель Тип MHEMAXX200-32B1C Тип двигателя MH асинхронный 3-ф двигатель (IE2) Расчетная мощность 30,000 кВт Расчетное напряжение 230 / 400 V +-10% Расчетная частота 50 Hz Расчетный ток 93,8 / 53,9 A КПД 0,87 Расчетная частота вращения 1.465 r/min Расчетный крутящий момент 195,60 Нм Степень защиты IP55 Режим работы S1 Класс нагревостойкости F Конструкция двигателя B5 FF350 (A400) Вал двигателя 55x110 со шпонкой Защита двигателя TKO/KTY 83-110 Клеммная коробка В положении 2 Тип подключения Standard Охлаждение Встроен. вентилятор Цвет RAL 7012 = Basalt grey Защита поверхн. от коррозии OKS-S (стандарт) Код двигателя C86 (для ПЧ) 1559 | Lenze Operations GmbH |  | 5034.28 | шт
MHEMAXX200-32B1C, 30квт, 145об/мин, B3 | 15608813 | Асинхронный двигатель MHEMAXX200-32B1C, 30квт, 145об/мин, B3 №15608813 | Асинхронный электродвигатель Lenze Тип MHEMAXX200-32B1C Тип двигателя MH асинхронный 3-ф двигатель (IE2) Расчетная мощность 30,000 кВт Расчетное напряжение 230 / 400 V +-10% Расчетная частота 50 Hz Расчетный ток 93,8 / 53,9 A КПД 0,87 Расчетная частота вращения 1.465 r/min Расчетный крутящий момент 195,60 Нм Степень защиты IP55 Режим работы S1 Класс нагревостойкости F Конструкция двигателя B3 Вал двигателя 55x110 со шпонкой Защита двигателя TKO/KTY 83-110 Клеммная коробка В положении 2 Тип подключения Standard Охлаждение Встроен. вентилятор Цвет RAL 7012 = Basalt grey Защита поверхн. от коррозии OKS-S (стандарт) Код двигателя C86 (для ПЧ) 1559 | Lenze Operations GmbH |  | 5034.28 | шт
MHEMAXX200-32B1C, 30квт, 1465об/мин, B3 | 15656009 | Асинхронный двигатель MHEMAXX200-32B1C, 30квт, 1465об/мин, B3 №15656009 | Асинхронный двигатель Тип MHEMAXX200-32B1C Тип двигателя MH асинхронный 3-ф двигатель (IE2) Расчетная мощность 30,000 кВт Расчетное напряжение 230 / 400 V +-10% Расчетная частота 50 Hz Расчетный ток 93,8 / 53,9 A КПД 0,87 Расчетная частота вращения 1.465 r/min Расчетный крутящий момент 195,60 Нм Степень защиты IP55 Режим работы S1 Класс нагревостойкости F Конструкция двигателя B3 Вал двигателя 55x110 со шпонкой Защита двигателя PTC Клеммная коробка В положении 2 Тип подключения Standard Охлаждение Встроен. вентилятор Цвет RAL 7012 = Basalt grey Защита поверхн. от коррозии OKS-S (стандарт) Код двигателя C86 (для ПЧ) 1559 | Lenze Operations GmbH |  | 5213.61 | шт
MHEMAXX225-12B1C | 16202071 | Двигатель MHEMAXX225-12B1C, №16202071 | Двигатель Тип MHEMAXX225-12B1C Тип MH 225-12 Расчетная мощность 37 кВт Класс энергоэффективности IE2 Конструкция двигателя B3 Вал двигателя 60x140 со шпонкой Расчетная частота вращения 1483 об/мин Расчетный крутящий момент 238,3 Нм Расчетное напряжение 230 / 400 V Подключение Star Расчетный ток 112.60 / 65.00 A Расчетная частота 50 Гц косинус ϕ (коэффициент мощности) 0,87 Режим работы S1 Тип подключения Клеммная коробка Клеммная коробка Позиция 2 Кабельный ввод В положении 5 Температурный класс F Защита двигателя TKO/PT1k Степень защиты IP55 Цвет Цвет по RAL = 7012 (серый) Поверхность/corrosion protection OKS-S (Small; C1) Охлаждение Встроен. вентилятор Момент тормоза 0 Нм Код двигателя C86 (для ПЧ) 1561 Момент инерции 4610 kgcm2 Мощность мотора 0 кВт | Lenze Operations GmbH |  | 6242.73 | шт
MHEMAXX225-12B1C | 16155230 | Двигатель асинхронный MHEMAXX225-12B1C, №16155230 | Двигатель асинхронный Двигатель MH225-12 Код мотора MHEMAXX225-12B1C Расчетная мощность 37 кВт Класс энергоэффективности IE2 Конструкция двигателя B3 Вал двигателя 60x140 со шпонкой Расчетная частота вращения 1483 об/мин Расчетный крутящий момент 238,3 Нм Расчетное напряжение 230 / 400 V Подключение Star Расчетный ток 112.60 / 65.00 A Расчетная частота 50 Гц косинус ϕ (коэффициент мощности) 0,87 Режим работы S1 Тип подключения Клеммная коробка Клеммная коробка Позиция 2 Кабельный ввод В положении 5 Температурный класс F Защита двигателя TKO (термоконтакт, НЗ) Степень защиты IP55 Цвет Цвет по RAL = 7012 (серый) Surface/corrosion protection OKS-S (Small; C1) Охлаждение Встроен. вентилятор Момент тормоза 0 Нм Код двигателя C86 (для ПЧ) 1561 | Lenze Operations GmbH |  | 6242.73 | шт
MHEMAXX225-12B1C | 15506167 | Асинхронный электродвигатель MHEMAXX225-12B1C, №15506167 | Асинхронный электродвигатель Тип MHEMAXX225-12B1C Тип двигателя MH асинхронный 3-ф двигатель (IE2) Расчетная мощность 37,000 кВт Расчетное напряжение 230 / 400 V +-10% Расчетная частота 50 Hz Расчетный ток 112,6/ 65,0 A КПД 0,87 Расчетная частота вращения 1.483 r/min Расчетный крутящий момент 238,30 Нм Степень защиты IP55 Режим работы S1 Класс нагревостойкости F Конструкция двигателя B3 Вал двигателя 60x140 со шпонкой Защита двигателя TKO/KTY 83-110 Клеммная коробка В положении 2 Тип подключения Standard Подключение питания В положении 5 Охлаждение Встроен. вентилятор Цвет RAL 7012 = Basalt grey Защита поверхн. от коррозии OKS-S (стандарт) Код двигателя C86 (для ПЧ) 1561 | Lenze Operations GmbH |  | 6242.73 | шт
MHEMAXX225-12B1C | 15610860 | Асинхронный двигатель MHEMAXX225-12B1C, №15610860 | Асинхронный двигатель Тип MHEMAXX225-12B1C Двигатель typeMHasyn.3-ph.ACmotor(IE2) Расчетная мощность 37,000 кВт Расчетное напряжение 230 / 400 V +-10% Расчетная частота 50 Hz Расчетный ток 112,6/ 65,0 A КПД 0,87 Расчетная частота вращения 1.483 r/min Расчетный крутящий момент 238,30 Нм Степень защиты IP55 Режим работы S1 Класс нагревостойкости F Конструкция двигателя B3 Вал двигателя 60x140 со шпонкой Защита двигателя TKO/KTY 83-110 Клеммная коробка В положении 2 Тип подключения Standard Подключение питания В положении 5 Охлаждение Встроен. вентилятор Цвет RAL 7012 = Basalt grey Защита поверхн. от коррозии OKS-S (стандарт) Код двигателя C86 (для ПЧ) 1561 | Lenze Operations GmbH |  | 6242.73 | шт
MHEMAXX225-12B1C | 15950049 | Асинхронный двигатель MHEMAXX225-12B1C, №15950049 | Асинхронный двигатель Тип MHEMAXX225-12B1C Kind of motor MH 3-phase asyn. motor (IE2) Расчетная мощность 37 кВт Расчетное напряжение 230 / 400 V +-10% Расчетная частота 50 Hz Выходной ток 112,6/ 65,0 A cos phi 0,87 Расчетный крутящий момент 238,3 Нм Расчетная частота вращения 1483 об/мин Степень защиты IP55 Operating mode S1 Temperature class F Конструкция двигателя B5 FF400 (A450) Вал двигателя 60x140 со шпонкой Защита двигателя PTC Клеммная коробка В положении 2 Тип подключения Standard Подключение питания В положении 5 Охлаждение Встроен. вентилятор Цвет RAL 7012 = Basalt grey Surface/corrosion protection OKS-S (Small; C1) Код двигателя C86 (для ПЧ) 1561 | Lenze Operations GmbH |  | 6422.07 | шт
MHEMAXX225-22B1C | 15766240 | Электродвигатель MHEMAXX225-22B1C, №15766240 | Электродвигатель Тип MHEMAXX225-22B1C Тип двигателя MH асинхронный 3-ф двигатель (IE2) Расчетная мощность 78,000 кВт Расчетное напряжение 400 V +-10% треугольник Расчетная частота 87 Hz Расчетный ток 136,8 A КПД 0,85 Расчетная частота вращения 2.590 об/мин Расчетный крутящий момент 287,60 Нм Степень защиты IP55 Режим работы S1 Класс нагревостойкости F Конструкция двигателя B3 Вал двигателя 60x140 со шпонкой Защита двигателя PTC Клеммная коробка В положении 2 Тип подключения Standard Подключение питания В положении 5 Охлаждение Встроен. вентилятор Цвет RAL 5021 = Water blue Защита поверхн. от коррозии OKS-M (Medium) Код двигателя C86 (для ПЧ) 1566 | Lenze Operations GmbH |  | 7508.03 | шт
MHEMAXX225-22B1C, 45квт | 15638268 | Асинхронный двигатель MHEMAXX225-22B1C, 45квт №15638268 | Асинхронный двигатель Тип MHEMAXX225-22B1C Тип двигателя MH асинхронный 3-ф двигатель (IE2) Расчетная мощность 45,000 кВт Расчетное напряжение 230 / 400 V +-10% Расчетная частота 50 Hz Расчетный ток 136,8/ 79,0 A КПД 0,88 Расчетная частота вращения 1.480 об/мин Расчетный крутящий момент 290,40 Нм Степень защиты IP55 Режим работы S1 Класс нагревостойкости F Конструкция двигателя B5 FF400 (A450) Вал двигателя 60x140 со шпонкой Защита двигателя PTC Клеммная коробка В положении 2 Тип подключения Standard Подключение питания В положении 5 Охлаждение Встроен. вентилятор Цвет RAL 7012 = Basalt grey Защита поверхн. от коррозии OKS-S (Standard) Код двигателя C86 (для ПЧ) 1565 | Lenze Operations GmbH |  | 7453.25 | шт
MHERAXX080-11V1C | 13358765 | Электродвигатель переменного тока MHERAXX080-11V1C, №13358765 | Электродвигатель переменного тока Тип MHERAXX080-11V1C Тип двигателя MH асинхронный 3-ф двигатель (IE2) Конструкция двигателя B5 FF165 (A200) Расчетная мощность 0,75 кВт Расчетная частота вращения 2.880 об/мин Расчетное напряжение 230 V / 400 V +-10% Расчетный ток 3,04 A / 1,75 A Расчетная частота 50 Hz Расчетный крутящий момент 2,49 Нм Cos φ 50Гц 0,78 Степень защиты IP55 Класс нагревостойкости F Класс энергоэффективности IE2 Эффективность 50Hz 79,3 % Режим работы S1 Защита двигателя TKO (Thermal contact, NC) Клеммная коробка наверху Охлаждение Встроен. вентилятор Цвет RAL 7012 = Basalt grey Материал корпуса Алюминий | Lenze Operations GmbH |  | 267.19 | шт
MHERAXX080-11V1C, 0,75квт, B14, 2880об/мин | 13358766 | Электродвигатель переменного тока MHERAXX080-11V1C, 0,75квт, B14, 2880об/мин №13358766 | Электродвигатель переменного тока Тип MHERAXX080-11V1C Тип двигателя MH асинхронный 3-ф двигатель (IE2) Конструкция двигателя B14 FT100 (C120) Расчетная мощность 0,75 кВт Расчетная частота вращения 2.880 r/min Расчетное напряжение 230 V / 400 V +-10% Расчетный ток 3,04 A / 1,75 A Расчетная частота 50 Hz Расчетный крутящий момент 2,49 Нм Cos φ 50Гц 0,78 Степень защиты IP55 Класс нагревостойкости F Класс энергоэффективности IE2 Эффективность 50Hz 79,3 % Режим работы S1 Защита двигателя TKO (Thermal contact, NC) Клеммная коробка наверху Опция двигателя (фланец) Фланец с 8 отверстиями Опция двигателя Кожух вентилятора оцинкован Охлаждение Встроен. вентилятор Цвет без окраски Материал корпуса Алюминий | Lenze Operations GmbH |  | 267.19 | шт
MHERAXX080-11V1C, 0.75квт, 2880об/мин, B3 | 13378538 | Асинхронный двигатель MHERAXX080-11V1C, 0.75квт, 2880об/мин, B3 №13378538 | Асинхронный двигатель Тип MHERAXX080-11V1C Тип двигателя MH асинхронный 3-ф двигатель (IE2) Конструкция двигателя B3 Расчетная мощность 0,75 кВт Расчетная частота вращения 2.880 r/min Расчетное напряжение 230 V / 400 V +-10% Расчетный ток 3,04 A / 1,75 A Расчетная частота 50 Hz Расчетный крутящий момент 2,49 Нм Cos φ 50Гц 0,78 Степень защиты IP55 Класс нагревостойкости F Класс энергоэффективности IE2 Эффективность 50Hz 79,3 % Режим работы S1 Защита двигателя PTC Клеммная коробка наверху Охлаждение Встроен. вентилятор Цвет RAL 7012 = Basalt grey Материал корпуса Алюминий | Lenze Operations GmbH |  | 259.41 | шт
MHERAXX080-31V1C | 13358769 | Электродвигатель переменного тока MHERAXX080-31V1C, №13358769 | Электродвигатель переменного тока Тип MHERAXX080-31V1C Тип двигателя MH асинхронный 3-ф двигатель (IE2) Конструкция двигателя B14 FT100 (C120) Расчетная мощность 1,1 кВт Расчетная частота вращения 2.880 об/мин Расчетное напряжение 230 V / 400 V +-10% Расчетный ток 4,3 A / 2,47 A Расчетная частота 50 Hz Расчетный крутящий момент 3,65 Нм Cos φ 50Гц 0,79 Степень защиты IP55 Класс нагревостойкости F Класс энергоэффективности IE2 Эффективность 50Hz 81,3 % Режим работы S1 Защита двигателя TKO (Thermal contact, NC) Клеммная коробка наверху Опция двигателя (фланец) Фланец с 8 отверстиями Опция двигателя Кожух вентилятора zinc-coated Охлаждение Встроен. вентилятор Цвет без окраски Материал корпуса Алюминий | Lenze Operations GmbH |  | 299.64 | шт
MHERAXX080-31V1C, 1.1квт, 2880об/мин, B3 | 13378539 | Асинхронный двигатель MHERAXX080-31V1C, 1.1квт, 2880об/мин, B3 №13378539 | Асинхронный двигатель Тип MHERAXX080-31V1C Тип двигателя MH асинхронный 3-ф двигатель (IE2) Конструкция двигателя B3 Расчетная мощность 1,1 кВт Расчетная частота вращения 2.880 r/min Расчетное напряжение 230 V / 400 V +-10% Расчетный ток 4,3 A / 2,47 A Расчетная частота 50 Hz Расчетный крутящий момент 3,65 Нм Cos φ 50Гц 0,79 Степень защиты IP55 Класс нагревостойкости F Класс энергоэффективности IE2 Эффективность 50Hz 81,3 % Режим работы S1 Защита двигателя PTC Клеммная коробка наверху Охлаждение Встроен. вентилятор Цвет RAL 7012 = Basalt grey Материал корпуса Алюминий | Lenze Operations GmbH |  | 290.92 | шт
MHERAXX080-32V1C 0,75 кВт 1.425 об/мин | 13378646 | Электродвигатель переменного тока MHERAXX080-32V1C, 0,75 кВт 1.425 об/мин №13378646 | Электродвигатель переменного тока Тип MHERAXX080-32V1C Тип двигателя MH асинхронный 3-ф двигатель (IE2) Конструкция двигателя B3 Расчетная мощность 0,75 кВт Расчетная частота вращения 1.425 об/мин Расчетное напряжение 230 V / 400 V +-10% Расчетный ток 3,24 A / 1,86 A Расчетная частота 50 Hz Расчетный крутящий момент 5,03 Нм Cos φ 50Гц 0,73 Степень защиты IP55 Класс нагревостойкости F Класс энергоэффективности IE2 Эффективность 50Hz 79,6 % Режим работы S1 Защита двигателя PTC Клеммная коробка наверху Охлаждение Встроен. вентилятор Цвет RAL 7012 = Basalt grey Материал корпуса Алюминий | Lenze Operations GmbH |  | 271.77 | шт
MHERAXX080-32V1C, 0,75квт, 1425об/мин, B5 | 13358741 | Электродвигатель переменного тока MHERAXX080-32V1C, 0,75квт, 1425об/мин, B5 №13358741 | Электродвигатель переменного тока Тип MHERAXX080-32V1C Тип двигателя MH асинхронный 3-ф двигатель (IE2) Конструкция двигателя B5 FF165 (A200) Расчетная мощность 0,75 кВт Расчетная частота вращения 1.425 r/min Расчетное напряжение 230 V / 400 V +-10% Расчетный ток 3,24 A / 1,86 A Расчетная частота 50 Hz Расчетный крутящий момент 5,03 Нм Cos φ 50Гц 0,73 Степень защиты IP55 Класс нагревостойкости F Класс энергоэффективности IE2 Эффективность 50Hz 79,6 % Режим работы S1 Защита двигателя TKO (Thermal contact, NC) Клеммная коробка наверху Охлаждение Встроен. вентилятор Цвет RAL 7012 = Basalt grey Материал корпуса Алюминий | Lenze Operations GmbH |  | 279.92 | шт
MHERAXX080-32V1C, 0.75квт, 1425об/мин, b14 | 13358742 | Электродвигатель переменного тока MHERAXX080-32V1C, 0.75квт, 1425об/мин, b14 №13358742 | Электродвигатель переменного тока Тип MHERAXX080-32V1C Тип двигателя MH асинхронный 3-ф двигатель (IE2) Конструкция двигателя B14 FT100 (C120) Расчетная мощность 0,75 кВт Расчетная частота вращения 1.425 r/min Расчетное напряжение 230 V / 400 V +-10% Расчетный ток 3,24 A / 1,86 A Расчетная частота 50 Hz Расчетный крутящий момент 5,03 Нм Cos φ 50Гц 0,73 Степень защиты IP55 Класс нагревостойкости F Класс энергоэффективности IE2 Эффективность 50Hz 79,6 % Режим работы S1 Защита двигателя TKO (Thermal contact, NC) Клеммная коробка наверху Опция двигателя (фланец) Фланец с 8 отверстиями Опция двигателя Кожух вентилятора оцинкован Охлаждение Встроен. вентилятор Цвет без окраски Материал корпуса Алюминий | Lenze Operations GmbH |  | 279.92 | шт
MHERAXX080-32V1C, 0.75квт, B3, 1425об/мин | 13358740 | Электродвигатель переменного тока MHERAXX080-32V1C, 0.75квт, B3, 1425об/мин №13358740 | Электродвигатель переменного тока Тип MHERAXX080-32V1C Тип двигателя MH асинхронный 3-ф двигатель (IE2) Конструкция двигателя B3 Расчетная мощность 0,75 кВт Расчетная частота вращения 1.425 об/мин Расчетное напряжение 230 V / 400 V +-10% Расчетный ток 3,24 A / 1,86 A Расчетная частота 50 Hz Расчетный крутящий момент 5,03 Нм Cos φ 50Гц 0,73 Степень защиты IP55 Класс нагревостойкости F Класс энергоэффективности IE2 Эффективность 50Hz 79,6 % Режим работы S1 Защита двигателя TKO (Thermal contact, NC) Клеммная коробка наверху Охлаждение Встроен. вентилятор Цвет RAL 7012 = Basalt grey Материал корпуса Алюминий | Lenze Operations GmbH |  | 271.77 | шт
MHERAXX090-11V1C | 13358770 | Двигатель MHERAXX090-11V1C, №13358770 | Двигатель Тип MHERAXX090-11V1C Серия мотора MH 3-phase asyn. motor (IE2) Конструкция двигателя B3 Расчетная мощность 1,5 кВт Расчетная частота вращения 2.900 об/мин Расчетное напряжение 230 V / 400 V +-10% Расчетный ток 5,16 A / 2,96 A Расчетная частота 50 Гц Расчетный крутящий момент 4,94 Нм Cos φ 50Гц 0,88 Степень защиты IP55 Температурный класс F Класс энергоэффективности IE2 Эффективность 50Hz 83 % Режим работы S1 Защита двигателя TKO (термоконтакт, НЗ) Клеммная коробка наверху Охлаждение Встроен. вентилятор Цвет Цвет по RAL = 7012 (серый) Материал корпуса Алюминий | Lenze Operations GmbH | /Артикул до обработки 13358770 | 342.79 | шт
MHERAXX090-11V1C, 1.5квт, B3, 2900об/мин | 13378540 | Двигатель асинхронный MHERAXX090-11V1C, MH motor, 1,5 kW, 2900/min, 50 Hz, B3 (foot), TKO, integral fan, IP55, Colour RAL 7012 = Basalt grey, PTC ; on the top ; Integral fan; RAL 7012 = Basalt grey ; Aluminium Nr 13378540 | Асинхронный двигатель Тип MHERAXX090-11V1C Тип двигателя MH асинхронный 3-ф двигатель (IE2) Конструкция двигателя B3 Расчетная мощность 1,5 кВт Расчетная частота вращения 2.900 r/min Расчетное напряжение 230 V / 400 V +-10% Расчетный ток 5,16 A / 2,96 A Расчетная частота 50 Hz Расчетный крутящий момент 4,94 Нм Cos φ 50Гц 0,88 Степень защиты IP55 Класс нагревостойкости F Класс энергоэффективности IE2 Эффективность 50Hz 83 % Режим работы S1 Защита двигателя PTC Клеммная коробка наверху Охлаждение Встроен. вентилятор Цвет RAL 7012 = Basalt grey Материал корпуса Алюминий | Lenze Operations GmbH | /Артикул до обработки 13378540 | 342.79 | шт
MHERAXX090-12V1C, 1,1квт, B3, 1450об/мин | 13358743 | Электродвигатель переменного тока MHERAXX090-12V1C, 1,1квт, B3, 1450об/мин №13358743 | Электродвигатель переменного тока Тип MHERAXX090-12V1C Тип двигателя MH асинхронный 3-ф двигатель (IE2) Конструкция двигателя B3 Расчетная мощность 1,1 кВт Расчетная частота вращения 1.450 об/мин Расчетное напряжение 230 V / 400 V +-10% Расчетный ток 4,29 A / 2,47 A Расчетная частота 50 Hz Расчетный крутящий момент 7,24 Нм Cos φ 50Гц 0,79 Степень защиты IP55 Класс нагревостойкости F Класс энергоэффективности IE2 Эффективность 50Hz 81,4 % Режим работы S1 Защита двигателя TKO (Thermal contact, NC) Клеммная коробка наверху Охлаждение Встроен. вентилятор Цвет RAL 7012 = Basalt grey Материал корпуса Алюминий | Lenze Operations GmbH |  | 304.78 | шт
MHERAXX090-12V1C, 1,1квт, 1450об/мин, B14 | 13358745 | Электродвигатель переменного тока MHERAXX090-12V1C, 1,1квт, 1450об/мин, B14 №13358745 | Электродвигатель переменного тока Тип MHERAXX090-12V1C Тип двигателя MH асинхронный 3-ф двигатель (IE2) Конструкция двигателя B14 FT115 (C140) Расчетная мощность 1,1 кВт Расчетная частота вращения 1.450 об/мин Расчетное напряжение 230 V / 400 V +-10% Расчетный ток 4,29 A / 2,47 A Расчетная частота 50 Hz Расчетный крутящий момент 7,24 Нм Cos φ 50Гц 0,79 Степень защиты IP55 Класс нагревостойкости F Класс энергоэффективности IE2 Эффективность 50Hz 81,4 % Режим работы S1 Защита двигателя TKO (Thermal contact, NC) Клеммная коробка наверху Опция двигателя (фланец) Фланец с 8 отверстиями Опция двигателя Кожух вентилятора оцинкован Охлаждение Встроен. вентилятор Цвет без окраски Материал корпуса Алюминий | Lenze Operations GmbH |  | 313.91 | шт
MHERAXX090-12V1C, 1,1квт, 1450об/мин, B5 | 13358744 | Электродвигатель переменного тока MHERAXX090-12V1C, 1,1квт, 1450об/мин, B5 №13358744 | Электродвигатель переменного тока Тип MHERAXX090-12V1C Тип двигателя MH асинхронный 3-ф двигатель (IE2) Конструкция двигателя B5 FF165 (A200) Расчетная мощность 1,1 кВт Расчетная частота вращения 1.450 r/min Расчетное напряжение 230 V / 400 V +-10% Расчетный ток 4,29 A / 2,47 A Расчетная частота 50 Hz Расчетный крутящий момент 7,24 Нм Cos φ 50Гц 0,79 Степень защиты IP55 Класс нагревостойкости F Класс энергоэффективности IE2 Эффективность 50Hz 81,4 % Режим работы S1 Защита двигателя TKO (Thermal contact, NC) Клеммная коробка наверху Охлаждение Встроен. вентилятор Цвет RAL 7012 = Basalt grey Материал корпуса Алюминий | Lenze Operations GmbH |  | 313.91 | шт
MHERAXX090-13V1C | 13358795 | Three -phaseACmotor MHERAXX090-13V1C, №13358795 | Асинхронный двигатель Тип MHERAXX090-13V1C Тип двигателя MH асинхронный 3-ф двигатель (IE2) Конструкция двигателя B5 FF165 (A200) Расчетная мощность 0,75 кВт Расчетная частота вращения 920 об/мин Расчетное напряжение 230 V / 400 V +-10% Расчетный ток 3,54 A / 2,03 A Расчетная частота 50 Hz Расчетный крутящий момент 7,78 Нм Cos φ 50Гц 0,7 Степень защиты IP55 Класс нагревостойкости F Класс энергоэффективности IE2 Эффективность 50Hz 76 % Режим работы S1 Защита двигателя TKO (Thermal contact, NC) Клеммная коробка наверху Охлаждение Встроен. вентилятор Цвет RAL 7012 = Basalt grey Материал корпуса Алюминий | Lenze Operations GmbH |  | 305.38 | шт
MHERAXX090-13V1C | 13378654 | Электродвигатель переменного тока MHERAXX090-13V1C, №13378654 | Электродвигатель переменного тока Тип MHERAXX090-13V1C Тип двигателя MH асинхронный 3-ф двигатель (IE2) Конструкция двигателя B3 Расчетная мощность 0,75 кВт Расчетная частота вращения 920 об/мин Расчетное напряжение 230 V / 400 V +-10% Расчетный ток 3,54 A / 2,03 A Расчетная частота 50 Hz Расчетный крутящий момент 7,78 Нм Cos φ 50Гц 0,7 Степень защиты IP55 Класс нагревостойкости F Класс энергоэффективности IE2 Эффективность 50Hz 76 % Режим работы S1 Защита двигателя PTC Клеммная коробка наверху Охлаждение Встроен. вентилятор Цвет RAL 7012 = Basalt grey Материал корпуса Алюминий | Lenze Operations GmbH |  | 296.46 | шт
MHERAXX090-31V1C | 13358773 | Электродвигатель переменного тока MHERAXX090-31V1C, №13358773 | Электродвигатель переменного тока Тип MHERAXX090-31V1C Серия мотора MH 3-phase asyn. motor (IE2) Конструкция двигателя B3 Расчетная мощность 2,2 кВт Расчетная частота вращения 2.900 об/мин Расчетное напряжение 230 V / 400 V +-10% Расчетный ток 7,37 A / 4,24 A Расчетная частота 50 Гц Расчетный крутящий момент 7,24 Нм Cos φ 50Гц 0,89 Степень защиты IP55 Temperature class F Класс энергоэффективности IE2 Эффективность 50Hz 84,2 % Operating mode S1 Защита двигателя TKO (Thermal contact, NC) Клеммная коробка наверху Охлаждение Встроен. вентилятор Цвет RAL 7012 = Basalt grey Материал корпуса Алюминий With effect as of 1 January 2017 and in accordance with the EU Implementing Regulations (EC) 640/2009 and (EU) 4/2014, this IE2 motor may only then be placed on the market in the European Economic Area (EEA) if it is to be operated on a frequency inverter. Lenze offers alternative, premium-efficiency products. Please get in touch with your contact person at Lenze. With effect as of 1 January 2017 and in accordance with the Swiss Energy Ordinance, this IE2 motor may only then be placed on the market in Switzerland if it is to be operated on a frequency inverter. Lenze offers alternative, premium-efficiency products. Please get in touch with your contact person at Lenze. | Lenze Operations GmbH |  | 308.08 | шт
MHERAXX090-31V1C | 13358774 | Электродвигатель переменного тока MHERAXX090-31V1C, №13358774 | Электродвигатель переменного тока Тип MHERAXX090-31V1C Тип двигателя MH асинхронный 3-ф двигатель (IE2) Конструкция двигателя B5 FF165 (A200) Расчетная мощность 2,2 кВт Расчетная частота вращения 2.900 r/min Расчетное напряжение 230 V / 400 V +-10% Расчетный ток 7,37 A / 4,24 A Расчетная частота 50 Hz Расчетный крутящий момент 7,24 Нм Cos φ 50Гц 0,89 Степень защиты IP55 Класс нагревостойкости F Класс энергоэффективности IE2 Эффективность 50Hz 84,2 % Режим работы S1 Защита двигателя TKO (Thermal contact, NC) Клеммная коробка наверху Охлаждение Встроен. вентилятор Цвет RAL 7012 = Basalt grey Материал корпуса Алюминий | Lenze Operations GmbH |  | 429.41 | шт
MHERAXX090-31V1C, 2,2 кВт 2.900 об/мин B14 | 13358775 | Электродвигатель переменного тока MHERAXX090-31V1C, 2,2 кВт 2.900 об/мин B14 №13358775 | Электродвигатель переменного тока Тип MHERAXX090-31V1C Тип двигателя MH асинхронный 3-ф двигатель (IE2) Конструкция двигателя B14 FT115 (C140) Расчетная мощность 2,2 кВт Расчетная частота вращения 2.900 об/мин Расчетное напряжение 230 V / 400 V +-10% Расчетный ток 7,37 A / 4,24 A Расчетная частота 50 Hz Расчетный крутящий момент 7,24 Нм Cos φ 50Гц 0,89 Степень защиты IP55 Класс нагревостойкости F Класс энергоэффективности IE2 Эффективность 50Hz 84,2 % Режим работы S1 Защита двигателя TKO (Thermal contact, NC) Клеммная коробка наверху Опция двигателя (фланец) Фланец с 8 отверстиями Опция двигателя Кожух вентилятора zinc-coated Охлаждение Встроен. вентилятор Цвет без окраски Материал корпуса Алюминий | Lenze Operations GmbH |  | 429.41 | шт
MHERAXX090-31V1C, 2.2квт, B3, 2900об/мин | 13378541 | Асинхронный двигатель MHERAXX090-31V1C, 2.2квт, B3, 2900об/мин №13378541 | Асинхронный двигатель Тип MHERAXX090-31V1C Тип двигателя MH асинхронный 3-ф двигатель (IE2) Конструкция двигателя B3 Расчетная мощность 2,2 кВт Расчетная частота вращения 2.900 r/min Расчетное напряжение 230 V / 400 V +-10% Расчетный ток 7,37 A / 4,24 A Расчетная частота 50 Hz Расчетный крутящий момент 7,24 Нм Cos φ 50Гц 0,89 Степень защиты IP55 Класс нагревостойкости F Класс энергоэффективности IE2 Эффективность 50Hz 84,2 % Режим работы S1 Защита двигателя PTC Клеммная коробка наверху Охлаждение Встроен. вентилятор Цвет RAL 7012 = Basalt grey Материал корпуса Алюминий | Lenze Operations GmbH |  | 416.92 | шт
MHERAXX090-32V1C, 1.5квт, 1450об/мин, B14 | 13358748 | Электродвигатель переменного тока MHERAXX090-32V1C, 1.5квт, 1450об/мин, B14 №13358748 | Электродвигатель переменного тока Тип MHERAXX090-32V1C Тип двигателя MH асинхронный 3-ф двигатель (IE2) Конструкция двигателя B14 FT115 (C140) Расчетная мощность 1,5 кВт Расчетная частота вращения 1.450 об/мин Расчетное напряжение 230 V / 400 V +-10% Расчетный ток 5,76 A / 3,31 A Расчетная частота 50 Hz Расчетный крутящий момент 9,88 Нм Cos φ 50Гц 0,79 Степень защиты IP55 Класс нагревостойкости F Класс энергоэффективности IE2 Эффективность 50Hz 82,8 % Режим работы S1 Защита двигателя TKO (Thermal contact, NC) Клеммная коробка наверху Опция двигателя (фланец) Фланец с 8 отверстиями Опция двигателя Кожух вентилятора оцинкован Охлаждение Встроен. вентилятор Цвет без окраски Материал корпуса Алюминий | Lenze Operations GmbH |  | 369.89 | шт
MHERAXX090-32V1C, 1,5квт, B3 1450об/мин | 13378648 | Асинхронный двигатель MHERAXX090-32V1C, 1,5квт, B3 1450об/мин №13378648 | Асинхронный двигатель Тип MHERAXX090-32V1C Тип двигателя MH асинхронный 3-ф двигатель (IE2) Конструкция двигателя B3 Расчетная мощность 1,5 кВт Расчетная частота вращения 1.450 r/min Расчетное напряжение 230 V / 400 V +-10% Расчетный ток 5,76 A / 3,31 A Расчетная частота 50 Hz Расчетный крутящий момент 9,88 Нм Cos φ 50Гц 0,79 Степень защиты IP55 Класс нагревостойкости F Класс энергоэффективности IE2 Эффективность 50Hz 82,8 % Режим работы S1 Защита двигателя PTC Клеммная коробка наверху Охлаждение Встроен. вентилятор Цвет RAL 7012 = Basalt grey Материал корпуса Алюминий | Lenze Operations GmbH |  | 359.11 | шт
MHERAXX090-32V1C, 1,5квт, B5 | 13358747 | Электродвигатель переменного тока MHERAXX090-32V1C, 1,5квт, B5 №13358747 | Электродвигатель переменного тока Тип MHERAXX090-32V1C Тип двигателя MH асинхронный 3-ф двигатель (IE2) Конструкция двигателя B5 FF165 (A200) Расчетная мощность 1,5 кВт Расчетная частота вращения 1.450 r/min Расчетное напряжение 230 V / 400 V +-10% Расчетный ток 5,76 A / 3,31 A Расчетная частота 50 Hz Расчетный крутящий момент 9,88 Нм Cos φ 50Гц 0,79 Степень защиты IP55 Класс нагревостойкости F Класс энергоэффективности IE2 Эффективность 50Hz 82,8 % Режим работы S1 Защита двигателя TKO (Thermal contact, NC) Клеммная коробка наверху Охлаждение Встроен. вентилятор Цвет RAL 7012 = Basalt grey Материал корпуса Алюминий | Lenze Operations GmbH |  | 369.89 | шт
MHERAXX090-33V1C | 13358798 | Электродвигатель переменного тока MHERAXX090-33V1C, №13358798 | Электродвигатель переменного тока Тип MHERAXX090-33V1C Тип двигателя MH асинхронный 3-ф двигатель (IE2) Конструкция двигателя B5 FF165 (A200) Расчетная мощность 1,1 кВт Расчетная частота вращения 920 об/мин Расчетное напряжение 230 V / 400 V +-10% Расчетный ток 5,04 A / 2,9 A Расчетная частота 50 Hz Расчетный крутящий момент 11,4 Нм Cos φ 50Гц 0,7 Степень защиты IP55 Класс нагревостойкости F Класс энергоэффективности IE2 Эффективность 50Hz 78,3 % Режим работы S1 Защита двигателя TKO (Thermal contact, NC) Клеммная коробка наверху Охлаждение Встроен. вентилятор Цвет RAL 7012 = Basalt grey Материал корпуса Алюминий | Lenze Operations GmbH |  | 342.44 | шт
MHERAXX090-33V1C 1,1 кВт 920 об/мин | 13378655 | Электродвигатель переменного тока MHERAXX090-33V1C, 1,1 кВт 920 об/мин №13378655 | Электродвигатель переменного тока Тип MHERAXX090-33V1C Тип двигателя MH асинхронный 3-ф двигатель (I Конструкция двигателя B3 Расчетная мощность 1,1 кВт Расчетная частота вращения 920 об/мин Расчетное напряжение 230 V / 400 V +-10% Расчетный ток 5,04 A / 2,9 A Расчетная частота 50 Hz Расчетный крутящий момент 11,4 Нм Cos φ 50Гц 0,7 Степень защиты IP55 Класс нагревостойкости F Класс энергоэффективности IE2 Эффективность 50Hz 78,3 % Режим работы S1 Защита двигателя PTC Клеммная коробка наверху | Lenze Operations GmbH |  | 332.47 | шт
MHERAXX100-12V1C, 2,2квт, 1440об/мин, B3 | 13358749 | Электродвигатель переменного тока MHERAXX100-12V1C, 2,2квт, 1440об/мин, B3 №13358749 | Электродвигатель переменного тока Тип MHERAXX100-12V1C Тип двигателя MH асинхронный 3-ф двигатель (IE2) Конструкция двигателя B3 Расчетная мощность 2,2 кВт Расчетная частота вращения 1.440 об/мин Расчетное напряжение 230 V / 400 V +-10% Расчетный ток 8,4 A / 4,83 A Расчетная частота 50 Hz Расчетный крутящий момент 14,6 Нм Cos φ 50Гц 0,78 Степень защиты IP55 Класс нагревостойкости F Класс энергоэффективности IE2 Эффективность 50Hz 84,3 % Режим работы S1 Защита двигателя TKO (Thermal contact, NC) Клеммная коробка наверху Охлаждение Встроен. вентилятор Цвет RAL 7012 = Basalt grey Материал корпуса Алюминий | Lenze Operations GmbH |  | 436.78 | шт
MHERAXX100-12V1C, 2.2квт, 1440об/мин, B14 | 13358751 | Электродвигатель переменного тока MHERAXX100-12V1C, 2.2квт, 1440об/мин, B14 №13358751 | Электродвигатель переменного тока Тип MHERAXX100-12V1C Тип двигателя MH асинхронный 3-ф двигатель (IE2) Конструкция двигателя B14 FT130 (C160) Расчетная мощность 2,2 кВт Расчетная частота вращения 1.440 r/min Расчетное напряжение 230 V / 400 V +-10% Расчетный ток 8,4 A / 4,83 A Расчетная частота 50 Hz Расчетный крутящий момент 14,6 Нм Cos φ 50Гц 0,78 Степень защиты IP55 Класс нагревостойкости F Класс энергоэффективности IE2 Эффективность 50Hz 84,3 % Режим работы S1 Защита двигателя TKO (Thermal contact, NC) Клеммная коробка наверху Опция двигателя (фланец) Фланец с 8 отверстиями Опция двигателя Кожух вентилятора оцинкован Охлаждение Встроен. вентилятор Цвет без окраски Материал корпуса Алюминий | Lenze Operations GmbH |  | 449.87 | шт
MHERAXX100-12V1C, 2.2квт, B5, 1440об/мин | 13358750 | Асинхронный двигатель MHERAXX100-12V1C, 2.2квт, B5, 1440об/мин №3358750 | Асинхронный двигатель Тип MHERAXX100-12V1C Тип двигателя MH асинхронный 3-ф двигатель (IE2) Конструкция двигателя B5 FF215 (A250) Расчетная мощность 2,2 кВт Расчетная частота вращения 1.440 r/min Расчетное напряжение 230 V / 400 V +-10% Расчетный ток 8,4 A / 4,83 A Расчетная частота 50 Hz Расчетный крутящий момент 14,6 Нм Cos φ 50Гц 0,78 Степень защиты IP55 Класс нагревостойкости F Класс энергоэффективности IE2 Эффективность 50Hz 84,3 % Режим работы S1 Защита двигателя TKO (Thermal contact, NC) Клеммная коробка наверху Охлаждение Встроен. вентилятор Цвет RAL 7012 = Basalt grey Материал корпуса Алюминий | Lenze Operations GmbH |  | 449.87 | шт
MHERAXX100-12V1C, 2.2квт, В3, 1440об/мин | 13378649 | Асинхронный электродвигатель MHERAXX100-12V1C, 2.2квт, В3, 1440об/мин №13378649 | Асинхронный электродвигатель Тип MHERAXX100-12V1C Тип двигателя MH асинхронный 3-ф двигатель (IE2) Конструкция двигателя B3 Расчетная мощность 2,2 кВт Расчетная частота вращения 1.440 r/min Расчетное напряжение 230 V / 400 V +-10% Расчетный ток 8,4 A / 4,83 A Расчетная частота 50 Hz Расчетный крутящий момент 14,6 Нм Cos φ 50Гц 0,78 Степень защиты IP55 Класс нагревостойкости F Класс энергоэффективности IE2 Эффективность 50Hz 84,3 % Режим работы S1 Защита двигателя PTC Клеммная коробка наверху Охлаждение Встроен. вентилятор Цвет RAL 7012 = Basalt grey Материал корпуса Алюминий | Lenze Operations GmbH |  | 436.78 | шт
MHERAXX100-31V1, B5 FF215 (A250), 3 kW, 2.900 r/min | 13358777 | Двигатель асинхронный MHERAXX100-31V1, B5 FF215 (A250), 3 kW, 2.900 r/min №13358777 | Двигатель асинхронный Тип MHERAXX100-31V1C Тип двигателя MH асинхронный 3-ф двигатель (IE2) Конструкция двигателя B5 FF215 (A250) Расчетная мощность 3 кВт Расчетная частота вращения 2.900 r/min Расчетное напряжение 230 V / 400 V +-10% Расчетный ток 9,8 A / 5,63 A Расчетная частота 50 Hz Расчетный крутящий момент 9,88 Нм Cos φ 50Гц 0,9 Степень защиты IP55 Класс нагревостойкости F Класс энергоэффективности IE2 Эффективность 50Hz 85,4 % Режим работы S1 Защита двигателя TKO (Thermal contact, NC) Клеммная коробка наверху Охлаждение Встроен. вентилятор Цвет RAL 7012 = Basalt grey Материал корпуса Алюминий | Lenze Operations GmbH | /Артикул до обработки 13358777 | 496.21 | шт
MHERAXX100-31V1C, 3квт, 2900об/мин B3 | 13378642 | Асинхронный двигатель MHERAXX100-31V1C, 3квт, 2900об/мин B3 №13378642 | Асинхронный двигатель Тип MHERAXX100-31V1C Тип двигателя MH асинхронный 3-ф двигатель (IE2) Конструкция двигателя B3 Расчетная мощность 3 кВт Расчетная частота вращения 2.900 r/min Расчетное напряжение 230 V / 400 V +-10% Расчетный ток 9,8 A / 5,63 A Расчетная частота 50 Hz Расчетный крутящий момент 9,88 Нм Cos φ 50Гц 0,9 Степень защиты IP55 Класс нагревостойкости F Класс энергоэффективности IE2 Эффективность 50Hz 85,4 % Режим работы S1 Защита двигателя PTC Клеммная коробка наверху Охлаждение Встроен. вентилятор Цвет RAL 7012 = Basalt grey Материал корпуса Алюминий | Lenze Operations GmbH |  | 481.76 | шт
MHERAXX100-32V1C | 13358753 | Электродвигатель переменного тока MHERAXX100-32V1C, №13358753 | Электродвигатель переменного тока Тип MHERAXX100-32V1C Тип двигателя MH асинхронный 3-ф двигатель (IE2) Конструкция двигателя B5 FF215 (A250) Расчетная мощность 3 кВт Расчетная частота вращения 1.440 r/min Расчетное напряжение 230 V / 400 V +-10% Расчетный ток 11,3 A / 6,49 A Расчетная частота 50 Hz Расчетный крутящий момент 19,9 Нм Cos φ 50Гц 0,78 Степень защиты IP55 Класс нагревостойкости F Класс энергоэффективности IE2 Эффективность 50Hz 85,5 % Режим работы S1 Защита двигателя TKO (Thermal contact, NC) Клеммная коробка наверху Охлаждение Встроен. вентилятор Цвет RAL 7012 = Basalt grey Материал корпуса Алюминий | Lenze Operations GmbH |  | 519.86 | шт
MHERAXX100-32V1C, 3квт, 1440об/мин, B3 | 13358752 | Электродвигатель переменного тока MHERAXX100-32V1C, 3квт, 1440об/мин, B3 №13358752 | Электродвигатель переменного тока Тип MHERAXX100-32V1C Тип двигателя MH асинхронный 3-ф двигатель (IE2) Конструкция двигателя B3 Расчетная мощность 3 кВт Расчетная частота вращения 1.440 r/min Расчетное напряжение 230 V / 400 V +-10% Расчетный ток 11,3 A / 6,49 A Расчетная частота 50 Hz Расчетный крутящий момент 19,9 Нм Cos φ 50Гц 0,78 Степень защиты IP55 Класс нагревостойкости F Класс энергоэффективности IE2 Эффективность 50Hz 85,5 % Режим работы S1 Защита двигателя TKO (Thermal contact, NC) Клеммная коробка наверху Охлаждение Встроен. вентилятор Цвет RAL 7012 = Basalt grey Материал корпуса Алюминий | Lenze Operations GmbH |  | 504.71 | шт
MHERAXX100-32V1C, 3квт, B14, 1440об/мин | 13358754 | Электродвигатель переменного тока MHERAXX100-32V1C, 3квт, B14, 1440об/мин №13358754 | Электродвигатель переменного тока Тип MHERAXX100-32V1C Тип двигателя MH асинхронный 3-ф двигатель (IE2) Конструкция двигателя B14 FT130 (C160) Расчетная мощность 3 кВт Расчетная частота вращения 1.440 r/min Расчетное напряжение 230 V / 400 V +-10% Расчетный ток 11,3 A / 6,49 A Расчетная частота 50 Hz Расчетный крутящий момент 19,9 Нм Cos φ 50Гц 0,78 Степень защиты IP55 Класс нагревостойкости F Класс энергоэффективности IE2 Эффективность 50Hz 85,5 % Режим работы S1 Защита двигателя TKO (Thermal contact, NC) Клеммная коробка наверху Опция двигателя (фланец) Фланец с 8 отверстиями Опция двигателя Кожух вентилятора оцинкован Охлаждение Встроен. вентилятор Цвет без окраски Материал корпуса Алюминий | Lenze Operations GmbH | /Артикул до обработки 13358754 | 519.86 | шт
MHERAXX100-32V1C, 3квт, B3, 1440об/мин | 13378650 | Электродвигатель переменного тока MHERAXX100-32V1C, 3квт, B3, 1440об/мин №13378650 | Электродвигатель переменного тока Тип MHERAXX100-32V1C Тип двигателя MH асинхронный 3-ф двигатель (IE2) Конструкция двигателя B3 Расчетная мощность 3 кВт Расчетная частота вращения 1.440 r/min Расчетное напряжение 230 V / 400 V +-10% Расчетный ток 11,3 A / 6,49 A Расчетная частота 50 Hz Расчетный крутящий момент 19,9 Нм Cos φ 50Гц 0,78 Степень защиты IP55 Класс нагревостойкости F Класс энергоэффективности IE2 Эффективность 50Hz 85,5 % Режим работы S1 Защита двигателя PTC Клеммная коробка наверху Охлаждение Встроен. вентилятор Цвет RAL 7012 = Basalt grey Материал корпуса Алюминий | Lenze Operations GmbH |  | 504.71 | шт
MHERAXX100-33V1C 1,5 кВт 925 об/мин | 13378656 | Электродвигатель переменного тока MHERAXX100-33V1C, 1,5 кВт 925 об/мин №13378656 | Электродвигатель переменного тока Тип MHERAXX100-33V1C Тип двигателя MH асинхронный 3-ф двигатель (IE2) Конструкция двигателя B3 Расчетная мощность 1,5 кВт Расчетная частота вращения 925 об/мин Расчетное напряжение 230 V / 400 V +-10% Расчетный ток 6,65 A / 3,82 A Расчетная частота 50 Hz Расчетный крутящий момент 15,5 Нм Cos φ 50Гц 0,71 Степень защиты IP55 Класс нагревостойкости F Класс энергоэффективности IE2 Эффективность 50Hz 79,8 % Режим работы S1 Защита двигателя PTC Клеммная коробка наверху Охлаждение Встроен. вентилятор Цвет RAL 7012 = Basalt grey Материал корпуса Алюминий | Lenze Operations GmbH |  | 391.77 | шт
MHERAXX100-33V1C, 1.5квт, 925об/мин, B14 | 13358802 | Электродвигатель переменного тока MHERAXX100-33V1C, 1.5квт, 925об/мин, B14 №13358802 | Электродвигатель переменного тока Тип MHERAXX100-33V1C Тип двигателя MH асинхронный 3-ф двигатель (IE2) Конструкция двигателя B14 FT130 (C160) Расчетная мощность 1,5 кВт Расчетная частота вращения 925 r/min Расчетное напряжение 230 V / 400 V +-10% Расчетный ток 6,65 A / 3,82 A Расчетная частота 50 Hz Расчетный крутящий момент 15,5 Нм Cos φ 50Гц 0,71 Степень защиты IP55 Класс нагревостойкости F Класс энергоэффективности IE2 Эффективность 50Hz 79,8 % Режим работы S1 Защита двигателя TKO (Thermal contact, NC) Клеммная коробка наверху Опция двигателя (фланец) Фланец с 8 отверстиями Опция двигателя Кожух вентилятора оцинкован Охлаждение Встроен. вентилятор Цвет без окраски Материал корпуса Алюминий | Lenze Operations GmbH |  | 403.5 | шт
MHERAXX112-21V1C | 13358780 | Электродвигатель переменного тока MHERAXX112-21V1C, №13358780 | Электродвигатель переменного тока Тип MHERAXX112-21V1C Тип двигателя MH асинхронный 3-ф двигатель (IE2) Конструкция двигателя B5 FF215 (A250) Расчетная мощность 4 кВт Расчетная частота вращения 2.920 об/мин Расчетное напряжение (схема треуг.) 400 V / +-10% Расчетный ток (схема треуг.) 7,52 A Расчетная частота 50 Hz Расчетный крутящий момент 13,1 Нм Cos φ 50Гц 0,89 Степень защиты IP55 Класс нагревостойкости F Класс энергоэффективности IE2 Эффективность 50Hz 86,3 % Режим работы S1 Защита двигателя TKO (Thermal contact, NC) Клеммная коробка наверху Охлаждение Встроен. вентилятор Цвет RAL 7012 = Basalt grey Материал корпуса Алюминий | Lenze Operations GmbH |  | 601.18 | шт
MHERAXX112-21V1C, 4квт, В3, 2920об/мин | 13378643 | Асинхронный двигатель MHERAXX112-21V1C, 4квт, В3, 2920об/мин №13378643 | Асинхронный двигатель Тип MHERAXX112-21V1C Тип двигателя MH асинхронный 3-ф двигатель (IE2) Конструкция двигателя B3 Расчетная мощность 4 кВт Расчетная частота вращения 2.920 r/min Расчетное напряжение (схема треуг.) 400 V / +-10% Расчетный ток (схема треуг.) 7,52 A Расчетная частота 50 Hz Расчетный крутящий момент 13,1 Нм Cos φ 50Гц 0,89 Степень защиты IP55 Класс нагревостойкости F Класс энергоэффективности IE2 Эффективность 50Hz 86,3 % Режим работы S1 Защита двигателя PTC Клеммная коробка наверху Охлаждение Встроен. вентилятор Цвет RAL 7012 = Basalt grey Материал корпуса Алюминий | Lenze Operations GmbH | /Артикул до обработки 13378643 | 583.68 | шт
MHERAXX112-22V1C 4квт, В3, 1460об/мин | 13378651 | Асинхронный двигатель MHERAXX112-22V1C, 4квт, В3, 1460об/мин №13378651 | Асинхронный двигатель Тип MHERAXX112-22V1C Тип двигателя MH асинхронный 3-ф двигатель (IE2) Конструкция двигателя B3 Расчетная мощность 4 кВт Расчетная частота вращения 1.460 r/min Расчетное напряжение (схема треуг.) 400 V / +-10% Расчетный ток (схема треуг.) 8 A Расчетная частота 50 Hz Расчетный крутящий момент 26,2 Нм Cos φ 50Гц 0,83 Степень защиты IP55 Класс нагревостойкости F Класс энергоэффективности IE2 Эффективность 50Hz 87 % Режим работы S1 Защита двигателя PTC Клеммная коробка наверху Охлаждение Встроен. вентилятор Цвет RAL 7012 = Basalt grey Материал корпуса Алюминий | Lenze Operations GmbH |  | 611.46 | шт
MHERAXX112-22V1C, 4квт, B14, 1460об/мин | 13358757 | Электродвигатель переменного тока MHERAXX112-22V1C, 4квт, B14, 1460об/мин №13358757 | Электродвигатель переменного тока Тип MHERAXX112-22V1C Тип двигателя MH асинхронный 3-ф двигатель (IE2) Конструкция двигателя B14 FT130 (C160) Расчетная мощность 4 кВт Расчетная частота вращения 1.460 r/min Расчетное напряжение (схема треуг.) 400 V / +-10% Расчетный ток (схема треуг.) 8 A Расчетная частота 50 Hz Расчетный крутящий момент 26,2 Нм Cos φ 50Гц 0,83 Степень защиты IP55 Класс нагревостойкости F Класс энергоэффективности IE2 Эффективность 50Hz 87 % Режим работы S1 Защита двигателя TKO (Thermal contact, NC) Клеммная коробка наверху Опция двигателя (фланец) Фланец с 8 отверстиями Опция двигателя Кожух вентилятора оцинкован Охлаждение Встроен. вентилятор Цвет без окраски Материал корпуса Алюминий | Lenze Operations GmbH |  | 629.84 | шт
MHERAXX112-22V1C, 4квт, 1460об/мин | 13358756 | Электродвигатель переменного тока MHERAXX112-22V1C, 4квт, 1460об/мин №13358756 | Электродвигатель переменного тока Тип MHERAXX112-22V1C Тип двигателя MH асинхронный 3-ф двигатель (IE2) Конструкция двигателя B5 FF215 (A250) Расчетная мощность 4 кВт Расчетная частота вращения 1.460 r/min Расчетное напряжение (схема треуг.) 400 V / +-10% Расчетный ток (схема треуг.) 8 A Расчетная частота 50 Hz Расчетный крутящий момент 26,2 Нм Cos φ 50Гц 0,83 Степень защиты IP55 Класс нагревостойкости F Класс энергоэффективности IE2 Эффективность 50Hz 87 % Режим работы S1 Защита двигателя TKO (Thermal contact, NC) Клеммная коробка наверху Охлаждение Встроен. вентилятор Цвет RAL 7012 = Basalt grey Материал корпуса Алюминий | Lenze Operations GmbH |  | 629.84 | шт
MHERAXX112-23V1C 2,2 кВт 925 об/мин | 13378657 | Электродвигатель переменного тока MHERAXX112-23V1C, 2,2 кВт 925 об/мин №13378657 | Электродвигатель переменного тока Тип MHERAXX112-23V1C Тип двигателя MH асинхронный 3-ф двигатель (IE2) Конструкция двигателя B3 Расчетная мощность 2,2 кВт Расчетная частота вращения 925 об/мин Расчетное напряжение 230 V / 400 V +-10% Расчетный ток 9,38 A / 5,39 A Расчетная частота 50 Hz Расчетный крутящий момент 22,7 Нм Cos φ 50Гц 0,72 Степень защиты IP55 Класс нагревостойкости F Класс энергоэффективности IE2 Эффективность 50Hz 81,8 % Режим работы S1 Защита двигателя PTC Клеммная коробка наверху Охлаждение Встроен. вентилятор Цвет RAL 7012 = Basalt grey Материал корпуса Алюминий | Lenze Operations GmbH |  | 476.48 | шт
MHERAXX132-11V1C | 13358784 | Электродвигатель переменного тока MHERAXX132-11V1C, №13358784 | Электродвигатель переменного тока Тип MHERAXX132-11V1C Тип двигателя MH асинхронный 3-ф двигатель (IE2) Конструкция двигателя B14 FT165 (C200) Расчетная мощность 5,5 кВт Расчетная частота вращения 2.930 об/мин Расчетное напряжение (схема треуг.) 400 V / +-10% Расчетный ток (схема треуг.) 10,2 A Расчетная частота 50 Hz Расчетный крутящий момент 17,9 Нм Cos φ 50Гц 0,89 Степень защиты IP55 Класс нагревостойкости F Класс энергоэффективности IE2 Эффективность 50Hz 87,5 % Режим работы S1 Защита двигателя TKO (Thermal contact, NC) Клеммная коробка наверху Опция двигателя (фланец) Фланец с 8 отверстиями Опция двигателя Кожух вентилятора zinc-coated Охлаждение Встроен. вентилятор Цвет Not coated Материал корпуса Алюминий | Lenze Operations GmbH |  | 809.35 | шт
MHERAXX132-11V1C, 5,5квт, 2930об/мин, B3 | 13358782 | Электродвигатель переменного тока MHERAXX132-11V1C, 5,5квт, 2930об/мин, B3 №13358782 | Электродвигатель переменного тока Тип MHERAXX132-11V1C Тип двигателя MH асинхронный 3-ф двигатель (IE2) Конструкция двигателя B3 Расчетная мощность 5,5 кВт Расчетная частота вращения 2.930 r/min Расчетное напряжение (схема треуг.) 400 V / +-10% Расчетный ток (схема треуг.) 10,2 A Расчетная частота 50 Hz Расчетный крутящий момент 17,9 Нм Cos φ 50Гц 0,89 Степень защиты IP55 Класс нагревостойкости F Класс энергоэффективности IE2 Эффективность 50Hz 87,5 % Режим работы S1 Защита двигателя TKO (Thermal contact, NC) Клеммная коробка наверху Охлаждение Встроен. вентилятор Цвет RAL 7012 = Basalt grey Материал корпуса Алюминий | Lenze Operations GmbH |  | 730.65 | шт
MHERAXX132-11V1C, 5.5квт, В3, 2930об/мин | 13378644 | Асинхронный двигатель MHERAXX132-11V1C, 5.5квт, В3, 2930об/мин №13378644 | Асинхронный двигатель Тип MHERAXX132-11V1C Тип двигателя MH асинхронный 3-ф двигатель (IE2) Конструкция двигателя B3 Расчетная мощность 5,5 кВт Расчетная частота вращения 2.930 r/min Расчетное напряжение (схема треуг.) 400 V / +-10% Расчетный ток (схема треуг.) 10,2 A Расчетная частота 50 Hz Расчетный крутящий момент 17,9 Нм Cos φ 50Гц 0,89 Степень защиты IP55 Класс нагревостойкости F Класс энергоэффективности IE2 Эффективность 50Hz 87,5 % Режим работы S1 Защита двигателя PTC Клеммная коробка наверху Охлаждение Встроен. вентилятор Цвет RAL 7012 = Basalt grey Материал корпуса Алюминий | Lenze Operations GmbH | 445.27gp /Артикул до обработки 13378644// 13061277//13097464 | 785.78 | шт
MHERAXX132-12V1C | 13358760 | Электродвигатель переменного тока MHERAXX132-12V1C, №13358760 | Электродвигатель переменного тока Тип MHERAXX132-12V1C Тип двигателя MH асинхронный 3-ф двигатель (IE2) Конструкция двигателя B14 FT165 (C200) Расчетная мощность 5,5 кВт Расчетная частота вращения 1.460 об/мин Расчетное напряжение (схема треуг.) 400 V / +-10% Расчетный ток (схема треуг.) 11 A Расчетная частота 50 Hz Расчетный крутящий момент 36 Нм Cos φ 50Гц 0,82 Степень защиты IP55 Класс нагревостойкости F Класс энергоэффективности IE2 Эффективность 50Hz 87,8 % Режим работы S1 Защита двигателя TKO (Thermal contact, NC) Клеммная коробка наверху Опция двигателя (фланец) Фланец с 8 отверстиями Опция двигателя Кожух вентилятора zinc-coated Охлаждение Встроен. вентилятор Цвет Not coated Материал корпуса Алюминий | Lenze Operations GmbH |  | 847.9 | шт
MHERAXX132-12V1C, 5,5квт, В3, 1460об/мин | 13378652 | Асинхронный двигатель MHERAXX132-12V1C, 5,5квт, В3, 1460об/мин №13378652 | Асинхронный двигатель Тип MHERAXX132-12V1C Тип двигателя MH асинхронный 3-ф двигатель (IE2) Конструкция двигателя B3 Расчетная мощность 5,5 кВт Расчетная частота вращения 1.460 r/min Расчетное напряжение (схема треуг.) 400 V / +-10% Расчетный ток (схема треуг.) 11 A Расчетная частота 50 Hz Расчетный крутящий момент 36 Нм Cos φ 50Гц 0,82 Степень защиты IP55 Класс нагревостойкости F Класс энергоэффективности IE2 Эффективность 50Hz 87,8 % Режим работы S1 Защита двигателя PTC Клеммная коробка наверху Охлаждение Встроен. вентилятор Цвет RAL 7012 = Basalt grey Материал корпуса Алюминий | Lenze Operations GmbH |  | 823.2 | шт
MHERAXX132-12V1C, 5.5квт, 1460об/мин, B3 | 13358758 | Электродвигатель переменного тока MHERAXX132-12V1C, 5.5квт, 1460об/мин, B3 №13358758 | Электродвигатель переменного тока Тип MHERAXX132-12V1C Тип двигателя MH асинхронный 3-ф двигатель (IE2) Конструкция двигателя B3 Расчетная мощность 5,5 кВт Расчетная частота вращения 1.460 об/мин Расчетное напряжение 400 V / 690 V +-10% Расчетный ток (схема треуг.) 11 A Расчетная частота 50 Hz Расчетный крутящий момент 36 Нм Cos φ 50Гц 0,82 Степень защиты IP55 Класс нагревостойкости F Класс энергоэффективности IE2 Эффективность 50Hz 87,8 % Режим работы S1 Защита двигателя TKO (Thermal contact, NC) Клеммная коробка наверху Охлаждение Встроен. вентилятор Цвет RAL 7012 = Basalt grey Материал корпуса Алюминий | Lenze Operations GmbH |  | 823.2 | шт
MHERAXX132-12V1C, BASIC 5.5квт, 1460об/мин, B5 | 13358759 | Асинхронный двигатели MHERAXX132-12V1C, BASIC 5.5квт, 1460об/мин, B5 №13358759 | Асинхронный двигатель Тип MHERAXX132-12V1C Тип двигателя MH асинхронный 3-ф двигатель (IE2) Конструкция двигателя B5 FF265 (A300) Расчетная мощность 5,5 кВт Расчетная частота вращения 1.460 r/min Расчетное напряжение (схема треуг.) 400 V / +-10% Расчетный ток (схема треуг.) 11 A Расчетная частота 50 Hz Расчетный крутящий момент 36 Нм Cos φ 50Гц 0,82 Степень защиты IP55 Класс нагревостойкости F Класс энергоэффективности IE2 Эффективность 50Hz 87,8 % Режим работы S1 Защита двигателя TKO (Thermal contact, NC) Клеммная коробка наверху Охлаждение Встроен. вентилятор Цвет RAL 7012 = Basalt grey Материал корпуса Алюминий | Lenze Operations GmbH |  | 847.9 | шт
MHERAXX132-13V1C, 3 кВт 950 об/мин | 13378658 | Электродвигатель переменного тока MHERAXX132-13V1C, 3 кВт 950 об/мин №13378658 | Электродвигатель переменного тока Тип MHERAXX132-13V1C Тип двигателя MH асинхронный 3-ф двигатель (IE2) Конструкция двигателя B3 Расчетная мощность 3 кВт Расчетная частота вращения 950 об/мин Расчетное напряжение 230 V / 400 V +-10% Расчетный ток 12,05 A / 6,93 A Расчетная частота 50 Hz Расчетный крутящий момент 30,2 Нм Cos φ 50Гц 0,75 Степень защиты IP55 Класс нагревостойкости F Класс энергоэффективности IE2 Эффективность 50Hz 83,3 % Режим работы S1 Защита двигателя PTC Клеммная коробка наверху Охлаждение Встроен. вентилятор Цвет RAL 7012 = Basalt grey | Lenze Operations GmbH |  | 550.59 | шт
MHERAXX132-21V1C 7,5 kW, 2930/min, B3 | 13378645 | Асинхронный двигатель MHERAXX132-21V1C, 7,5 kW, 2930/min, B3 №13378645 | Асинхронный двигатель Тип MHERAXX132-21V1C Тип двигателя MH асинхронный 3-ф двигатель (IE2) Конструкция двигателя B3 Расчетная мощность 7,5 кВт Расчетная частота вращения 2.930 r/min Расчетное напряжение (схема треуг.) 400 V / +-10% Расчетный ток (схема треуг.) 13,8 A Расчетная частота 50 Hz Расчетный крутящий момент 24,4 Нм Cos φ 50Гц 0,89 Степень защиты IP55 Класс нагревостойкости F Класс энергоэффективности IE2 Эффективность 50Hz 88,4 % Режим работы S1 Защита двигателя PTC Клеммная коробка наверху Охлаждение Встроен. вентилятор Цвет RAL 7012 = Basalt grey Материал корпуса Алюминий | Lenze Operations GmbH | /Артикул до обработки 13378645 | 926.47 | шт
MHERAXX132-21V1C, 7.5квт B14, 3000об/мин | 13358787 | Электродвигатель переменного тока MHERAXX132-21V1C, 7.5квт B14, 3000об/мин №13358787 | Электродвигатель переменного тока Тип MHERAXX132-21V1C Тип двигателя MH асинхронный 3-ф двигатель (IE2) Конструкция двигателя B14 FT165 (C200) Расчетная мощность 7,5 кВт Расчетная частота вращения 2.930 r/min Расчетное напряжение (схема треуг.) 400 V / +-10% Расчетный ток (схема треуг.) 13,8 A Расчетная частота 50 Hz Расчетный крутящий момент 24,4 Нм Cos φ 50Гц 0,89 Степень защиты IP55 Класс нагревостойкости F Класс энергоэффективности IE2 Эффективность 50Hz 88,4 % Режим работы S1 Защита двигателя TKO (Thermal contact, NC) Клеммная коробка наверху Опция двигателя (фланец) Фланец с 8 отверстиями Опция двигателя Кожух вентилятора оцинкован Охлаждение Встроен. вентилятор Цвет без окраски Материал корпуса Алюминий | Lenze Operations GmbH |  | 954.28 | шт
MHERAXX132-22V1C, 7.5квт, 1460об/мин, B3 | 13358761 | Электродвигатель переменного тока MHERAXX132-22V1C, 7.5квт, 1460об/мин, B3 №13358761 | Электродвигатель переменного тока Тип MHERAXX132-22V1C Тип двигателя MH асинхронный 3-ф двигатель (IE2) Конструкция двигателя B3 Расчетная мощность 7,5 кВт Расчетная частота вращения 1.460 об/мин Расчетное напряжение 400 V / 690 V +-10% Расчетный ток (схема треуг.) 14,7 A Расчетная частота 50 Hz Расчетный крутящий момент 49,1 Нм Cos φ 50Гц 0,83 Степень защиты IP55 Класс нагревостойкости F Класс энергоэффективности IE2 Эффективность 50Hz 89 % Режим работы S1 Защита двигателя TKO (Thermal contact, NC) Клеммная коробка наверху Охлаждение Встроен. вентилятор Цвет RAL 7012 = Basalt grey Материал корпуса Алюминий | Lenze Operations GmbH |  | 970.6 | шт
MHERAXX132-22V1C, 7,5квт, 1460об/мин, B3 | 13378653 | Асинхронный двигатель MHERAXX132-22V1C, 7,5квт, 1460об/мин, B3 №13378653 | Асинхронный двигатель Тип MHERAXX132-22V1C Тип двигателя MH асинхронный 3-ф двигатель (IE2) Конструкция двигателя B3 Расчетная мощность 7,5 кВт Расчетная частота вращения 1.460 r/min Расчетное напряжение (схема треуг.) 400 V / +-10% Расчетный ток (схема треуг.) 14,7 A Расчетная частота 50 Hz Расчетный крутящий момент 49,1 Нм Cos φ 50Гц 0,83 Степень защиты IP55 Класс нагревостойкости F Класс энергоэффективности IE2 Эффективность 50Hz 89 % Режим работы S1 Защита двигателя PTC Клеммная коробка наверху Охлаждение Встроен. вентилятор Цвет RAL 7012 = Basalt grey Материал корпуса Алюминий | Lenze Operations GmbH |  | 970.6 | шт
MHERAXX132-22V1C, BASIC 7.5квт, 1460об/мин, B5 | 13358762 | Асинхронный электродвигатель MHERAXX132-22V1C, BASIC 7.5квт, 1460об/мин, B5 №13358762 | Асинхронный электродвигатель BASIC Тип MHERAXX132-22V1C Тип двигателя MH асинхронный 3-ф двигатель (IE2) Конструкция двигателя B5 FF265 (A300) Расчетная мощность 7,5 кВт Расчетная частота вращения 1.460 r/min Расчетное напряжение (схема треуг.) 400 V / +-10% Расчетный ток (схема треуг.) 14,7 A Расчетная частота 50 Hz Расчетный крутящий момент 49,1 Нм Cos φ 50Гц 0,83 Степень защиты IP55 Класс нагревостойкости F Класс энергоэффективности IE2 Эффективность 50Hz 89 % Режим работы S1 Защита двигателя TKO (Thermal contact, NC) Клеммная коробка наверху Охлаждение Встроен. вентилятор Цвет RAL 7012 = Basalt grey Материал корпуса Алюминий | Lenze Operations GmbH |  | 999.72 | шт
MHERAXX132-33V1C, 5,5 кВт 950 об/мин | 13378660 | Электродвигатель переменного тока MHERAXX132-33V1C, 5,5 кВт 950 об/мин №13378660 | Электродвигатель переменного тока Тип MHERAXX132-33V1C Тип двигателя MH асинхронный 3-ф двигатель (IE2) Конструкция двигателя B3 Расчетная мощность 5,5 кВт Расчетная частота вращения 950 об/мин Расчетное напряжение (схема треуг.) 400 V / +-10% Расчетный ток (схема треуг.) 12,15 A Расчетная частота 50 Hz Расчетный крутящий момент 55,3 Нм Cos φ 50Гц 0,76 Степень защиты IP55 Класс нагревостойкости F Класс энергоэффективности IE2 Эффективность 50Hz 86 % Режим работы S1 Защита двигателя PTC Клеммная коробка наверху Охлаждение Встроен. вентилятор Цвет RAL 7012 = Basalt grey Материал корпуса Алюминий | Lenze Operations GmbH |  | 898.02 | шт
MHERAXX132M-04 | 13370902 | Электродвигатель переменного тока W22 MHERAX X132M-04, №13370902 | Электродвигатель переменного тока Тип W22 MHERAXX132M-04 Тип двигателя MH асинхронный 3-ф двигатель (IE2) Конструкция двигателя B3 Расчетная мощность 9,2 кВт Расчетная частота вращения 1.455 r/min Расчетное напряжение 400 V / 690 V +-10% Расчетный ток (схема треуг.) 17,3 A Расчетная частота 50 Hz Cos φ 50Гц 0,86 Степень защиты IP55 Класс нагревостойкости F Класс энергоэффективности IE2 Эффективность 50Hz 89,5 % Режим работы S1 Защита двигателя PTC Соответствие (стандарт) CSA/UL Клеммная коробка on the справа IEC34-7 Охлаждение Встроен. вентилятор Цвет RAL 5009 = Azure blue Материал корпуса Чугун | Lenze Operations GmbH | /Артикул до обработки 13370902 | 963.07 | шт
MHERAXX160-22V1C, 11квт, 1460об/мин, B3 | 13358842 | Асинхронный двигатель MHERAXX160-22V1C,11квт, 1460об/мин, B3 №13358842 | Асинхронный двигатель Тип MHERAXX160-22V1C Тип двигателя MH асинхронный 3-ф двигатель (IE2) Конструкция двигателя B3 Расчетная мощность 11 кВт Расчетная частота вращения 1.460 r/min Расчетное напряжение (схема треуг.) 400 V / +-10% Расчетный ток (схема треуг.) 20,53 A Расчетная частота 50 Hz Расчетный крутящий момент 71,9 Нм cosphi 50Hz 0,85 Степень защиты IP55 Класс нагревостойкости F Класс энергоэффективности IE2 Эффективность 50Hz 90,3 % Режим работы S1 Защита двигателя 3xPTC Клеммная коробка наверху Охлаждение Встроен. вентилятор Цвет RAL 7012 = Basalt grey Материал корпуса Чугун | Lenze Operations GmbH | /Артикул до обработки 13358842 | 1286.86 | шт
MHERAXX160-22V1C, 11квт, 1460об/мин, B5 | 13358843 | Асинхронный двигатель MHERAXX160-22V1C, 11квт, 1460об/мин, B5 №13358843 | Асинхронный двигатель Тип MHERAXX160-22V1C Тип двигателя MH асинхронный 3-ф двигатель (IE2) Конструкция двигателя B5 FF300 (A350) Расчетная мощность 11 кВт Расчетная частота вращения 1.460 r/min Расчетное напряжение (схема треуг.) 400 V / +-10% Расчетный ток (схема треуг.) 20,53 A Расчетная частота 50 Hz Расчетный крутящий момент 71,9 Нм Cos φ 50Гц 0,85 Степень защиты IP55 Класс нагревостойкости F Класс энергоэффективности IE2 Эффективность 50Hz 90,3 % Режим работы S1 Защита двигателя 3xPTC Клеммная коробка наверху Охлаждение Встроен. вентилятор Цвет RAL 7012 = Basalt grey | Lenze Operations GmbH |  | 1325.41 | шт
MHERAXX160-32V1C, 15квт, 1460об/мин | 13358845 | Электродвигатель переменного тока MHERAXX160-32V1C, 15квт, 1460об/мин №13358845 | Электродвигатель переменного тока Тип MHERAXX160-32V1C Тип двигателя MH асинхронный 3-ф двигатель (IE2) Конструкция двигателя B5 FF300 (A350) Расчетная мощность 15 кВт Расчетная частота вращения 1.460 об/мин Расчетное напряжение (схема треуг.) 400 V / +-10% Расчетный ток (схема треуг.) 27,84 A Расчетная частота 50 Hz Расчетный крутящий момент 98,1 Нм Cos φ 50Гц 0,86 Степень защиты IP55 Класс нагревостойкости F Класс энергоэффективности IE2 Эффективность 50Hz 91 % Режим работы S1 Защита двигателя 3xPTC Клеммная коробка наверху Охлаждение Встроен. вентилятор Цвет RAL 7012 = Basalt grey Материал корпуса Чугун | Lenze Operations GmbH |  | 1901.19 | шт
MHERAXX160L-02, MH motor, 18,5 kW, 2940r/min, 50 Hz, B3, integral fan, IP55, №13347532 | 13347532 | Двигатель асинхронный MHERAXX160L-02, MH motor, Rated power 18.5 kW, 2940/min, 50 Hz, Motor design B3, Rated voltage 400 V / 690 V , Rated current - delta 33,7 A, Motor protection PTC, Efficiency 50Hz -92 %, Duty cycle S1, integral fan, Terminal box Top IEC34-7, Enclosure IP55, Colour RAL 5009 = Azure blue, Material housing Grey cast iron, Nr. 13347532 |  | Lenze Operations GmbH | /Артикул до обработки 13347532 | 1478.13 | шт
MHERAXX180-22V1C, 18,52квт, 1470об/мин, B5 | 13358847 | Асинхронный двигатель MHERAXX180-22V1C, 18,52квт, 1470об/мин, B5 №13358847 | Асинхронный двигатель Тип MHERAXX180-22V1C Тип двигателя MH асинхронный 3-ф двигатель (IE2) Конструкция двигателя B5 FF300 (A350) Расчетная мощность 18,5 кВт Расчетная частота вращения 1.470 r/min Расчетное напряжение (схема треуг.) 400 V / +-10% Расчетный ток (схема треуг.) 33,68 A Расчетная частота 50 Hz Расчетный крутящий момент 120 Нм Cos φ 50Гц 0,86 Степень защиты IP55 Класс нагревостойкости F Класс энергоэффективности IE2 Эффективность 50Hz 91,3 % Режим работы S1 Защита двигателя 3xPTC Клеммная коробка наверху Охлаждение Встроен. вентилятор Цвет RAL 7012 = Basalt grey Материал корпуса Чугун | Lenze Operations GmbH |  | 2279.85 | шт
MHERAXX180-32V1C, 22квт, 1470об/мин, B3 | 13358848 | Асинхронный двигатель MHERAXX180-32V1C, 22квт, 1470об/мин, B3 №13358848 | Асинхронный двигатель Тип MHERAXX180-32V1C Тип двигателя MH асинхронный 3-ф двигатель (IE2) Конструкция двигателя B3 Расчетная мощность 22 кВт Расчетная частота вращения 1.470 r/min Расчетное напряжение (схема треуг.) 400 V / +-10% Расчетный ток (схема треуг.) 39,87 A Расчетная частота 50 Hz Расчетный крутящий момент 143 Нм Cos φ 50Гц 0,86 Степень защиты IP55 Класс нагревостойкости F Класс энергоэффективности IE2 Эффективность 50Hz 91,8 % Режим работы S1 Защита двигателя 3xPTC Клеммная коробка наверху Охлаждение Встроен. вентилятор Цвет RAL 7012 = Basalt grey Материал корпуса Чугун | Lenze Operations GmbH | /Артикул до обработки 13358848 | 2595.62 | шт
MHERAXX180-32V1C, 22квт, 1470об/мин, B5 | 13358849 | Асинхронный электродвигатель MHERAXX180-32V1C, 22квт, 1470об/мин, B5 №13358849 | Асинхронный электродвигатель Тип MHERAXX180-32V1C Тип двигателя MH асинхронный 3-ф двигатель (IE2) Конструкция двигателя B5 FF300 (A350) Расчетная мощность 22 кВт Расчетная частота вращения 1.470 r/min Расчетное напряжение (схема треуг.) 400 V / +-10% Расчетный ток (схема треуг.) 39,87 A Расчетная частота 50 Hz Расчетный крутящий момент 143 Нм Cos φ 50Гц 0,86 Степень защиты IP55 Класс нагревостойкости F Класс энергоэффективности IE2 Эффективность 50Hz 91,8 % Режим работы S1 Защита двигателя 3xPTC Клеммная коробка наверху Охлаждение Встроен. вентилятор Цвет RAL 7012 = Basalt grey Материал корпуса Чугун | Lenze Operations GmbH |  | 2673.5 | шт
MHERAXX180M-04 | 13378167 | Электродвигатель переменного тока W22 MHERAXX180M-04, №13378167 | Электродвигатель переменного тока Тип W22 MHERAXX180M-04 Тип двигателя MH асинхронный 3-ф двигатель (IE2) Конструкция двигателя B35 FF300 (A350) Расчетная мощность 18,5 кВт Расчетная частота вращения 1.465 об/мин Расчетное напряжение 400 V / 690 V +-10% Расчетный ток 35,1 A / 20,3 A Расчетная частота 50 Hz Cos φ 50Гц 0,83 Степень защиты IP55 Класс нагревостойкости F Класс энергоэффективности IE2 Эффективность 50Hz 91,6 % Режим работы S1 Защита двигателя PTC Соответствие (стандарт) CSA/UL Клеммная коробка Top IEC34-7 Охлаждение Встроен. вентилятор Цвет RAL 5009 = Azure blue Материал корпуса Чугун | Lenze Operations GmbH |  | 2086.72 | шт
MHERAXX200-32V1C, 30квт, 1470 об/мин, B5 | 13358851 | Асинхронный электродвигатель MHERAXX200-32V1C, 30квт, 1470 об/мин, B5 №13358851 | Асинхронный электродвигатель Тип MHERAXX200-32V1C Тип двигателя MH асинхронный 3-ф двигатель (IE2) Конструкция двигателя B5 FF350 (A400) Расчетная мощность 30 кВт Расчетная частота вращения 1.470 r/min Расчетное напряжение (схема треуг.) 400 V / +-10% Расчетный ток (схема треуг.) 52,2 A Расчетная частота 50 Hz Расчетный крутящий момент 195 Нм Cos φ 50Гц 0,89 Степень защиты IP55 Класс нагревостойкости F Класс энергоэффективности IE2 Эффективность 50Hz 92,5 % Режим работы S1 Защита двигателя 3xPTC Клеммная коробка наверху Охлаждение Встроен. вентилятор Цвет RAL 7012 = Basalt grey Материал корпуса Чугун | Lenze Operations GmbH |  | 3562.78 | шт
MHERAXX200-32V1C, 30квт,1470об/мин, B3 | 13358850 | Асинхронный двигатель MHERAXX200-32V1C, 30квт,1470об/мин, B3 №13358850 | Асинхронный двигатель Тип MHERAXX200-32V1C Тип двигателя MH асинхронный 3-ф двигатель (IE2) Конструкция двигателя B3 Расчетная мощность 30 кВт Расчетная частота вращения 1.470 r/min Расчетное напряжение (схема треуг.) 400 V / +-10% Расчетный ток (схема треуг.) 52,2 A Расчетная частота 50 Hz Расчетный крутящий момент 195 Нм Cos φ 50Гц 0,89 Степень защиты IP55 Класс нагревостойкости F Класс энергоэффективности IE2 Эффективность 50Hz 92,5 % Режим работы S1 Защита двигателя 3xPTC Клеммная коробка наверху Охлаждение Встроен. вентилятор Цвет RAL 7012 = Basalt grey Материал корпуса Чугун | Lenze Operations GmbH |  | 3458.99 | шт
MHERAXX225-12V1C | 13358852 | Асинхронный двигатель MHERAXX225-12V1C, №13358852 | Асинхронный двигатель Тип MHERAXX225-12V1C Тип двигателя MH асинхронный 3-ф двигатель (IE2) Конструкция двигателя B3 Расчетная мощность 37 кВт Расчетная частота вращения 1.480 r/min Расчетное напряжение (схема треуг.) 400 V / +-10% Расчетный ток (схема треуг.) 65,58 A Расчетная частота 50 Hz Расчетный крутящий момент 239 Нм Cos φ 50Гц 0,87 Степень защиты IP55 Класс нагревостойкости F Класс энергоэффективности IE2 Эффективность 50Hz 93,9 % Режим работы S1 Защита двигателя 3xPTC Клеммная коробка наверху Охлаждение Встроен. вентилятор Цвет RAL 7012 = Basalt grey Материал корпуса Чугун | Lenze Operations GmbH |  | 4652.69 | шт
MHERAXX225-22V1C | 13358855 | Электродвигатель переменного тока MHERAXX225-22V1C, №13358855 | Электродвигатель переменного тока Тип MHERAXX225-22V1C Тип двигателя MH асинхронный 3-ф двигатель (IE2) Конструкция двигателя B5 FF400 (A450) Расчетная мощность 45 кВт Расчетная частота вращения 1.480 r/min Расчетное напряжение (схема треуг.) 400 V / +-10% Расчетный ток (схема треуг.) 79,26 A Расчетная частота 50 Hz Расчетный крутящий момент 290 Нм Cos φ 50Гц 0,87 Степень защиты IP55 Класс нагревостойкости F Класс энергоэффективности IE2 Эффективность 50Hz 93,3 % Режим работы S1 Защита двигателя 3xPTC Клеммная коробка наверху Охлаждение Встроен. вентилятор Цвет RAL 7012 = Basalt grey Материал корпуса Чугун | Lenze Operations GmbH |  | 5398.46 | шт
MHERAXX250-22V1C, 55квт, B3 1480об/мин | 13358856 | Электродвигатель переменного тока MHERAXX250-22V1C, 55квт, B3 1480об/мин №13358856 | Электродвигатель переменного тока Тип MHERAXX250-22V1C Тип двигателя MH асинхронный 3-ф двигатель (IE2) Конструкция двигателя B3 Расчетная мощность 55 кВт Расчетная частота вращения 1.480 r/min Расчетное напряжение (схема треуг.) 400 V / +-10% Расчетный ток (схема треуг.) 94,7 A Расчетная частота 50 Hz Расчетный крутящий момент 355 Нм Cos φ 50Гц 0,89 Степень защиты IP55 Класс нагревостойкости F Класс энергоэффективности IE2 Эффективность 50Hz 93,9 % Режим работы S1 Защита двигателя 3xPTC Клеммная коробка наверху Охлаждение Встроен. вентилятор Цвет RAL 7012 = Basalt grey Материал корпуса Чугун | Lenze Operations GmbH |  | 3802.75 | шт
MHERAXX280S/M-04, 75квт 1485об/мин B35 | 13389411 | Асинхронный электродвигатель MHERAXX280S/M-04, 75квт 1485об/мин, b35 №13389411 | Асинхронный электродвигатель Тип MHERAXX280S/M-04 Тип двигателя MH асинхронный 3-ф двигатель (IE2) Конструкция двигателя B35 FF 500 (A550) Расчетная мощность 75 кВт Расчетная частота вращения 1.485 r/min Расчетное напряжение 400 V / 690 V +-10% Расчетный ток (схема треуг.) 133 A Расчетная частота 50 Hz Cos φ 50Гц 0,86 Степень защиты IP55 Класс нагревостойкости F Класс энергоэффективности IE2 Эффективность 50Hz 94,4 % Режим работы S1 Защита двигателя PTC Соответствие (стандарт) CSA/UL Клеммная коробка Top IEC34-7 Охлаждение Встроен. вентилятор Цвет RAL 5009 = Azure blue Материал корпуса Чугун | Lenze Operations GmbH |  | 7959.33 | шт
MHFMABI090-32C1C | 16237079 | Двигатель асинхронный MHFMABI090-32C1C, №16237079 | Двигатель асинхронный Двигатель MH090-32 Код мотора MHFMABI090-32C1C Расчетная мощность 1,5 кВт Класс энергоэффективности IE2 Конструкция двигателя B5 Фланец FF165 (A200) Вал двигателя 24x50 со шпонкой Расчетная частота вращения 1435 об/мин Расчетный крутящий момент 10 Нм Расчетное напряжение 230 / 400 V Расчетный ток 5.80 / 3.30 A Расчетная частота 50 Гц косинус ϕ (коэффициент мощности) 0,76 Режим работы S1 Тип подключения Клеммная коробка Клеммная коробка Позиция 2 Температурный класс F Защита двигателя TKO (термоконтакт, НЗ) Степень защиты IP54 Цвет Цвет по RAL = 7012 (серый) Surface/corrosion protection OKS-S (Small; C1) Охлаждение Вентилятор Цепь вентилятора 1~/3~ Подключение вентилятора Клеммная коробка Клеммная коробка - вентилятор Позиция 2 Тормоз, исполнение Пружинный Исполнение тормоза не-регулируемый Напряжение управления тормозом 230 V AC Размер тормоза 10 Момент тормоза 11 Нм Рычаг ручного растормаживания With lever Ручка оттормаживания В положении 3 Бесшумный ротор тормоза Да Тормоз с уплотнительным кольцом Да Обратная связь Incr. Энкодер IG128-24V-H Код двигателя C86 (для ПЧ) 1529 Момент инерции 38 kgcm2 Мощность мотора 0 кВт | Lenze Operations GmbH |  | 1525.79 | шт
MHFMABI160-32B1C | 15711688 | Двигатель MHFMABI160-32B1C, №15711688 | Двигатель Тип MHFMABI160-32B1C Тип двигателя MH асинхронный 3-ф двигатель (IE2) Расчетная мощность 15,000 кВт Расчетное напряжение 230 / 400 V +-10% Расчетная частота 50 Hz Расчетный ток 50,3 / 29,1 A КПД 0,82 Расчетная частота вращения 1.470 об/мин Расчетный крутящий момент 97,40 Нм Степень защиты IP54 Режим работы S1 Класс нагревостойкости F Конструкция двигателя B5 FF300 (A350) Вал двигателя 42x110 with featherkey Защита двигателя TKO/KTY 83-110 Клеммная коробка В положении 2 Тип подключения Standard Тормоз, исполнение Пружинный Размер тормоза 18 Напряжение тормоза 205 V DC Исполнение тормоза не-регулируемый Момент тормоза 150 Нм Бесшумный ротор тормоза да Обратная связь Инкр. энкодер IG2048-24V-H Подключение обратной связи Клеммная коробка Охлаждение Вентилятор 1~ / 3~ Клеммная коробка - вентилятор В положении 2 Цвет RAL 7012 = Basalt grey Защита поверхн. от коррозии OKS-S (Standard) Код двигателя C86 (для ПЧ) 1543 | Lenze Operations GmbH |  | 4817.54 | шт
MHFMABI225-12B1C | 15928732 | Асинхронный двигатель MHFMABI225-12B1C, №15928732 | Асинхронный двигатель Тип MHFMABI225-12B1C Тип двигателя MH асинхронный 3-ф двигатель (IE2) Расчетная мощность 37,000 кВт Расчетное напряжение 230 / 400 V +-10% Расчетная частота 50 Hz Расчетный ток 112,6/ 65,0 A КПД 0,87 Расчетный крутящий момент 238,30 Нм Расчетная частота вращения 1.483 об/мин Степень защиты IP54 Режим работы S1 Класс нагревостойкости F Конструкция двигателя B3 Вал двигателя 60x140 со шпонкой Защита двигателя PTC Клеммная коробка В положении 2 Тип подключения Standard Подключение питания В положении 5 Тормоз, исполнение Пружинный Размер тормоза 25 Напряжение тормоза 400 V AC Выпрямитель 6-ти полюсн. Выпрямитель тормоза Да с искрогасителем Исполнение тормоза не-регулируемый Момент тормоза 400 Нм Бесшумный ротор тормоза да Обратная связь Incremental enc. IG128-24V-H Подключение обратной связи Штекер M12 Охлаждение Вентилятор 3~ Клеммная коробка - вентилятор В положении 2 Цвет RAL 7012 = Basalt grey Защита поверхн. от коррозии OKS-S (Small; C1) Код двигателя C86 (для ПЧ) 1561 | Lenze Operations GmbH |  | 10215.14 | шт
MHFMABI225-22B1C | 16184276 | Двигатель MHFMABI225-22B1C, №16184276 | Двигатель Тип MHFMABI225-22B1C Тип MH 225-22 Расчетная мощность 45 кВт Класс энергоэффективности IE2 Конструкция двигателя B3 Вал двигателя 60x140 со шпонкой Расчетная частота вращения 1784 об/мин Расчетный крутящий момент 240,9 Нм Расчетное напряжение 460 V Подключение Star Расчетный ток 64.20 A Расчетная частота 60 Hz cos phi 0,88 Operating mode S1 Тип подключения Клеммная коробка Клеммная коробка В положении 2 Кабельный ввод В положении 5 Temperature class F Защита двигателя PTC Степень защиты IP55 Цвет RAL 7012 = Basalt grey Surface/corrosion protection OKS-S (Small; C1) Охлаждение Вентилятор Blower circuit 3~ Blower connection Terminal box Клеммная коробка - вентилятор В положении 2 Тормоз, исполнение Пружинный Исполнение тормоза не-регулируемый Brake supply voltage 230 V AC Размер тормоза 25 Момент тормоза 400 Нм Manual brake release Without Бесшумный ротор тормоза Да Тормоз с уплотнительным кольцом No Обратная связь Incr. encoder IG1024-24V-H Код двигателя C86 (для ПЧ) 1565 Момент инерции 5500 kgcm2 Mot power 0 kW | Lenze Operations GmbH |  | 11691.89 | шт
MHFMABR 090-32C1C, MH motor, 1,5 kW, 50 Hz, 1435/min, 10 Nm, B5 FF165 (A200), blower 1~/3~, TKO/KTY | 15566452 | Двигатель асинхронный MHFMABR 090-32C1C, MH motor, 1,5 kW, 50 Hz, 1435/min, 10 Nm, B5 FF165 (A200), blower 1~/3~, TKO/KTY 83-110, brake size 08, 24 V DC, 8 Nm, color- RAL 7012=Basalt grey, Nr. 15566452 |  | Lenze Operations GmbH | /Артикул до обработки 15566452 | 1096.27 | шт
MHFMABR100-12C1C | 15893221 | Асинхронный двигатель MHFMABR100-12C1C, №15893221 | Асинхронный двигатель Тип MHFMABR100-12C1C Тип двигателя MH асинхронный 3-ф двигатель (IE2) Расчетная мощность 2,200 кВт Расчетное напряжение 230 / 400 V +-10% Расчетная частота 50 Hz Расчетный ток 8,6 / 5,0 A КПД 0,80 Расчетный крутящий момент 14,50 Нм Расчетная частота вращения 1.445 об/мин Степень защиты IP55 Режим работы S1 Класс нагревостойкости F Конструкция двигателя B5 FF215 (A250) Вал двигателя 28x60 со шпонкой Защита двигателя PTC Клеммная коробка В положении 2 Тип подключения Standard Тормоз, исполнение Пружинный Размер тормоза 12 Напряжение тормоза 400 V AC Выпрямитель 6-ти полюсн. Выпрямитель тормоза Да с искрогасителем Исполнение тормоза не-регулируемый Момент тормоза 32 Нм Охлаждение Вентилятор 1~ / 3~ Клеммная коробка - вентилятор В положении 2 Цвет RAL 7012 = Basalt grey Защита поверхн. от коррозии OKS-S (Small; C1) Код двигателя C86 (для ПЧ) 1531 | Lenze Operations GmbH |  | 1502.04 | шт
MHFMABR112-22C1C | 15573612 | Двигатель асинхронный MHFMABR112-22C1C, MH motor, 4 kW, 50 Hz, 1.455 r/min ; 26,30 Nm ; IP55, B3 ; 28x60 with keyway ; TKO/KTY 83-110, Brake size :14, 400 V AC, 60 Nm, Blower 1~ / 3~ color- RAL 7012 = Basalt grey, OKS-S (standard)Nr.15573612 |  | Lenze Operations GmbH | /Артикул до обработки 15573612 | 1830.88 | шт
MHFMABR160-22B1C | 15678804 | Двигатель MHFMABR160-22B1C, №15678804 | Двигатель Тип MHFMABR160-22B1C Тип двигателя MH асинхронный 3-ф двигатель (IE2) Расчетная мощность 11,000 кВт Расчетное напряжение 230 / 400 V +-10% Расчетная частота 50 Hz Расчетный ток 37,7 / 21,8 A КПД 0,82 Расчетная частота вращения 1.470 r/min Расчетный крутящий момент 71,50 Нм Степень защиты IP55 Режим работы S1 Класс нагревостойкости F Конструкция двигателя B5 FF300 (A350) Вал двигателя 42x110 со шпонкой Защита двигателя TKO/KTY 83-110 Клеммная коробка В положении 2 Тип подключения Standard Тормоз, исполнение Пружинный Размер тормоза 18 Напряжение тормоза 230 V AC Выпрямитель 6-ти полюсн. Выпрямитель тормоза Да с искрогасителем Исполнение тормоза не-регулируемый Момент тормоза 150 Нм Охлаждение Вентилятор 1~ / 3~ Клеммная коробка - вентилятор В положении 2 Цвет RAL 7012 = Basalt grey Защита поверхн. от коррозии OKS-S (Standard) | Lenze Operations GmbH |  | 3511.57 | шт
MHFMABR180-32B1C | 15601549 | Асинхронный электродвигатель MHFMABR180-32B1C, №15601549 | Асинхронный электродвигатель Тип MHFMABR180-32B1C Тип двигателя MH асинхронный 3-ф двигатель (IE2) Расчетная мощность 22,000 кВт Расчетное напряжение 230 / 400 V +-10% Расчетная частота 50 Hz Расчетный ток 68,9 / 39,8 A КПД 0,87 Расчетная частота вращения 1.470 r/min Расчетный крутящий момент 142,90 Нм Степень защиты IP55 Режим работы S1 Класс нагревостойкости F Конструкция двигателя B5 FF300 (A350) Вал двигателя 48x110 со шпонкой Защита двигателя TKO/KTY 83-110 Клеммная коробка В положении 2 Тип подключения Standard Тормоз, исполнение Пружинный Размер тормоза 20 Напряжение тормоза 205 V DC Исполнение тормоза не-регулируемый Момент тормоза 260 Нм Охлаждение Вентилятор 1~ / 3~ Клеммная коробка - вентилятор В положении 2 Цвет RAL 9010 = Pure white Защита поверхн. от коррозии OKS-S (стандарт) Код двигателя C86 (для ПЧ) 1547 | Lenze Operations GmbH |  | 5583.05 | шт
MHFMABR200-32B1C | 15848601 | Асинхронный двигатель MHFMABR200-32B1C, №15848601 | Асинхронный двигатель Тип MHFMABR200-32B1C Тип двигателя MH асинхронный 3-ф двигатель (IE2) Расчетная мощность 30,000 кВт Расчетное напряжение 230 / 400 V +-10% Расчетная частота 50 Hz Расчетный ток 93,8 / 53,9 A КПД 0,87 Расчетный крутящий момент 195,60 Нм Расчетная частота вращения 1.465 об/мин Степень защиты IP55 Режим работы S1 Класс нагревостойкости F Конструкция двигателя B5 FF350 (A400) Вал двигателя 55x110 со шпонкой Защита двигателя TKO/KTY 83-110 Клеммная коробка В положении 2 Тип подключения Standard Тормоз, исполнение Пружинный Размер тормоза 20 Напряжение тормоза 400 V AC Выпрямитель 6-ти полюсн. Выпрямитель тормоза Да с искрогасителем Исполнение тормоза не-регулируемый Момент тормоза 400 Нм Охлаждение Вентилятор 3~ Клеммная коробка - вентилятор В положении 2 Цвет RAL 7012 = Basalt grey Защита поверхн. от коррозии OKS-S (Small; C1) Код двигателя C86 (для ПЧ) 1559 | Lenze Operations GmbH |  | 7657.26 | шт
MHFMABR225-12B1C | 15800499 | Двигатель MHFMABR225-12B1C, №15800499 | Двигатель Тип MHFMABR225-12B1C Тип двигателя MH асинхронный 3-ф двигатель (IE2) Расчетная мощность 37,000 кВт Расчетное напряжение 400 / V +-10% Расчетная частота 50 Hz Расчетный ток 65,0 A КПД 0,87 Расчетная частота вращения 1.483 об/мин Расчетный крутящий момент 238,30 Нм Степень защиты IP55 Режим работы S1 Класс нагревостойкости F Конструкция двигателя B3 Вал двигателя 60x140 со шпонкой Защита двигателя TKO/KTY 83-110 Клеммная коробка В положении 2 Тип подключения Standard Подключение питания В положении 5 Тормоз, исполнение Пружинный Размер тормоза 25 Напряжение тормоза 205 V DC Исполнение тормоза не-регулируемый Момент тормоза 350 Нм Охлаждение Вентилятор 3~ Клеммная коробка - вентилятор В положении 2 Цвет RAL 7012 = Basalt grey Защита поверхн. от коррозии OKS-S (Standard) Код двигателя C86 (для ПЧ) 1564 | Lenze Operations GmbH |  | 9259.27 | шт
MHFMABS 090-32C1C, MH motor, 1,5 kW, 50 Hz, 1435/min, 10 Nm, B14 FF130 (C160), separate fan 1~/3~, | 15533049 | Двигатель асинхронный MHFMABS 090-32C1C, MH motor, 1,5 kW, 50 Hz, 1435/min, 10 Nm, B14 FF130 (C160), separate fan 1~/3~, TKO/KTY 83-110, resolver, brake size 08, 230 V AC, 8 Nm, color- RAL 7012=Basalt grey, Nr. 15533049 |  | Lenze Operations GmbH | /Артикул до обработки 15533049 | 1539.63 | шт
MHFMABS100-32C1C | 15514436 | Двигатель асинхронный MH high-efficiency MHFMABS100-32C1C , 3,000 kW; 230 / 400 V ; 50 Hz; 12,1 / 7,0 A ; 1.445 r/min ;19,80 Nm; IP54 ; Type of mounting - B3; Motor shaft dxl - 28x60 with keyway; TKO/KTY 83-110 ;Terminal box - In position 2 ; Brake version - Spring-operated; Brake size -10; Motor brake - supply voltage 24 V DC; not adjustable ;11Nm; Noise-optimised brake rotor ; Resolver RS1; connection feedback -Terminal box; Cooling - Blower 1~ / 3~Terminal box - blower - In position 3; Colour - RAL 7012 = Basalt grey; OKS-S (standard) Nr. 15514436 |  | Lenze Operations GmbH | /Артикул до обработки 15514436 | 1873.35 | шт
MHFMABS112-22C1C | 16066271 | Двигатель MH112-22 MHFMABS112-22C1C, №16066271 | Двигатель MH 112-22 Тип MHFMABS112-22C1C Расчетная мощность 4 кВт Класс энергоэффективности IE2 Конструкция двигателя B5 Фланец FF215 (A250) Вал двигателя 28x60 со шпонкой Расчетная частота вращения 1455 об/мин Расчетный крутящий момент 26,3 Нм Расчетное напряжение 230 / 400 V Выходной ток 14.50 / 8.40 A Расчетная частота 50 Hz cos phi 0,8 Operating mode S1 Тип подключения Клеммная коробка Клеммная коробка В положении 2 Temperature class F Защита двигателя KTY83-110 Степень защиты IP54 Цвет RAL 7012 = Basalt grey Surface/corrosion protection OKS-S (Small; C1) Охлаждение Вентилятор Blower circuit 1~/3~ Blower connection Terminal box Клеммная коробка - вентилятор В положении 2 Тормоз, исполнение Пружинный Исполнение тормоза не-регулируемый Brake supply voltage 24 V DC Размер тормоза 12 Момент тормоза 32 Нм Manual brake release With lever Ручка оттормаживания В положении 2 Бесшумный ротор тормоза Да Тормоз с уплотнительным кольцом Да Обратная связь Резольвер RS1 Код двигателя C86 (для ПЧ) 1535 Момент инерции 139,5 kgcm2 | Lenze Operations GmbH |  | 2231.09 | шт
MHFMABS160-32B1C | 15668352 | Двигатель MHFMABS160-32B1C, №15668352 | Двигатель Тип MHFMABS160-32B1C Тип двигателя MH асинхронный 3-ф двигатель (IE2) Расчетная мощность 15,000 кВт Расчетное напряжение 400 / V +-10% Расчетная частота 50 Hz Расчетный ток 29,1 A КПД 0,82 Расчетная частота вращения 1.470 r/min Расчетный крутящий момент 97,40 Нм Степень защиты IP54 Режим работы S1 Класс нагревостойкости F Конструкция двигателя B3 Вал двигателя 42x110 со шпонкой Защита двигателя TKO/KTY 83-110 Клеммная коробка В положении 2 Тип подключения Standard Тормоз, исполнение Пружинный Размер тормоза 18 Напряжение тормоза 24 V DC Исполнение тормоза не-регулируемый Момент тормоза 200 Нм Бесшумный ротор тормоза да Тормоз с уплотнительным кольцом да Обратная связь Резольвер RS1 Подключение обратной связи Клеммная коробка Охлаждение Вентилятор 1~ / 3~ Клеммная коробка - вентилятор В положении 2 Цвет RAL 7012 = Basalt grey Защита поверхн. от коррозии OKS-S (Standard) Код двигателя C86 (для ПЧ) 1552 | Lenze Operations GmbH |  | 4581.78 | шт
MHFMABS180-32B1C | 15710950 | Двигатель MHFMABS180-32B1C, №15710950 | Двигатель Тип MHFMABS180-32B1C Тип двигателя MH асинхронный 3-ф двигатель (IE2) Расчетная мощность 22 кВт Расчетное напряжение 230 / 400 V +-10% Расчетная частота 50 Hz Расчетный ток 68,9 / 39,8 A КПД 0,87 Расчетный крутящий момент 142,9 Нм Расчетная частота вращения 1470 об/мин Степень защиты IP54 Режим работы S1 Класс нагревостойкости F Конструкция двигателя B5 FF300 (A350) Вал двигателя 48x110 со шпонкой Защита двигателя TKO/KTY 83-110 Клеммная коробка В положении 2 Тип подключения Standard Тормоз, исполнение Пружинный Размер тормоза 20 Напряжение тормоза 400 V AC Выпрямитель 6-ти полюсн. Выпрямитель тормоза Да с искрогасителем Исполнение тормоза не-регулируемый Момент тормоза 315 Нм Бесшумный ротор тормоза да Обратная связь Резольвер RS1 Подключение обратной связи Клеммная коробка Охлаждение Вентилятор 1~ / 3~ Клеммная коробка - вентилятор В положении 2 Цвет RAL 7012 = Basalt grey Защита поверхн. от коррозии OKS-S (Small; C1) Код двигателя C86 (для ПЧ) 1547 | Lenze Operations GmbH |  | 6174.21 | шт
MHFMABS180-32B1C | 16041569 | Двигатель MHFMABS180-32B1C, №16041569 | Двигатель Тип MHFMABS180-32B1C Тип двигателя MH асинхронный 3-ф двигатель (IE2) Расчетная мощность 22 кВт Расчетное напряжение 400 / V +-10% Расчетная частота 50 Hz Выходной ток 39,8 A КПД 0,87 Расчетный крутящий момент 142,9 Нм Расчетная частота вращения 1470 об/мин Степень защиты IP54 Режим работы S1 Класс нагревостойкости F Конструкция двигателя B3 Вал двигателя 48x110 со шпонкой Защита двигателя TKO/KTY 83-110 Клеммная коробка В положении 2 Тип подключения Standard Тормоз, исполнение Пружинный Размер тормоза 20 Напряжение тормоза 180 V DC Исполнение тормоза не-регулируемый Момент тормоза 315 Нм Бесшумный ротор тормоза Да Обратная связь Резольвер RS1 Подключение обратной связи Клеммная коробка Охлаждение Вентилятор 1~ / 3~ Клеммная коробка - вентилятор В положении 2 Цвет RAL 7012 = Basalt grey Surface/corrosion protection OKS-S (Small; C1) Код двигателя C86 (для ПЧ) 1556 | Lenze Operations GmbH |  | 6174.21 | шт
MHFMABS200-32B1C | 15897080 | Двигатель MHFMABS200-32B1C, №15897080 | Двигатель Тип MHFMABS200-32B1C Тип двигателя MH асинхронный 3-ф двигатель (IE2) Расчетная мощность 52,700 кВт Расчетное напряжение 400 V +-10% треугольник Расчетная частота 87 Hz Расчетный ток 92,6 A КПД 0,87 Расчетный крутящий момент 192,90 Нм Расчетная частота вращения 2.575 об/мин Степень защиты IP54 Режим работы S1 Класс нагревостойкости F Конструкция двигателя B5 FF350 (A400) Вал двигателя 55x110 со шпонкой Защита двигателя TKO/KTY 83-110 Клеммная коробка В положении 2 Тип подключения Standard Тормоз, исполнение Пружинный Размер тормоза 20 Напряжение тормоза 24 V DC Исполнение тормоза не-регулируемый Момент тормоза 260 Нм Бесшумный ротор тормоза да Обратная связь Резольвер RS1 Подключение обратной связи Клеммная коробка Охлаждение Вентилятор 3~ Клеммная коробка - вентилятор В положении 2 Цвет RAL 7012 = Basalt grey Защита поверхн. от коррозии OKS-M (Medium; C2) Код двигателя C86 (для ПЧ) 1560 | Lenze Operations GmbH |  | 8417.77 | шт
MHFMAIG080-32C1C | 16060602 | Двигатель асинхронный MHFMAIG080-32C1C, №16060602 | Двигатель асинхронный Двигатель MH080-32 Код мотора MHFMAIG080-32C1C Расчетная мощность 0,75 кВт Класс энергоэффективности IE2 Конструкция двигателя B5 Фланец FF165 (A200) Вал двигателя 19x40 со шпонкой Расчетная частота вращения 1410 об/мин Расчетный крутящий момент 5,08 Нм Расчетное напряжение 230 / 400 V Расчетный ток 3.10 / 1.80 A Расчетная частота 50 Гц косинус ϕ (коэффициент мощности) 0,84 Режим работы S1 Тип подключения Клеммная коробка Клеммная коробка Позиция 2 Температурный класс F Защита двигателя TKO (термоконтакт, НЗ) Степень защиты IP54 Цвет Цвет по RAL = 7012 (серый) Surface/corrosion protection OKS-S (Small; C1) Охлаждение Вентилятор Цепь вентилятора 1~/3~ Подключение вентилятора Клеммная коробка Клеммная коробка - вентилятор Позиция 2 Момент тормоза 0 Нм Обратная связь Incr. Энкодер IG128-24V-H Код двигателя C86 (для ПЧ) 1525 Момент инерции 28 kgcm2 Мощность мотора 0 кВт | Lenze Operations GmbH |  | 947.94 | шт
MHFMAIG090-32C1C | 15445557 | Двигатель MHFMAIG090-32C1C, №15445557 | Двигатель Тип MHFMAIG090-32C1C Тип двигателя MH асинхронный 3-ф двигатель (IE2) Расчетная мощность 1,500 кВт Расчетное напряжение 230 / 400 V +-10% Расчетная частота 50 Hz Расчетный ток 5,8 / 3,3 A КПД 0,76 Расчетная частота вращения 1.435 r/min Расчетный крутящий момент 10,00 Нм Степень защиты IP54 Режим работы S1 Класс нагревостойкости F Конструкция двигателя B5 FF165 (A200) Вал двигателя 24x50 со шпонкой Защита двигателя TKO/KTY 83-110 Клеммная коробка В положении 2 Тип подключения Standard Обратная связь Инкр. энкодер IG2048-5V-T Подключение обратной связи Клеммная коробка Охлаждение Вентилятор 1~ / 3~ Клеммная коробка - вентилятор В положении 2 Цвет загрунтованный Защита поверхн. от коррозии OKS-G (загрунтованный) Код двигателя C86 (для ПЧ) 1529 | Lenze Operations GmbH | /Артикул до обработки 15445557 | 1493.1 | шт
MHFMAIG090-32C1C | 15538374 | Двигатель MHFMAIG090-32C1C, №15538374 | Двигатель Тип MHFMAIG090-32C1C Тип двигателя MH асинхронный 3-ф двигатель (IE2) Расчетная мощность 1,500 кВт Расчетное напряжение 230 / 400 V +-10% Расчетная частота 50 Hz Расчетный ток 5,8 / 3,3 A КПД 0,76 Расчетная частота вращения 1.435 r/min Расчетный крутящий момент 10,00 Нм Степень защиты IP54 Режим работы S1 Класс нагревостойкости F Конструкция двигателя B3 Вал двигателя 24x50 со шпонкой Защита двигателя TKO/KTY 83-110 Клеммная коробка В положении 2 Тип подключения Standard Обратная связь Инкр. энкодер IG2048-24V-H Подключение обратной связи Клеммная коробка Охлаждение Вентилятор 1~ / 3~ Клеммная коробка - вентилятор В положении 2 Цвет RAL 7012 = Basalt grey Защита поверхн. от коррозии OKS-S (Standard) Код двигателя C86 (для ПЧ) 1529 | Lenze Operations GmbH |  | 1506.39 | шт
MHFMAIG090-32C1C | 15521049 | Двигатель MHFMAIG090-32C1C, №15521049 | Двигатель Тип MHFMAIG090-32C1C Тип двигателя MH асинхронный 3-ф двигатель (IE2) Расчетная мощность 2,700 кВт Расчетное напряжение 400 V +-10% треугольник Расчетная частота 87 Hz Расчетный ток 5,8 A КПД 0,76 Расчетная частота вращения 2.545 об/мин Расчетный крутящий момент 10,10 Нм Степень защиты IP54 Режим работы S1 Класс нагревостойкости F Конструкция двигателя B14 FT130 (C160) Вал двигателя 24x50 со шпонкой Защита двигателя TKO/KTY 83-110 Клеммная коробка В положении 2 Тип подключения Standard Обратная связь Инкр. энкодер IG1024-5V-T Подключение обратной связи Клеммная коробка Охлаждение Вентилятор 1~ / 3~ Клеммная коробка - вентилятор В положении 2 Цвет RAL 7012 = Basalt grey Защита поверхн. от коррозии OKS-S (Standard) Код двигателя C86 (для ПЧ) 1530 | Lenze Operations GmbH |  | 1506.39 | шт
MHFMAIG090-32C1C | 15563412 | Двигатель MHFMAIG090-32C1C, №15563412 | Двигатель Тип MHFMAIG090-32C1C Тип двигателя MH асинхронный 3-ф двигатель (IE2) Расчетная мощность 1,500 кВт Расчетное напряжение 230 / 400 V +-10% Расчетная частота 50 Hz Расчетный ток 5,8 / 3,3 A КПД 0,76 Расчетная частота вращения 1.435 об/мин Расчетный крутящий момент 10,00 Нм Степень защиты IP54 Режим работы S1 Класс нагревостойкости F Конструкция двигателя B5 FF165 (A200) Вал двигателя 24x50 со шпонкой Защита двигателя TKO/KTY 83-110 Клеммная коробка В положении 2 Тип подключения Standard Обратная связь Инкр. энкодер IG1024-5V-T Подключение обратной связи Клеммная коробка Охлаждение Вентилятор 1~ / 3~ Клеммная коробка - вентилятор В положении 2 Цвет RAL 7012 = Basalt grey Защита поверхн. от коррозии OKS-S (Standard) Код двигателя C86 (для ПЧ) 1529 | Lenze Operations GmbH |  | 1547.91 | шт
MHFMAIG100-12C1C | 15710600 | Двигатель Z1 MHFMAIG100-12C1C, №15710600 | Двигатель Z1 Тип MHFMAIG100-12C1C Для редуктора GST09-2M, i=56,250 Тип двигателя MH асинхронный 3-ф двигатель (IE2) Расчетное напряжение 230 / 400 V +-10% Расчетная мощность 2,200 кВт Расчетная частота 50 Hz Расчетный ток 8,6 / 5,0 A КПД 0,80 Расчетная частота вращения 1.445 об/мин Расчетный крутящий момент 14,50 Нм Степень защиты IP54 Класс нагревостойкости F Режим работы S1 Конструкция двигателя B9Q180 Вал двигателя Конический под вал-шестерню Защита двигателя KTY 84-130 Клеммная коробка В положении 2 Тип подключения Standard Обратная связь Инкр. энкодер IG1024-24V-H Подключение обратной связи Клеммная коробка Охлаждение Вентилятор 1~ / 3~ Клеммная коробка - вентилятор В положении 2 Цвет RAL 7012 = Basalt grey Защита поверхн. от коррозии OKS-S (Standard) Передаточное число 1-й ступени 11,250 | Lenze Operations GmbH |  | 1873.09 | шт
MHFMAIG100-32C1C | 16101857 | Двигатель MHFMAIG100-32C1C, №16101857 | Двигатель Тип MHFMAIG100-32C1C Kind of motor MH 3-phase asyn. motor (IE2) Расчетная мощность 5,4 кВт Расчетное напряжение 400 V +-10% треугольник Расчетная частота 87 Hz Выходной ток 12,1 A cos phi 0,76 Расчетный крутящий момент 20,2 Нм Расчетная частота вращения 2555 об/мин Степень защиты IP55 Operating mode S1 Temperature class F Конструкция двигателя B3 Вал двигателя 28x60 со шпонкой Защита двигателя PTC Клеммная коробка В положении 2 Тип подключения Standard Обратная связь Incr. encoder IG1024-24V-H Подключение обратной связи Клеммная коробка Охлаждение Вентилятор 1~ / 3~ Клеммная коробка - вентилятор В положении 2 Цвет RAL 7012 = Basalt grey Surface/corrosion protection OKS-M (Medium; C2) Код двигателя C86 (для ПЧ) 1280 | Lenze Operations GmbH |  | 1964.68 | шт
MHFMAIG112-22C1C | 15618151 | Асинхронный электродвигатель MHFMAIG112-22C1C, №15618151 | Асинхронный электродвигатель Тип MHFMAIG112-22C1C Тип двигателя MH асинхронный 3-ф двигатель (IE2) Расчетная мощность 4,000 кВт Расчетное напряжение 230 / 400 V +-10% Расчетная частота 50 Hz Расчетный ток 14,5 / 8,4 A КПД 0,80 Расчетная частота вращения 1.455 r/min Расчетный крутящий момент 26,30 Нм Степень защиты IP54 Режим работы S1 Класс нагревостойкости F Конструкция двигателя B3 Вал двигателя 28x60 со шпонкой Защита двигателя TKO/KTY 83-110 Клеммная коробка В положении 2 Тип подключения Standard Подключение питания В положении 5 Обратная связь Инкр. энкодер IG2048-5V-T Подключение обратной связи Клеммная коробка Охлаждение Вентилятор 1~ / 3~ Клеммная коробка - вентилятор В положении 2 Цвет RAL 7012 = Basalt grey Защита поверхн. от коррозии OKS-S (стандарт) Код двигателя C86 (для ПЧ) 1535 | Lenze Operations GmbH |  | 1953.78 | шт
MHFMAIG112-22C1C | 16101858 | Двигатель MHFMAIG112-22C1C, №16101858 | Двигатель Тип MHFMAIG112-22C1C Kind of motor MH 3-phase asyn. motor (IE2) Расчетная мощность 7,1 кВт Расчетное напряжение 400 V +-10% треугольник Расчетная частота 87 Hz Выходной ток 14,5 A cos phi 0,83 Расчетный крутящий момент 26,4 Нм Расчетная частота вращения 2565 об/мин Степень защиты IP55 Operating mode S1 Temperature class F Конструкция двигателя B3 Вал двигателя 28x60 со шпонкой Защита двигателя PTC Клеммная коробка В положении 2 Тип подключения Standard Обратная связь Incr. encoder IG1024-24V-H Подключение обратной связи Клеммная коробка Охлаждение Вентилятор 1~ / 3~ Клеммная коробка - вентилятор В положении 2 Цвет RAL 7012 = Basalt grey Surface/corrosion protection OKS-M (Medium; C2) Код двигателя C86 (для ПЧ) 1536 | Lenze Operations GmbH |  | 2143.07 | шт
MHFMAIG132-12C1C | 16101860 | Двигатель MHFMAIG132-12C1C, №16101860 | Двигатель Тип MHFMAIG132-12C1C Kind of motor MH 3-phase asyn. motor (IE2) Расчетная мощность 9,7 кВт Расчетное напряжение 400 V +-10% треугольник Расчетная частота 87 Hz Выходной ток 20,6 A cos phi 0,82 Расчетный крутящий момент 35,9 Нм Расчетная частота вращения 2580 об/мин Степень защиты IP55 Operating mode S1 Temperature class F Конструкция двигателя B3 Вал двигателя 38x80 со шпонкой Защита двигателя PTC Клеммная коробка В положении 2 Тип подключения Standard Обратная связь Incr. encoder IG1024-24V-H Подключение обратной связи Клеммная коробка Охлаждение Вентилятор 1~ / 3~ Клеммная коробка - вентилятор В положении 2 Цвет RAL 7012 = Basalt grey Surface/corrosion protection OKS-M (Medium; C2) Код двигателя C86 (для ПЧ) 1538 | Lenze Operations GmbH |  | 2420.61 | шт
MHFMAIG132-22C1C | 15788650 | Асинхронный двигатель MHFMAIG132-22C1C, №15788650 | Асинхронный двигатель Тип MHFMAIG132-22C1C Тип двигателя MH асинхронный 3-ф двигатель (IE2) Расчетная мощность 7,500 кВт Расчетное напряжение 230 / 400 V +-10% Расчетная частота 50 Hz Расчетный ток 27,0 / 15,6 A КПД 0,79 Расчетная частота вращения 1.460 об/мин Расчетный крутящий момент 49,10 Нм Степень защиты IP55 Режим работы S1 Класс нагревостойкости F Конструкция двигателя B5 FF265 (A300) Вал двигателя 38x80 со шпонкой Защита двигателя PTC Клеммная коробка В положении 2 Тип подключения Standard Обратная связь Инкр. энкодер IG1024-24V-H Подключение обратной связи Клеммная коробка Охлаждение Вентилятор 1~ / 3~ Клеммная коробка - вентилятор В положении 2 Цвет RAL 7012 = Basalt grey Защита поверхн. от коррозии OKS-S (Standard) Код двигателя C86 (для ПЧ) 1539 | Lenze Operations GmbH |  | 2713.12 | шт
MHFMAIG132-22C1C | 13430808 | Электродвигатель переменного тока MHFMAIG132-22C1C, №13430808 | Электродвигатель переменного тока Тип MHFMAIG132-22C1C Тип двигателя MH асинхронный 3-ф двигатель (IE2) Материал корпуса Алюминий Конструкция двигателя B3 Расчетная мощность 13,2 кВт Расчетная частота вращения 2.570 об/мин Расчетное напряжение (схема треуг.) 400 V / +-10% Допуски напряжения +-10% Расчетный ток (схема треуг.) 27 A Расчетная частота 87 Hz Расчетный крутящий момент 49,1 Нм Cos φ 50Гц 0,82 Степень защиты IP54 Класс нагревостойкости F Класс энергоэффективности IE2 Эффективность 50Hz 90,7 % Режим работы S1 Защита двигателя TKO/KTY 83-110 Клеммная коробка В положении 2 Обратная связь Incr. encoder IG2048-5V-S Подключение обратной связи Клеммная коробка Охлаждение Вентилятор 1~ / 3~ Защита поверхн. от коррозии OKS-G (загрунтованный) Цвет Primed | Lenze Operations GmbH | 32 дня | 2651.77 | шт
MHFMAIG160-22B1C | 15743129 | Двигатель MHFMAIG160-22B1C, №15743129 | Двигатель Тип MHFMAIG160-22B1C Тип двигателя MH асинхронный 3-ф двигатель (IE2) Расчетная мощность 19,4 кВт Расчетное напряжение 400 V +-10% треугольник Расчетная частота 87 Hz Расчетный ток 37,7 A КПД 0,81 Расчетный крутящий момент 71,8 Нм Расчетная частота вращения 2580 об/мин Степень защиты IP54 Режим работы S1 Класс нагревостойкости F Конструкция двигателя B3 Вал двигателя 42x110 со шпонкой Защита двигателя TKO/KTY 83-110 Клеммная коробка В положении 2 Тип подключения Standard Обратная связь Incr. encoder IG128-24V-H Подключение обратной связи Штекер M12 Охлаждение Вентилятор 1~ / 3~ Клеммная коробка - вентилятор В положении 2 Цвет RAL 7012 = Basalt grey Защита поверхн. от коррозии OKS-S (Small; C1) Код двигателя C86 (для ПЧ) 1542 | Lenze Operations GmbH |  | 2871.73 | шт
MHFMAIG160-22B1C | 16101859 | Двигатель MHFMAIG160-22B1C, №16101859 | Двигатель Тип MHFMAIG160-22B1C Kind of motor MH 3-phase asyn. motor (IE2) Расчетная мощность 19,4 кВт Расчетное напряжение 400 V +-10% треугольник Расчетная частота 87 Hz Выходной ток 37,7 A cos phi 0,81 Расчетный крутящий момент 71,8 Нм Расчетная частота вращения 2580 об/мин Степень защиты IP55 Operating mode S1 Temperature class F Конструкция двигателя B3 Вал двигателя 42x110 со шпонкой Защита двигателя PTC Клеммная коробка В положении 2 Тип подключения Standard Обратная связь Incr. encoder IG1024-24V-H Подключение обратной связи Клеммная коробка Охлаждение Вентилятор 1~ / 3~ Клеммная коробка - вентилятор В положении 2 Цвет RAL 7012 = Basalt grey Surface/corrosion protection OKS-M (Medium; C2) Код двигателя C86 (для ПЧ) 1542 | Lenze Operations GmbH |  | 3551.37 | шт
MHFMAIG180-12B1C | 15961415 | Асинхронный двигатель MHFMAIG180-12B1C, №15961415 | Асинхронный двигатель Тип MHFMAIG180-12B1C Двигатель MH асинхронный 3-ф двигатель (IE2) Расчетная мощность 32,500 кВт Расчетное напряжение 400 V +-10% треугольник Расчетная частота 87 Hz Расчетный ток 58,8 A КПД 0,86 Расчетный крутящий момент 120,10 Нм Расчетная частота вращения 2.585 об/мин Степень защиты IP55 Режим работы S1 Класс нагревостойкости F Конструкция двигателя B5 FF300 (A350) Вал двигателя 48x110 со шпонкой Защита двигателя TKO/KTY 83-110 Клеммная коробка В положении 2 Тип подключения Standard Обратная связь Incr. encoder IG512-24V-H Подключение обратной связи Клеммная коробка Охлаждение Вентилятор 1~ / 3~ Клеммная коробка - вентилятор В положении 2 Цвет RAL 7012 = Basalt grey Защита поверхн. от коррозии OKS-S (Small; C1) Код двигателя C86 (для ПЧ) 1546 | Lenze Operations GmbH |  | 4593.74 | шт
MHFMAIG180-12B1C | 16101854 | Двигатель MHFMAIG180-12B1C, №16101854 | Двигатель Тип MHFMAIG180-12B1C Kind of motor MH 3-phase asyn. motor (IE2) Расчетная мощность 32,5 кВт Расчетное напряжение 400 V +-10% треугольник Расчетная частота 87 Hz Выходной ток 58,8 A cos phi 0,86 Расчетный крутящий момент 120,1 Нм Расчетная частота вращения 2585 об/мин Степень защиты IP55 Operating mode S1 Temperature class F Конструкция двигателя B3 Вал двигателя 48x110 со шпонкой Защита двигателя PTC Клеммная коробка В положении 2 Тип подключения Standard Обратная связь Incr. encoder IG1024-24V-H Подключение обратной связи Клеммная коробка Охлаждение Вентилятор 1~ / 3~ Клеммная коробка - вентилятор В положении 2 Цвет RAL 7012 = Basalt grey Surface/corrosion protection OKS-M (Medium; C2) Код двигателя C86 (для ПЧ) 1546 | Lenze Operations GmbH |  | 4827.84 | шт
MHFMAIG180-12B1C | 15584726 | Двигатель MHFMAIG180-12B1C № 15584726 | Двигатель Тип MHFMAIG180-12B1C Тип двигателя MH asyn. 3-ph. AC motor (IE2) Расчетная мощность 32,500 kW Расчетное напряжение 400 V +-10% треугольник Расчетная частота 87 Hz Расчетный ток 58,8 A Коэффициент мощности 0,86 Расчетная частота вращения 2.585 r/min Расчетный крутящий момент 120,10 Nm Степень защиты IP54 Режим работы S1 Класс нагревостойкости F Конструкция двигателя B5 FF300 (A350) Двигатель shaft dxl 48x110 with keyway Защита двигателя TKO/KTY 83-110 Клеммная коробка In position 2 Схема type Standard Обратная связь Increm. enc. IG2048-5V-T Подключение обратной связи - Клеммная коробка Охлаждение Blower 1~ / 3~ Клеммная коробка - blower In position 2 Цвет RAL 7012 = Basalt grey Surface/Corrosion protection OKS-S (standard) Двигатель code C86 1546 | Lenze Operations GmbH | /Артикул до обработки 15584726 | 4593.74 | шт
MHFMAIG180-32B1C | 15571314 | Двигатель MHFMAIG180-32B1C, №15571314 | Двигатель Тип MHFMAIG180-32B1C Тип двигателя MH асинхронный 3-ф двигатель (IE2) Расчетная мощность 22,000 кВт Расчетное напряжение 400 / V +-10% Расчетная частота 50 Hz Расчетный ток 39,8 A КПД 0,87 Расчетный крутящий момент 142,90 Нм Расчетная частота вращения 1.470 об/мин Степень защиты IP55 Режим работы S1 Класс нагревостойкости F Конструкция двигателя B3 Вал двигателя 48x110 со шпонкой Защита двигателя TKO/KTY 83-110 Клеммная коробка В положении 2 Тип подключения Standard Обратная связь Инкр. энкодер IG1024-24V-H Подключение обратной связи Клеммная коробка Охлаждение Вентилятор 1~ / 3~ Клеммная коробка - вентилятор В положении 2 Защита поверхн. от коррозии OKS-S (Small; C1) Цвет RAL 7012 = Basalt grey Код двигателя C86 (для ПЧ) 1556 | Lenze Operations GmbH |  | 5046.72 | шт
MHFMAIG200-32B1C | 15777530 | Асинхронный двигатель MHFMAIG200-32B1C, №15777530 | Асинхронный двигатель Тип MHFMAIG200-32B1C Тип двигателя MH асинхронный 3-ф двигатель (IE2) Расчетная мощность 30,000 кВт Расчетное напряжение 400 / V +-10% Расчетная частота 50 Hz Расчетный ток 53,9 A КПД 0,87 Расчетная частота вращения 1.465 об/мин Расчетный крутящий момент 195,60 Нм Степень защиты IP55 Режим работы S1 Класс нагревостойкости F Конструкция двигателя B3 Вал двигателя 55x110 со шпонкой Защита двигателя TKO/KTY 83-110 Клеммная коробка В положении 2 Тип подключения Standard Обратная связь Инкр. энкодер IG1024-5V-T Подключение обратной связи Клеммная коробка Охлаждение Вентилятор 3~ Клеммная коробка - вентилятор В положении 2 Цвет RAL 7012 = Basalt grey Защита поверхн. от коррозии OKS-S (Standard) Код двигателя C86 (для ПЧ) 1563 | Lenze Operations GmbH |  | 7120.93 | шт
MHFMAIG200-32B1C | 16080356 | Двигатель MHFMAIG200-32B1C, №16080356 | Двигатель Тип MHFMAIG200-32B1C Kind of motor MH 3-phase asyn. motor (IE2) Расчетная мощность 30 кВт Расчетное напряжение 400 / V +-10% Расчетная частота 50 Hz Выходной ток 53,9 A cos phi 0,87 Расчетный крутящий момент 195,6 Нм Расчетная частота вращения 1465 об/мин Степень защиты IP55 Operating mode S1 Temperature class F Конструкция двигателя B5 FF350 (A400) Вал двигателя 55x110 со шпонкой Защита двигателя TKO/KTY 83-110 Клеммная коробка В положении 2 Тип подключения Standard Обратная связь Incr. encoder IG2048-24V-H Подключение обратной связи Клеммная коробка Охлаждение Вентилятор 3~ Клеммная коробка - вентилятор В положении 2 Цвет RAL 7012 = Basalt grey Surface/corrosion protection OKS-S (Small; C1) Код двигателя C86 (для ПЧ) 1563 | Lenze Operations GmbH |  | 7120.93 | шт
MHFMAIG200-32B1C | 16160554 | Двигатель асинхронный MHFMAIG200-32B1C, №16160554 | Двигатель асинхронный Тип MHFMAIG200-32B1C Двигатель MH 200-32 Расчетная мощность 30 кВт Класс энергоэффективности IE2 Конструкция двигателя B3 Вал двигателя 55x110 со шпонкой Расчетная частота вращения 1465 об/мин Расчетный крутящий момент 195,6 Нм Расчетное напряжение 230 / 400 V Подключение Star Выходной ток 89.70 / 53.90 A Расчетная частота 50 Hz cos phi 0,87 Operating mode S1 Тип подключения Клеммная коробка Клеммная коробка В положении 2 Temperature class F Защита двигателя TKO (Thermal contact, NC) Степень защиты IP55 Цвет RAL 7012 = Basalt grey Surface/corrosion protection OKS-S (Small; C1) Охлаждение Вентилятор Blower circuit 3~ Blower connection Terminal box Клеммная коробка - вентилятор В положении 2 Момент тормоза 0 Нм Обратная связь Incr. encoder IG2048-24V-H Код двигателя C86 (для ПЧ) 1559 Момент инерции 1850 kgcm2 | Lenze Operations GmbH |  | 7120.93 | шт
MHFMAIG200-32B1C | 16068486 | Двигатель асинхронный MHFMAIG200-32B1C, №16068486 | Двигатель асинхронный Тип MHFMAIG200-32B1C Расчетная мощность 30 кВт Класс энергоэффективности IE2 Конструкция двигателя B3 Вал двигателя 55x110 со шпонкой Расчетная частота вращения 1465 об/мин Расчетный крутящий момент 195,6 Нм Расчетное напряжение 230 / 400 V Подключение Star Выходной ток 89.70 / 53.90 A Расчетная частота 50 Hz cos phi 0,87 Operating mode S1 Тип подключения Клеммная коробка Клеммная коробка В положении 2 Temperature class F Защита двигателя TKO (Thermal contact, NC) Степень защиты IP54 Цвет RAL 7012 = Basalt grey Surface/corrosion protection OKS-S (Small; C1) Охлаждение Вентилятор Blower circuit 3~ Blower connection Terminal box Клеммная коробка - вентилятор В положении 2 Момент тормоза 0 Нм Обратная связь Incr. encoder IG128-24V-H Код двигателя C86 (для ПЧ) 1559 Момент инерции 1850 kgcm2 Mot power 0 kW | Lenze Operations GmbH |  | 6675.37 | шт
MHFMAIG200-32B1C, 30квт, B3, энкодер IG2048-5V-T, вентилятор | 15679624 | Асинхронный двигатель MHFMAIG200-32B1C, 30квт, B3, энкодер IG2048-5V-T, вентилятор №15679624 | Асинхронный двигатель Тип MHFMAIG200-32B1C Тип двигателя MH асинхронный 3-ф двигатель (IE2) Расчетная мощность 30,000 кВт Расчетное напряжение 230 / 400 V +-10% Расчетная частота 50 Hz Расчетный ток 93,8 / 53,9 A КПД 0,87 Расчетная частота вращения 1.465 r/min Расчетный крутящий момент 195,60 Нм Степень защиты IP54 Режим работы S1 Класс нагревостойкости F Конструкция двигателя B3 Вал двигателя 55x110 со шпонкой Защита двигателя TKO/KTY 83-110 Клеммная коробка В положении 2 Тип подключения Standard Обратная связь Инкр. энкодер IG2048-5V-T Подключение обратной связи Клеммная коробка Охлаждение Вентилятор 3~ Клеммная коробка - вентилятор В положении 2 Цвет RAL 7012 = Basalt grey Защита поверхн. от коррозии OKS-S (Standard) Код двигателя C86 (для ПЧ) 1559 | Lenze Operations GmbH |  | 7120.93 | шт
MHFMAIG225-12B1C | 15619685 | Двигатель MHFMAIG225-12B1C, №15619685 | Двигатель Тип MHFMAIG225-12B1C Тип двигателя MH асинхронный 3-ф двигатель (IE2) Расчетная мощность 37,000 кВт Расчетное напряжение 400 / V +-10% Расчетная частота 50 Hz Расчетный ток 65,0 A КПД 0,87 Расчетная частота вращения 1.483 r/min Расчетный крутящий момент 238,30 Нм Степень защиты IP54 Режим работы S1 Класс нагревостойкости F Конструкция двигателя B3 Вал двигателя 60x140 со шпонкой Защита двигателя TKO/KTY 83-110 Клеммная коробка В положении 2 Тип подключения Standard Подключение питания В положении 5 Обратная связь Инкр. энкодер IG2048-5V-T Подключение обратной связи Клеммная коробка Охлаждение Вентилятор 3~ Клеммная коробка - вентилятор В положении 2 Цвет RAL 7012 = Basalt grey Защита поверхн. от коррозии OKS-S (стандарт) Код двигателя C86 (для ПЧ) 1564 | Lenze Operations GmbH |  | 8329.38 | шт
MHFMAIG225-12B1C | 15751778 | Асинхронный двигатель MHFMAIG225-12B1C, №15751778 | Асинхронный двигатель Тип MHFMAIG225-12B1C Тип двигателя MH асинхронный 3-ф двигатель (IE2) Расчетная мощность 37,000 кВт Расчетное напряжение 230 / 400 V +-10% Расчетная частота 50 Hz Расчетный ток 112,6/ 65,0 A КПД 0,87 Расчетная частота вращения 1.483 об/мин Расчетный крутящий момент 238,30 Нм Степень защиты IP55 Режим работы S1 Класс нагревостойкости F Конструкция двигателя B3 Вал двигателя 60x140 со шпонкой Защита двигателя TKO/KTY 83-110 Клеммная коробка В положении 2 Тип подключения Standard Подключение питания В положении 5 Обратная связь Инкр. энкодер IG2048-24V-H Подключение обратной связи Клеммная коробка Охлаждение Вентилятор 3~ Клеммная коробка - вентилятор В положении 2 Цвет RAL 7012 = Basalt grey Защита поверхн. от коррозии OKS-S (Standard) Код двигателя C86 (для ПЧ) 1561 | Lenze Operations GmbH |  | 8329.38 | шт
MHFMAIG225-12B1C | 15928734 | Асинхронный двигатель MHFMAIG225-12B1C, №15928734 | Асинхронный двигатель Тип MHFMAIG225-12B1C Тип двигателя MH асинхронный 3-ф двигатель (IE2) Расчетная мощность 37,000 кВт Расчетное напряжение 230 / 400 V +-10% Расчетная частота 50 Hz Расчетный ток 112,6/ 65,0 A КПД 0,87 Расчетный крутящий момент 238,30 Нм Расчетная частота вращения 1.483 об/мин Степень защиты IP54 Режим работы S1 Класс нагревостойкости F Конструкция двигателя B3 Вал двигателя 60x140 со шпонкой Защита двигателя TKO/KTY 83-110 Клеммная коробка В положении 2 Тип подключения Standard Подключение питания В положении 5 Обратная связь Incremental enc. IG128-24V-H Подключение обратной связи Штекер M12 Охлаждение Вентилятор 3~ Клеммная коробка - вентилятор В положении 2 Цвет RAL 7012 = Basalt grey Защита поверхн. от коррозии OKS-S (Small; C1) Код двигателя C86 (для ПЧ) 1561 | Lenze Operations GmbH |  | 7883.83 | шт
MHFMAIG225-12B1C | 16163666 | Двигатель асинхронный MHFMAIG225-12B1C, №16163666 | Серия мотора Двигатель асинхронный Тип MHFMAIG225-12B1C Расчетная мощность 64 кВт Класс энергоэффективности IE2 Конструкция двигателя B3 Вал двигателя 60x140 со шпонкой Расчетная частота вращения 2593 об/мин Расчетный крутящий момент 235,7 Нм Расчетное напряжение 400 V Подключение треугольник Выходной ток 112.60 A Расчетная частота 87 Hz cos phi 0,87 Operating mode S1 Тип подключения Клеммная коробка Клеммная коробка В положении 2 Кабельный ввод В положении 5 Temperature class F Защита двигателя TKO (Thermal contact, NC) Степень защиты IP55 Цвет RAL 7012 = Basalt grey Surface/corrosion protection OKS-S (Small; C1) Охлаждение Вентилятор Blower circuit 3~ Blower connection Terminal box Клеммная коробка - вентилятор В положении 2 Момент тормоза 0 Нм Обратная связь Incr. encoder IG2048-24V-H Код двигателя C86 (для ПЧ) 1562 Момент инерции 4610 kgcm2 Mot power 0 kW | Lenze Operations GmbH |  | 8329.38 | шт
MHFMAIG225-22B1C | 16188705 | Двигатель MHFMAIG225-22B1C, №16188705 | Двигатель Тип MHFMAIG225-22B1C Двигатель MH 225-22 Код мотора MHFMAIG225-22B1C Расчетная мощность 45 кВт Класс энергоэффективности IE2 Конструкция двигателя B3 Вал двигателя 60x140 со шпонкой Расчетная частота вращения 1784 об/мин Расчетный крутящий момент 240,9 Нм Расчетное напряжение 460 V Подключение Star Расчетный ток 64.20 A Расчетная частота 60 Hz cos phi 0,88 Operating mode S1 Тип подключения Клеммная коробка Клеммная коробка В положении 2 Кабельный ввод В положении 5 Temperature class F Защита двигателя PTC Степень защиты IP55 Цвет RAL 7012 = Basalt grey Surface/corrosion protection OKS-S (Small; C1) Охлаждение Вентилятор Blower circuit 3~ Blower connection Terminal box Клеммная коробка - вентилятор В положении 2 Момент тормоза 0 Нм Обратная связь Incr. encoder IG1024-24V-H Код двигателя C86 (для ПЧ) 1565 Момент инерции 5300 kgcm2 Mot power 0 kW | Lenze Operations GmbH |  | 9539.9 | шт
MHFMAIG225-22B1C | 15934099 | Двигатель MHFMAIG225-22B1C, №15934099 | Двигатель Тип MHFMAIG225-22B1C Тип двигателя MH асинхронный 3-ф двигатель (IE2) Расчетная мощность 78,000 кВт Расчетное напряжение 400 V +-10% треугольник Расчетная частота 87 Hz Расчетный ток 136,8 A КПД 0,85 Расчетный крутящий момент 287,60 Нм Расчетная частота вращения 2.590 об/мин Степень защиты IP55 Режим работы S1 Класс нагревостойкости F Конструкция двигателя B3 Вал двигателя 60x140 со шпонкой Защита двигателя TKO/KTY 83-110 Клеммная коробка В положении 2 Тип подключения Standard Подключение питания В положении 5 Обратная связь Инкр. энкодер IG1024-24V-H Подключение обратной связи Клеммная коробка Охлаждение Вентилятор 3~ Клеммная коробка - вентилятор В положении 2 Цвет RAL 7012 = Basalt grey Защита поверхн. от коррозии OKS-S (Small; C1) Код двигателя C86 (для ПЧ) 1566 | Lenze Operations GmbH |  | 9360.58 | шт
MHFMAIG225-22B1N | 16142818 | Двигатель MHFMAIG225-22B1N, №16142818 | Двигатель Тип MHFMAIG225-22B1N Тип MH 225-22 Расчетная мощность 78 кВт Класс энергоэффективности IE2 Конструкция двигателя B3 Вал двигателя 60x140 со шпонкой Расчетная частота вращения 2590 об/мин Расчетный крутящий момент 287,6 Нм Расчетное напряжение 400 V Подключение треугольник Выходной ток 136.80 A Расчетная частота 87 Hz cos phi 0,88 Operating mode S1 Тип подключения Клеммная коробка Клеммная коробка В положении 2 Кабельный ввод В положении 5 Temperature class F Защита двигателя PTC Степень защиты IP55 Цвет RAL 9005 = Jet black матовый Surface/corrosion protection OKS-S (Small; C1) Охлаждение Вентилятор Blower circuit 3~ Blower connection Terminal box Клеммная коробка - вентилятор В положении 2 Момент тормоза 0 Нм Обратная связь Incr. encoder IG1024-24V-H Код двигателя C86 (для ПЧ) 1566 Момент инерции 5300 kgcm2 Mot power 0 kW | Lenze Operations GmbH |  | 9539.9 | шт
MHFMARS 090-32C1C, MH motor, 1,5 kW, 50 Hz, 1435/min, 10 Nm, B5 FF165 (A200), separate fan 1~/3~, T | 15467357 | Двигатель асинхронный MHFMARS 090-32C1C, MH motor, 1,5 kW, 50 Hz, 1435/min, 10 Nm, B5 FF165 (A200), separate fan 1~/3~, TKO/KTY 83-110, resolver, color- RAL 7012=Basalt grey, Nr. 15467357 | Двигатель Тип MHFMARS090-32C1C Тип двигателя MH асинхронный 3-ф двигатель (IE2) Расчетная мощность 1,500 кВт Расчетное напряжение 230 / 400 V +-10% Расчетная частота 50 Hz Расчетный ток 5,8 / 3,3 A КПД 0,76 Расчетная частота вращения 1.435 об/мин Расчетный крутящий момент 10,00 Нм Степень защиты IP54 Режим работы S1 Класс нагревостойкости F Конструкция двигателя B5 FF165 (A200) Вал двигателя 24x50 со шпонкой Защита двигателя TKO/KTY 83-110 Клеммная коробка В положении 2 Тип подключения Standard Обратная связь Резольвер RS1 Подключение обратной связи Клеммная коробка Охлаждение Вентилятор 1~ / 3~ Клеммная коробка - вентилятор В положении 2 Цвет RAL 7012 = Basalt grey Защита поверхн. от коррозии OKS-S (Standard) Код двигателя C86 (для ПЧ) 1529 | Lenze Operations GmbH |  | 1268.98 | шт
MHFMARS 090-32C1C, MH motor, 1,5 kW, 50 Hz, 1435/min, 10 Nm, B5 FF165 (A200), separate fan 1~/3~, T | 15422380 | Двигатель асинхронный MHFMARS 090-32C1C, MH motor, 1,5 kW, 50 Hz, 1435/min, 10 Nm, B5 FF165 (A200), separate fan 1~/3~, TKO/KTY 83-110, resolver, color- primed, Nr. 15422380 |  | Lenze Operations GmbH | /Артикул до обработки 15422380 | 1214.17 | шт
MHFMARS 100-32C1C, MH motor, 3 kW, 50 Hz, 1445/min, 19,8 Nm, B5 FF215 (A250), separate fan 1~/3~, T | 15537605 | Двигатель асинхронный MHFMARS 100-32C1C, MH motor, 3 kW, 50 Hz, 1445/min, 19,8 Nm, B5 FF215 (A250), separate fan 1~/3~, TKO/KTY 83-110, resolver, color- RAL 7012=Basalt grey, Nr. 15537605 |  | Lenze Operations GmbH | /Артикул до обработки 15537605 | 1537.98 | шт
MHFMARS080-32C1C | 15466674 | Двигатель MHFMARS080-32C1C, №15466674 | Двигатель Тип MHFMARS080-32C1C Тип двигателя MH асинхронный 3-ф двигатель (IE2) Расчетная мощность 0,750 кВт Расчетное напряжение 230 / 400 V +-10% Расчетная частота 50 Hz Расчетный ток 3,1 / 1,8 A КПД 0,84 Расчетная частота вращения 1.410 r/min Расчетный крутящий момент 5,08 Нм Степень защиты IP54 Режим работы S1 Класс нагревостойкости F Конструкция двигателя B5 FF165 (A200) Вал двигателя 19x40 со шпонкой Защита двигателя TKO/KTY 83-110 Клеммная коробка В положении 2 Тип подключения Standard Обратная связь Резольвер RS1 Подключение обратной связи Клеммная коробка Охлаждение Вентилятор 1~ / 3~ Клеммная коробка - вентилятор В положении 2 Цвет RAL 7012 = Basalt grey Защита поверхн. от коррозии OKS-S (стандарт) Код двигателя C86 (для ПЧ) 1525 | Lenze Operations GmbH |  | 1114.56 | шт
MHFMARS090-12C1C | 15648265 | Асинхронный двигатель MHFMARS090-12C1C, №15648265 | Асинхронный двигатель Тип MHFMARS090-12C1C Motor MH asyn. 3-ph. AC motor (IE2) Расчетная мощность 2,000 кВт Расчетное напряжение 400 V +-10% треугольник Расчетная частота 87 Hz Расчетный ток 4,6 A КПД 0,78 Расчетная частота вращения 2.540 об/мин Расчетный крутящий момент 7,52 Нм Степень защиты IP54 Режим работы S1 Класс нагревостойкости F Конструкция двигателя B5 FF165 (A200) Вал двигателя 24x50 со шпонкой Защита двигателя TKO/KTY 83-110 Клеммная коробка В положении 2 Тип подключения Standard Обратная связь Резольвер RS1 Подключение обратной связи Клеммная коробка Охлаждение Вентилятор 1~ / 3~ Клеммная коробка - вентилятор В положении 2 Цвет RAL 3000 = Flame red Защита поверхн. от коррозии OKS-S (Standard) Код двигателя C86 (для ПЧ) 1528 | Lenze Operations GmbH |  | 1204.82 | шт
MHFMARS090-12C1C | 15515215 | Двигатель MHFMARS090-12C1C, №15515215 | Двигатель Тип MHFMARS090-12C1C Тип двигателя MH асинхронный 3-ф двигатель (IE2) Расчетная мощность 2,000 кВт Расчетное напряжение 400 V +-10% треугольник Расчетная частота 87 Hz Расчетный ток 4,6 A КПД 0,78 Расчетный крутящий момент 7,52 Нм Расчетная частота вращения 2.540 об/мин Степень защиты IP54 Режим работы S1 Класс нагревостойкости F Конструкция двигателя B5 FF165 (A200) Вал двигателя 24x50 со шпонкой Защита двигателя TKO/KTY 83-110 Клеммная коробка В положении 2 Тип подключения Standard Обратная связь Резольвер RS1 Подключение обратной связи Клеммная коробка Охлаждение Вентилятор 1~ / 3~ Клеммная коробка - вентилятор В положении 2 Защита поверхн. от коррозии OKS-S (Small; C1) Цвет RAL 9010 = Pure white Код двигателя C86 (для ПЧ) 1528 | Lenze Operations GmbH |  | 1204.82 | шт
MHFMARS090-12C1C Z1 | 16108897 | Двигатель Z1 MHFMARS090-12C1C, №16108897 | Двигатель Z1 Тип MHFMARS090-12C1C Kind of motor MH 3-phase asyn. motor (IE2) Расчетное напряжение 230 / 400 V +-10% Расчетная мощность 1,1 кВт Расчетная частота 50 Hz Выходной ток 4,6 / 2,7 A cos phi 0,76 Расчетная частота вращения 1430 об/мин Расчетный крутящий момент 7,35 Нм Степень защиты IP54 Temperature class F Operating mode S1 Конструкция двигателя B9Q180 Вал двигателя Конический под вал-шестерню Защита двигателя KTY 83-110 Клеммная коробка В положении 2 Тип подключения Standard Обратная связь Резольвер RS1 Подключение обратной связи Клеммная коробка Охлаждение Вентилятор 1~ / 3~ Клеммная коробка - вентилятор В положении 2 Цвет RAL 7012 = Basalt grey Surface/corrosion protection OKS-S (Small; C1) Передаточное число 1-й ступени 7,333 | Lenze Operations GmbH | 15492778 | 1362.55 | шт
MHFMARS090-32C1C | 15524068 | Асинхронный двигатель MHFMARS090-32C1C, №15524068 | Асинхронный двигатель Тип MHFMARS090-32C1C Двигатель MH асинхронный 3-ф двигатель (IE2) Расчетная мощность 1,500 кВт Расчетное напряжение 230 / 400 V +-10% Расчетная частота 50 Hz Расчетный ток 5,8 / 3,3 A КПД 0,76 Расчетная частота вращения 1.435 об/мин Расчетный крутящий момент 10,00 Нм Степень защиты IP54 Режим работы S1 Класс нагревостойкости F Конструкция двигателя B5 FF165 (A200) Вал двигателя 24x50 со шпонкой Защита двигателя TKO/KTY 83-110 Клеммная коробка В положении 2 Тип подключения Standard Обратная связь Резольвер RS1 Подключение обратной связи Клеммная коробка Охлаждение Вентилятор 1~ / 3~ Клеммная коробка - вентилятор В положении 2 Цвет RAL 3000 = Flame red Защита поверхн. от коррозии OKS-S (Standard) Код двигателя C86 (для ПЧ) 1529 | Lenze Operations GmbH |  | 1268.98 | шт
MHFMARS090-32C1C | 15693339 | Асинхронный двигатель MHFMARS090-32C1C, №15693339 | Асинхронный двигатель Тип MHFMARS090-32C1C Motor MH asyn. 3-ph. AC motor (IE2) Расчетная мощность 2,700 кВт Расчетное напряжение 400 V +-10% треугольник Расчетная частота 87 Hz Расчетный ток 5,8 A КПД 0,76 Расчетная частота вращения 2.545 об/мин Расчетный крутящий момент 10,10 Нм Степень защиты IP54 Режим работы S1 Класс нагревостойкости F Конструкция двигателя B5 FF165 (A200) Вал двигателя 24x50 со шпонкой Защита двигателя TKO/KTY 83-110 Клеммная коробка В положении 2 Тип подключения Standard Обратная связь Резольвер RS1 Подключение обратной связи Клеммная коробка Охлаждение Вентилятор 1~ / 3~ Клеммная коробка - вентилятор В положении 2 Цвет RAL 3000 = Flame red Защита поверхн. от коррозии OKS-S (Standard) Код двигателя C86 (для ПЧ) 1530 | Lenze Operations GmbH |  | 1268.98 | шт
MHFMARS090-32C1C | 15675947 | Двигатель MHFMARS090-32C1C, №15675947 | Двигатель Тип MHFMARS090-32C1C Тип двигателя MH асинхронный 3-ф двигатель (IE2) Расчетная мощность 1,500 кВт Расчетное напряжение 230 / 400 V +-10% Расчетная частота 50 Hz Расчетный ток 5,8 / 3,3 A КПД 0,76 Расчетная частота вращения 1.435 об/мин Расчетный крутящий момент 10,00 Нм Степень защиты IP54 Режим работы S1 Класс нагревостойкости F Конструкция двигателя B5 FF165 (A200) Вал двигателя 24x50 with featherkey Защита двигателя TKO/KTY 83-110 Клеммная коробка В положении 2 Тип подключения Standard Обратная связь Резольвер RS1 Подключение обратной связи Клеммная коробка Охлаждение Вентилятор 1~ / 3~ Клеммная коробка - вентилятор В положении 2 Цвет загрунтованный Защита поверхн. от коррозии OKS-G (загрунтованный) Код двигателя C86 (для ПЧ) 1529 | Lenze Operations GmbH |  | 1214.17 | шт
MHFMARS090-32C1C | 15422754 | Асинхронный двигатель MHFMARS090-32C1C, №15422754 | Асинхронный двигатель Тип MHFMARS090-32C1C Двигатель MH асинхронный 3-ф двигатель (IE2) Расчетная мощность 2,700 кВт Расчетное напряжение 400 V +-10% треугольник Расчетная частота 87 Hz Расчетный ток 5,8 A КПД 0,76 Расчетная частота вращения 2.545 об/мин Расчетный крутящий момент 10,10 Нм Степень защиты IP54 Режим работы S1 Класс нагревостойкости F Конструкция двигателя B5 FF165 (A200) Вал двигателя 24x50 со шпонкой Защита двигателя TKO/KTY 83-110 Клеммная коробка В положении 2 Тип подключения Standard Обратная связь Резольвер RS1 Подключение обратной связи Клеммная коробка Охлаждение Вентилятор 1~ / 3~ Клеммная коробка - вентилятор В положении 2 Цвет RAL 9005 = Jet black матовый Защита поверхн. от коррозии OKS-S (Standard) Код двигателя C86 (для ПЧ) 1530 | Lenze Operations GmbH | ошибочно 13296075 -> | 1268.98 | шт
MHFMARS090-32C1C | 15946767 | Двигатель Z1 MHFMARS090-32C1C, №15946767 | Двигатель Z1 Тип MHFMARS090-32C1C Для редуктора GST09-2M, i=32,267 Тип двигателя MH асинхронный 3-ф двигатель (IE2) Расчетное напряжение 400 V +-10% треугольник Расчетная мощность 2,700 кВт Расчетная частота 87 Hz Расчетный ток 5,8 A КПД 0,76 Расчетная частота вращения 2.545 об/мин Расчетный крутящий момент 10,10 Нм Степень защиты IP54 Класс нагревостойкости F Режим работы S1 Конструкция двигателя B9Q180 Вал двигателя Конический под вал-шестерню Защита двигателя TKO (Thermal contact, NC) Клеммная коробка В положении 2 Тип подключения Standard Обратная связь Резольвер RS1 Подключение обратной связи Клеммная коробка Охлаждение Вентилятор 1~ / 3~ Клеммная коробка - вентилятор В положении 2 Цвет RAL 7012 = Basalt grey Защита поверхн. от коррозии OKS-S (Small; C1) Передаточное число 1-й ступени 7,333 | Lenze Operations GmbH |  | 1270.67 | шт
MHFMARS090-32C1C + Z1 | 15947316 | Двигатель MHFMARS090-32C1C + Z1, №15947316 | Двигатель Тип MHFMARS090-32C1C + Z1 Тип двигателя MH асинхронный 3-ф двигатель (IE2) Расчетное напряжение 400 V +-10% треугольник Расчетная мощность 2,700 кВт Расчетная частота 87 Hz Расчетный ток 5,8 A КПД 0,76 Расчетная частота вращения 2.545 об/мин Расчетный крутящий момент 10,10 Нм Степень защиты IP54 Класс нагревостойкости F Режим работы S1 Конструкция двигателя B9Q180 Вал двигателя Конический под вал-шестерню Защита двигателя TKO (Thermal contact, NC) Клеммная коробка В положении 3 Тип подключения Standard Обратная связь Резольвер RS1 Подключение обратной связи Клеммная коробка Охлаждение Вентилятор 1~ / 3~ Клеммная коробка - вентилятор В положении 3 Цвет RAL 7035 = Светло-серый Защита поверхн. от коррозии OKS-S (Small; C1) Передаточное число 1-й ступени 7,333 | Lenze Operations GmbH | Двигатель MHFMARS090-32C1C + Z1 для мотор-редуктора 15471442 | 1270.67 | шт
MHFMARS100-12C1C | 15459572 | Двигатель MHFMARS100-12C1C, №15459572 | Двигатель Тип MHFMARS100-12C1C Тип двигателя MH асинхронный 3-ф двигатель (IE2) Расчетная мощность 3,900 кВт Расчетное напряжение 400 V +-10% треугольник Расчетная частота 87 Hz Расчетный ток 8,6 A КПД 0,83 Расчетная частота вращения 2.555 r/min Расчетный крутящий момент 14,60 Нм Степень защиты IP54 Режим работы S1 Класс нагревостойкости F Конструкция двигателя B5 FF215 (A250) Вал двигателя 28x60 со шпонкой Защита двигателя TKO/KTY 83-110 Клеммная коробка В положении 2 Тип подключения Standard Обратная связь Резольвер RS1 Подключение обратной связи Клеммная коробка Охлаждение Вентилятор 1~ / 3~ Клеммная коробка - вентилятор В положении 2 Цвет RAL 7012 = Basalt grey Защита поверхн. от коррозии OKS-S (Standard) Код двигателя C86 (для ПЧ) 1532 | Lenze Operations GmbH |  | 1432.3 | шт
MHFMARS100-12C1C | 15514126 | Двигатель MHFMARS100-12C1C, №15514126 | Двигатель Тип MHFMARS100-12C1C Тип двигателя MH асинхронный 3-ф двигатель (IE2) Расчетная мощность 3,900 кВт Расчетное напряжение 400 V +-10% треугольник Расчетная частота 87 Hz Расчетный ток 8,6 A КПД 0,83 Расчетный крутящий момент 14,60 Нм Расчетная частота вращения 2.555 об/мин Степень защиты IP54 Режим работы S1 Класс нагревостойкости F Конструкция двигателя B5 FF215 (A250) Вал двигателя 28x60 со шпонкой Защита двигателя TKO/KTY 83-110 Клеммная коробка В положении 2 Тип подключения Standard Обратная связь Резольвер RS1 Подключение обратной связи Клеммная коробка Охлаждение Вентилятор 1~ / 3~ Клеммная коробка - вентилятор В положении 2 Защита поверхн. от коррозии OKS-S (Small; C1) Цвет RAL 9010 = Pure white Код двигателя C86 (для ПЧ) 1532 | Lenze Operations GmbH |  | 1432.3 | шт
MHFMARS100-12C1C | 15384448 | Двигатель MHFMARS100-12C1C, №15384448 | Двигатель Тип MHFMARS100-12C1C Тип двигателя MH асинхронный 3-ф двигатель (IE2) Расчетная мощность 3,9 кВт Расчетное напряжение 400 V +-10% треугольник Расчетная частота 87 Hz Расчетный ток 8,6 A КПД 0,83 Расчетный крутящий момент 14,6 Нм Расчетная частота вращения 2555 об/мин Степень защиты IP54 Режим работы S1 Класс нагревостойкости F Конструкция двигателя B5 FF215 (A250) Вал двигателя 28x60 со шпонкой Защита двигателя TKO/KTY 83-110 Клеммная коробка В положении 2 Тип подключения Standard Обратная связь Резольвер RS1 Подключение обратной связи Клеммная коробка Охлаждение Вентилятор 1~ / 3~ Клеммная коробка - вентилятор В положении 2 Цвет RAL 9005 = Jet black матовый Защита поверхн. от коррозии OKS-S (Small; C1) Код двигателя C86 (для ПЧ) 1532 | Lenze Operations GmbH |  | 1432.3 | шт
MHFMARS100-12C1C | 15530438 | Двигатель MHFMARS100-12C1C, №15530438 | Двигатель Тип MHFMARS100-12C1C Тип двигателя MH асинхронный 3-ф двигатель (IE2) Расчетная мощность 3,9 кВт Расчетное напряжение 400 V +-10% треугольник Расчетная частота 87 Hz Расчетный ток 8,6 A КПД 0,83 Расчетный крутящий момент 14,6 Нм Расчетная частота вращения 2555 об/мин Степень защиты IP54 Режим работы S1 Класс нагревостойкости F Конструкция двигателя B3 Вал двигателя 28x60 со шпонкой Защита двигателя TKO/KTY 83-110 Клеммная коробка В положении 2 Тип подключения Standard Обратная связь Резольвер RS1 Подключение обратной связи Клеммная коробка Охлаждение Вентилятор 1~ / 3~ Клеммная коробка - вентилятор В положении 2 Цвет RAL 7012 = Basalt grey Защита поверхн. от коррозии OKS-S (Small; C1) Код двигателя C86 (для ПЧ) 1532 | Lenze Operations GmbH |  | 1390.78 | шт
MHFMARS100-12C1C | 15614820 | Двигатель MHFMARS100-12C1C, №15614820 | Двигатель Тип MHFMARS100-12C1C Тип двигателя MH асинхронный 3-ф двигатель (IE2) Расчетная мощность 2,200 кВт Расчетное напряжение 230 / 400 V +-10% Расчетная частота 50 Hz Расчетный ток 8,6 / 5,0 A КПД 0,80 Расчетная частота вращения 1.445 r/min Расчетный крутящий момент 14,50 Нм Степень защиты IP54 Режим работы S1 Класс нагревостойкости F Конструкция двигателя B5 FF215 (A250) Вал двигателя 28x60 со шпонкой Защита двигателя TKO/KTY 83-110 Клеммная коробка В положении 2 Тип подключения Standard Обратная связь Резольвер RS1 Подключение обратной связи Клеммная коробка Охлаждение Вентилятор 1~ / 3~ Клеммная коробка - вентилятор В положении 2 Цвет RAL 7012 = Basalt grey Защита поверхн. от коррозии OKS-S (стандарт) Код двигателя C86 (для ПЧ) 1531 | Lenze Operations GmbH |  | 1432.3 | шт
MHFMARS100-32C1C | 15616922 | Двигатель MHFMARS100-32C1C, №15616922 | Двигатель Тип MHFMARS100-32C1C Тип двигателя MH асинхронный 3-ф двигатель (IE2) Расчетная мощность 3,000 кВт Расчетное напряжение 230 / 400 V +-10% Расчетная частота 50 Hz Расчетный ток 12,1 / 7,0 A КПД 0,73 Расчетная частота вращения 1.445 r/min Расчетный крутящий момент 19,80 Нм Степень защиты IP54 Режим работы S1 Класс нагревостойкости F Конструкция двигателя B14 FT130 (C160) Вал двигателя 28x60 со шпонкой Защита двигателя TKO/KTY 83-110 Клеммная коробка В положении 2 Тип подключения Standard Обратная связь Резольвер RS1 Подключение обратной связи Клеммная коробка Охлаждение Вентилятор 1~ / 3~ Клеммная коробка - вентилятор В положении 2 Цвет RAL 7012 = Basalt grey Защита поверхн. от коррозии OKS-S (стандарт) Код двигателя C86 (для ПЧ) 1279 | Lenze Operations GmbH |  | 1496.46 | шт
MHFMARS100-32C1C | 15433583 | Асинхронный двигатель MHFMARS100-32C1C, №15433583 | Асинхронный двигатель Тип MHFMARS100-32C1C Тип двигателя MH асинхронный 3-ф двигатель (IE2) Расчетная мощность 5,400 кВт Расчетное напряжение 400 V +-10% треугольник Расчетная частота 87 Hz Расчетный ток 12,1 A КПД 0,76 Расчетная частота вращения 2.555 об/мин Расчетный крутящий момент 20,20 Нм Степень защиты IP54 Режим работы S1 Класс нагревостойкости F Конструкция двигателя B3 Вал двигателя 28x60 со шпонкой Защита двигателя TKO/KTY 83-110 Клеммная коробка В положении 2 Тип подключения Standard Обратная связь Резольвер RS1 Подключение обратной связи Клеммная коробка Охлаждение Вентилятор 1~ / 3~ Клеммная коробка - вентилятор В положении 2 Цвет загрунтованный Защита поверхн. от коррозии OKS-G (загрунтованный) Код двигателя C86 (для ПЧ) 1280 | Lenze Operations GmbH |  | 1441.64 | шт
MHFMARS100-32C1C | 15609992 | Двигатель MHFMARS100-32C1C, №15609992 | Двигатель Тип MHFMARS100-32C1C Тип двигателя MH асинхронный 3-ф двигатель (IE2) Расчетная мощность 3,000 кВт Расчетное напряжение 230 / 400 V +-10% Расчетная частота 50 Hz Расчетный ток 12,1 / 7,0 A КПД 0,73 Расчетная частота вращения 1.445 об/мин Расчетный крутящий момент 19,80 Нм Степень защиты IP54 Режим работы S1 Класс нагревостойкости F Конструкция двигателя B3 Вал двигателя 28x60 со шпонкой Защита двигателя TKO/KTY 83-110 Клеммная коробка В положении 2 Тип подключения Standard Обратная связь Резольвер RS1 Подключение обратной связи Клеммная коробка Охлаждение Вентилятор 1~ / 3~ Клеммная коробка - вентилятор В положении 2 Цвет RAL 7012 = Basalt grey Защита поверхн. от коррозии OKS-S (Standard) Код двигателя C86 (для ПЧ) 1279 | Lenze Operations GmbH | 15002455 -> | 1496.46 | шт
MHFMARS100-32C1C | 15614819 | Двигатель MHFMARS100-32C1C, №15614819 | Двигатель Тип MHFMARS100-32C1C Тип двигателя MH асинхронный 3-ф двигатель (IE2) Расчетная мощность 5,400 кВт Расчетное напряжение 400 V +-10% треугольник Расчетная частота 87 Hz Расчетный ток 12,1 A КПД 0,76 Расчетная частота вращения 2.555 об/мин Расчетный крутящий момент 20,20 Нм Степень защиты IP54 Режим работы S1 Класс нагревостойкости F Конструкция двигателя B5 FF215 (A250) Вал двигателя 28x60 со шпонкой Защита двигателя TKO/KTY 83-110 Клеммная коробка В положении 2 Тип подключения Standard Обратная связь Резольвер RS1 Подключение обратной связи Клеммная коробка Охлаждение Вентилятор 1~ / 3~ Клеммная коробка - вентилятор В положении 2 Цвет RAL 7012 = Basalt grey Защита поверхн. от коррозии OKS-S (Standard) Код двигателя C86 (для ПЧ) 1280 | Lenze Operations GmbH | 15001152 -> | 1537.98 | шт
MHFMARS100-32C1C | 15547665 | Двигатель MHFMARS100-32C1C, №15547665 | Двигатель Тип MHFMARS100-32C1C Тип двигателя MH асинхронный 3-ф двигатель (IE2) Расчетная мощность 3,000 кВт Расчетное напряжение 230 / 400 V +-10% Расчетная частота 50 Hz Расчетный ток 12,1 / 7,0 A КПД 0,73 Расчетная частота вращения 1.445 об/мин Расчетный крутящий момент 19,80 Нм Степень защиты IP54 Режим работы S1 Класс нагревостойкости F Конструкция двигателя B14 FT130 (C160) Вал двигателя 28x60 со шпонкой Защита двигателя TKO/KTY 83-110 Клеммная коробка В положении 2 Тип подключения Standard Обратная связь Резольвер RS1 Подключение обратной связи Клеммная коробка Охлаждение Вентилятор 1~ / 3~ Клеммная коробка - вентилятор В положении 2 Цвет без окраски Код двигателя C86 (для ПЧ) 1279 | Lenze Operations GmbH |  | 1441.64 | шт
MHFMARS100-32C1C | 15988517 | Двигатель MHFMARS100-32C1C, №15988517 | Двигатель Тип MHFMARS100-32C1C Тип двигателя MH асинхронный 3-ф двигатель (IE2) Расчетная мощность 3 кВт Расчетное напряжение 230 / 400 V +-10% Расчетная частота 50 Hz Расчетный ток 12,1 / 7,0 A КПД 0,73 Расчетный крутящий момент 19,8 Нм Расчетная частота вращения 1445 об/мин Степень защиты IP54 Режим работы S1 Класс нагревостойкости F Конструкция двигателя B5 FF215 (A250) Вал двигателя 28x60 со шпонкой Защита двигателя TKO/KTY 83-110 Клеммная коробка В положении 2 Тип подключения Standard Обратная связь Резольвер RS1 Подключение обратной связи Штекер Охлаждение Вентилятор 1~ / 3~ Клеммная коробка - вентилятор В положении 2 Цвет RAL 7012 = Basalt grey Защита поверхн. от коррозии OKS-S (Small; C1) Motor nameplate Add. sep. standard nameplate Код двигателя C86 (для ПЧ) 1279 | Lenze Operations GmbH | 15434077 | 1641.47 | шт
MHFMARS100-32C1C | 15465639 | Двигатель MHFMARS100-32C1C, №15465639 | Двигатель Тип MHFMARS100-32C1C Тип двигателя MH асинхронный 3-ф двигатель (IE2) Расчетная мощность 3,000 кВт Расчетное напряжение 230 / 400 V +-10% Расчетная частота 50 Hz Расчетный ток 12,1 / 7,0 A КПД 0,73 Расчетная частота вращения 1.445 r/min Расчетный крутящий момент 19,80 Нм Степень защиты IP54 Режим работы S1 Класс нагревостойкости F Конструкция двигателя B14 FT130 (C160) Вал двигателя 28x60 со шпонкой Защита двигателя TKO/KTY 83-110 Клеммная коробка В положении 2 Тип подключения Standard Обратная связь Резольвер RS1 Подключение обратной связи Клеммная коробка Охлаждение Вентилятор 1~ / 3~ Клеммная коробка - вентилятор В положении 2 Цвет загрунтованный Защита поверхн. от коррозии OKS-G (загрунтованный) Код двигателя C86 (для ПЧ) 1279 | Lenze Operations GmbH |  | 1441.64 | шт
MHFMARS100-32C1C | 15542984 | Двигатель MHFMARS100-32C1C, №15542984 | Двигатель Тип MHFMARS100-32C1C Тип двигателя MH асинхронный 3-ф двигатель (IE2) Расчетная мощность 3,000 кВт Расчетное напряжение 230 / 400 V +-10% Расчетная частота 50 Hz Расчетный ток 12,1 / 7,0 A КПД 0,73 Расчетная частота вращения 1.445 r/min Расчетный крутящий момент 19,80 Нм Степень защиты IP54 Режим работы S1 Класс нагревостойкости F Конструкция двигателя B5 FF215 (A250) Вал двигателя 28x60 со шпонкой Защита двигателя TKO/KTY 83-110 Клеммная коробка В положении 2 Тип подключения Standard Обратная связь Резольвер RS1 Подключение обратной связи Клеммная коробка Охлаждение Вентилятор 1~ / 3~ Клеммная коробка - вентилятор В положении 2 Цвет загрунтованный Защита поверхн. от коррозии OKS-G (загрунтованный) Код двигателя C86 (для ПЧ) 1279 | Lenze Operations GmbH |  | 1483.16 | шт
MHFMARS100-32C1C Z1 | 16062986 | Двигатель Z1 MHFMARS100-32C1C, №16062986 | Двигатель Z1 Тип MHFMARS100-32C1C Для редуктора GST09-2M, i=39,16 Kind of motor MH 3-phase asyn. motor (IE2) Расчетное напряжение 400 V +-10% треугольник Расчетная мощность 5,4 кВт Расчетная частота 87 Hz Выходной ток 12,1 A КПД 0,76 Расчетная частота вращения 2555 об/мин Расчетный крутящий момент 20,2 Нм Степень защиты IP54 Temperature class F Operating mode S1 Конструкция двигателя B9Q180 Вал двигателя Конический под вал-шестерню Защита двигателя TKO (Thermal contact, NC) Клеммная коробка В положении 2 Тип подключения Standard Обратная связь Резольвер RS1 Подключение обратной связи Клеммная коробка Охлаждение Вентилятор 1~ / 3~ Клеммная коробка - вентилятор В положении 2 Цвет RAL 7012 = Basalt grey Surface/corrosion protection OKS-S (Small; C1) Передаточное число 1-й ступени 8,9 | Lenze Operations GmbH | 15673089 | 1539.11 | шт
MHFMARS112-22C1C | 15610474 | MHFMARS112-22C1C (IE2), №15610474 | Тип MHFMARS112-22C1C Тип двигателя MH асинхронный 3-ф двигатель (IE2) Расчетная мощность 7,100 кВт Расчетное напряжение 400 V +-10% треугольник Расчетная частота 87 Hz Расчетный ток 14,5 A КПД 0,83 Расчетный крутящий момент 26,40 Нм Расчетная частота вращения 2.565 об/мин Степень защиты IP54 Режим работы S1 Класс нагревостойкости F Конструкция двигателя B14 FT130 (C160) Вал двигателя 28x60 со шпонкой Защита двигателя TKO/KTY 83-110 Клеммная коробка В положении 2 Тип подключения Standard Обратная связь Резольвер RS1 Подключение обратной связи Клеммная коробка Охлаждение Вентилятор 1~ / 3~ Клеммная коробка - вентилятор В положении 2 Цвет RAL 7012 = Basalt grey Защита поверхн. от коррозии OKS-S (Small; C1) Код двигателя C86 (для ПЧ) 1536 | Lenze Operations GmbH |  | 1674.84 | шт
MHFMARS112-22C1C | 15477280 | Двигатель MHFMARS112-22C1C, №15477280 | Двигатель Тип MHFMARS112-22C1C Двигатель typeMHasyn.3-ph.ACmotor(IE2) Расчетная мощность 7,1 кВт Расчетное напряжение 400 V +-10% треугольник Расчетная частота 87 Hz Расчетный ток 14,5 A КПД 0,83 Расчетный крутящий момент 26,4 Нм Расчетная частота вращения 2565 об/мин Степень защиты IP54 Режим работы S1 Класс нагревостойкости F Конструкция двигателя B3 Вал двигателя 28x60 со шпонкой Защита двигателя TKO/KTY 83-110 Клеммная коробка В положении 2 Тип подключения Standard Обратная связь Резольвер RS1 Подключение обратной связи Клеммная коробка Охлаждение Вентилятор 1~ / 3~ Клеммная коробка - вентилятор В положении 2 Цвет Primed Защита поверхн. от коррозии OKS-G (загрунтованный) Код двигателя C86 (для ПЧ) 1536 | Lenze Operations GmbH |  | 1620.04 | шт
MHFMARS112-22C1C | 16066848 | Двигатель MH 112-22 MHFMARS112-22C1C, №16066848 | Двигатель MH 112-22 Тип MHFMARS112-22C1C Расчетная мощность 7,1 кВт Класс энергоэффективности IE2 Конструкция двигателя B5 Фланец FF215 (A250) Вал двигателя 28x60 со шпонкой Расчетная частота вращения 2565 об/мин Расчетный крутящий момент 26,4 Нм Расчетное напряжение 400 V Подключение треугольник Выходной ток 14.50 A Расчетная частота 87 Hz cos phi 0,83 Operating mode S1 Тип подключения Клеммная коробка Клеммная коробка В положении 2 Temperature class F Защита двигателя TKO (Thermal contact, NC) Степень защиты IP54 Цвет RAL 7012 = Basalt grey Surface/corrosion protection OKS-S (Small; C1) Охлаждение Вентилятор Blower circuit 1~/3~ Blower connection Terminal box Клеммная коробка - вентилятор В положении 2 Момент тормоза 0 Нм Обратная связь Резольвер RS1 Код двигателя C86 (для ПЧ) 1536 Момент инерции 135 kgcm2 | Lenze Operations GmbH |  | 1716.37 | шт
MHFMARS112-22C1C | 15616292 | Двигатель MHFMARS112-22C1C, №15616292/15616292 | Двигатель Тип MHFMARS112-22C1C Двигатель typeMHasyn.3-ph.ACmotor(IE2) Расчетная мощность 7,100 кВт Расчетное напряжение 400 V +-10% треугольник Расчетная частота 87 Hz Расчетный ток 14,5 A КПД 0,83 Расчетная частота вращения 2.565 r/min Расчетный крутящий момент 26,40 Нм Степень защиты IP54 Режим работы S1 Класс нагревостойкости F Конструкция двигателя B5 FF215 (A250) Вал двигателя 28x60 со шпонкой Защита двигателя TKO/KTY 83-110 Клеммная коробка В положении 2 Тип подключения Standard Обратная связь Резольвер RS1 Подключение обратной связи Клеммная коробка Охлаждение Вентилятор 1~ / 3~ Клеммная коробка - вентилятор В положении 2 Цвет RAL 9005 = Jet black матовый Защита поверхн. от коррозии OKS-S (стандарт) Код двигателя C86 (для ПЧ) 1536 | Lenze Operations GmbH |  | 1716.37 | шт
MHFMARS132-12C1C | 15384447 | Двигатель MHFMARS132-12C1C, №15384447 | Двигатель Тип MHFMARS132-12C1C Kind of motor MH 3-phase asyn. motor (IE2) Расчетная мощность 9,7 кВт Расчетное напряжение 400 V +-10% треугольник Расчетная частота 87 Hz Выходной ток 20,6 A cos phi 0,82 Расчетный крутящий момент 35,9 Нм Расчетная частота вращения 2580 об/мин Степень защиты IP54 Operating mode S1 Temperature class F Конструкция двигателя B5 FF265 (A300) Вал двигателя 38x80 со шпонкой Защита двигателя TKO/KTY 83-110 Клеммная коробка В положении 2 Тип подключения Standard Обратная связь Резольвер RS1 Подключение обратной связи Клеммная коробка Охлаждение Вентилятор 1~ / 3~ Клеммная коробка - вентилятор В положении 2 Цвет RAL 9005 = Jet black матовый Surface/corrosion protection OKS-S (Small; C1) Код двигателя C86 (для ПЧ) 1538 | Lenze Operations GmbH |  | 1952.38 | шт
MHFMARS132-12C1C | 15596468 | MHFMARS132-12C1C, №15596468 | Асинхроный двигатель Тип MHFMARS132-12C1C Серия мотора MH 3-phase asyn. motor (IE2) Расчетная мощность 5,5 кВт Расчетное напряжение 230 / 400 V +-10% Расчетная частота 50 Hz Выходной ток 20,6 / 11,9 A cos phi 0,77 Расчетный крутящий момент 35,7 Нм Расчетная частота вращения 1470 об/мин Степень защиты IP54 Operating mode S1 Temperature class F Конструкция двигателя B5 FF265 (A300) Вал двигателя 38x80 со шпонкой Защита двигателя TKO/KTY 83-110 Клеммная коробка В положении 2 Тип подключения Standard Обратная связь Резольвер RS1 Подключение обратной связи Клеммная коробка Охлаждение Вентилятор 1~ / 3~ Клеммная коробка - вентилятор В положении 2 Цвет Not coated Код двигателя C86 (для ПЧ) 1537 | Lenze Operations GmbH |  | 1897.56 | шт
MHFMARS132-22C1C | 15438516 | Двигатель MHFMARS132-22C1C, №15438516 | Двигатель Тип MHFMARS132-22C1C Тип двигателя MH асинхронный 3-ф двигатель (IE2) Расчетная мощность 7,500 кВт Расчетное напряжение 230 / 400 V +-10% Расчетная частота 50 Hz Расчетный ток 27,0 / 15,6 A КПД 0,79 Расчетная частота вращения 1.460 об/мин Расчетный крутящий момент 49,10 Нм Степень защиты IP54 Режим работы S1 Класс нагревостойкости F Конструкция двигателя B3 Вал двигателя 38x80 со шпонкой Защита двигателя TKO/KTY 83-110 Клеммная коробка В положении 2 Тип подключения Standard Обратная связь Резольвер RS1 Подключение обратной связи Клеммная коробка Охлаждение Вентилятор 1~ / 3~ Клеммная коробка - вентилятор В положении 2 Цвет RAL 7012 = Basalt grey Защита поверхн. от коррозии OKS-S (Standard) Код двигателя C86 (для ПЧ) 1539 | Lenze Operations GmbH | 15059196 -> | 2299.67 | шт
MHFMARS132-22C1C | 15494682 | Двигатель MHFMARS132-22C1C, №15494682 | Двигатель Тип MHFMARS132-22C1C Двигатель typeMHasyn.3-ph.ACmotor(IE2) Расчетная мощность 13,2 кВт Расчетное напряжение 400 V +-10% треугольник Расчетная частота 87 Hz Расчетный ток 27,0 A КПД 0,82 Расчетный крутящий момент 49,1 Нм Расчетная частота вращения 2570 об/мин Степень защиты IP54 Режим работы S1 Класс нагревостойкости F Конструкция двигателя B3 Вал двигателя 38x80 со шпонкой Защита двигателя TKO/KTY 83-110 Клеммная коробка В положении 2 Тип подключения Standard Обратная связь Резольвер RS1 Подключение обратной связи Клеммная коробка Охлаждение Вентилятор 1~ / 3~ Клеммная коробка - вентилятор В положении 2 Цвет Primed Защита поверхн. от коррозии OKS-G (загрунтованный) Код двигателя C86 (для ПЧ) 1540 | Lenze Operations GmbH |  | 2244.86 | шт
MHFMARS132-22C1C | 15621060 | Двигатель MHFMARS132-22C1C, №15621060 | Двигатель Тип MHFMARS132-22C1C Kind of motor MH 3-phase asyn. motor (IE2) Расчетная мощность 7,5 кВт Расчетное напряжение 230 / 400 V +-10% Расчетная частота 50 Hz Выходной ток 27,0 / 15,6 A cos phi 0,79 Расчетный крутящий момент 49,1 Нм Расчетная частота вращения 1460 об/мин Степень защиты IP54 Operating mode S1 Temperature class F Конструкция двигателя B3 Вал двигателя 38x80 со шпонкой Защита двигателя TKO/KTY 83-110 Клеммная коробка В положении 2 Тип подключения Standard Обратная связь Резольвер RS1 Подключение обратной связи Клеммная коробка Охлаждение Вентилятор 1~ / 3~ Клеммная коробка - вентилятор В положении 2 Цвет Primed Surface/corrosion protection OKS-G (primed) Код двигателя C86 (для ПЧ) 1539 | Lenze Operations GmbH | 13387122 без опции | 2244.86 | шт
MHFMARS160-22B1C | 15613757 | Асинхронный двигатель MHFMARS160-22B1C, №15613757 | Асинхронный двигатель Тип MHFMARS160-22B1C Тип двигателя MH асинхронный 3-ф двигатель (IE2) Расчетная мощность 19,400 кВт Расчетное напряжение 400 V +-10% треугольник Расчетная частота 87 Hz Расчетный ток 37,7 A КПД 0,81 Расчетная частота вращения 2.580 об/мин Расчетный крутящий момент 71,80 Нм Степень защиты IP54 Режим работы S1 Класс нагревостойкости F Конструкция двигателя B5 FF300 (A350) Вал двигателя 42x110 со шпонкой Защита двигателя TKO/KTY 83-110 Клеммная коробка В положении 2 Тип подключения Standard Обратная связь Резольвер RS1 Подключение обратной связи Клеммная коробка Охлаждение Вентилятор 1~ / 3~ Клеммная коробка - вентилятор В положении 2 Цвет RAL 7012 = Basalt grey Защита поверхн. от коррозии OKS-S (Standard) Код двигателя C86 (для ПЧ) 1542 | Lenze Operations GmbH |  | 3038.35 | шт
MHFMARS160-22B1C | 15613312 | Асинхронный двигатель MHFMARS160-22B1C, №15613312 | Асинхронный двигатель Тип MHFMARS160-22B1C Тип двигателя MH асинхронный 3-ф двигатель (IE2) Расчетная мощность 19,400 кВт Расчетное напряжение 400 V +-10% треугольник Расчетная частота 87 Hz Расчетный ток 37,7 A КПД 0,81 Расчетный крутящий момент 71,80 Нм Расчетная частота вращения 2.580 об/мин Степень защиты IP54 Режим работы S1 Класс нагревостойкости F Конструкция двигателя B3 Вал двигателя 42x110 со шпонкой Защита двигателя TKO/KTY 83-110 Клеммная коробка В положении 2 Тип подключения Standard Обратная связь Резольвер RS1 Подключение обратной связи Клеммная коробка Охлаждение Вентилятор 1~ / 3~ Клеммная коробка - вентилятор В положении 2 Цвет RAL 7012 = Basalt grey Защита поверхн. от коррозии OKS-S (Small; C1) Код двигателя C86 (для ПЧ) 1542 | Lenze Operations GmbH |  | 3038.35 | шт
MHFMARS160-32B1C | 16236663 | Двигатель асинхронный MHFMARS160-32B1C, №16236663 | Двигатель асинхронный Двигатель MH160-32 Код мотора MHFMARS160-32B1C Расчетная мощность 26,4 кВт Класс энергоэффективности IE2 Конструкция двигателя B5 Фланец FF300 (A350) Вал двигателя 42x110 со шпонкой Расчетная частота вращения 2580 об/мин Расчетный крутящий момент 97,7 Нм Расчетное напряжение 400 V Подключение треугольник Расчетный ток 50.30 A Расчетная частота 87 Гц косинус ϕ (коэффициент мощности) 0,81 Режим работы S1 Тип подключения Клеммная коробка Клеммная коробка Позиция 2 Температурный класс F Защита двигателя TKO (термоконтакт, НЗ) Степень защиты IP54 Цвет RAL 9005 = Jet black Surface/corrosion protection OKS-S (Small; C1) Охлаждение Вентилятор Цепь вентилятора 1~/3~ Подключение вентилятора Клеммная коробка Клеммная коробка - вентилятор Позиция 2 Момент тормоза 0 Нм Обратная связь Резольвер RS1 Код двигателя C86 (для ПЧ) 1544 Момент инерции 760 kgcm2 Мощность мотора 0 кВт | Lenze Operations GmbH |  | 3540.87 | шт
MHFMARS160-32B1C | 15465458 | Двигатель MHFMARS160-32B1C, №15465458 | Двигатель Тип MHFMARS160-32B1C Тип двигателя MH асинхронный 3-ф двигатель (IE2) Расчетная мощность 15,000 кВт Расчетное напряжение 400 / V +-10% Расчетная частота 50 Hz Расчетный ток 29,1 A КПД 0,82 Расчетная частота вращения 1.470 r/min Расчетный крутящий момент 97,40 Нм Степень защиты IP54 Режим работы S1 Класс нагревостойкости F Конструкция двигателя B5 FF300 (A350) Вал двигателя 42x110 со шпонкой Защита двигателя TKO/KTY 83-110 Клеммная коробка В положении 2 Тип подключения Standard Обратная связь Резольвер RS1 Подключение обратной связи Клеммная коробка Охлаждение Вентилятор 1~ / 3~ Клеммная коробка - вентилятор В положении 2 Цвет RAL 7012 = Basalt grey Защита поверхн. от коррозии OKS-S (стандарт) Код двигателя C86 (для ПЧ) 1552 | Lenze Operations GmbH |  | 3529.04 | шт
MHFMARS160-32B1C | 15619942 | Двигатель MHFMARS160-32B1C, №15619942 | Двигатель Тип MHFMARS160-32B1C Тип двигателя MH асинхронный 3-ф двигатель (IE2) Расчетная мощность 15,000 кВт Расчетное напряжение 230 / 400 V +-10% Расчетная частота 50 Hz Расчетный ток 50,3 / 29,1 A КПД 0,82 Расчетная частота вращения 1.470 об/мин Расчетный крутящий момент 97,40 Нм Степень защиты IP54 Режим работы S1 Класс нагревостойкости F Конструкция двигателя B3 Вал двигателя 42x110 со шпонкой Защита двигателя TKO/KTY 83-110 Клеммная коробка В положении 2 Тип подключения Standard Обратная связь Резольвер RS1 Подключение обратной связи Клеммная коробка Охлаждение Вентилятор 1~ / 3~ Клеммная коробка - вентилятор В положении 2 Цвет RAL 7012 = Basalt grey Защита поверхн. от коррозии OKS-S (Standard) Код двигателя C86 (для ПЧ) 1543 | Lenze Operations GmbH | 15031686 -> | 3529.04 | шт
MHFMARS180-32B1C | 15710053 | Код мотора MHFMARS180-32B1C, №15710053 | Код мотора Тип MHFMARS180-32B1C Тип двигателя MH асинхронный 3-ф двигатель (IE2) Расчетная мощность 38,700 кВт Расчетное напряжение 400 V +-10% треугольник Расчетная частота 87 Hz Расчетный ток 68,9 A КПД 0,87 Расчетная частота вращения 2.580 об/мин Расчетный крутящий момент 143,30 Нм Степень защиты IP54 Режим работы S1 Класс нагревостойкости F Конструкция двигателя B5 FF300 (A350) Вал двигателя 48x110 with featherkey Защита двигателя TKO/KTY 83-110 Клеммная коробка В положении 2 Тип подключения Standard Обратная связь Резольвер RS1 Подключение обратной связи Клеммная коробка Охлаждение Вентилятор 1~ / 3~ Клеммная коробка - вентилятор В положении 2 Цвет RAL 7012 = Basalt grey Защита поверхн. от коррозии OKS-M (Medium) Код двигателя C86 (для ПЧ) 1548 | Lenze Operations GmbH |  | 4822.56 | шт
MHFMARS180-32B1C | 15770773 | Двигатель MHFMARS180-32B1C, №15770773 | Двигатель Тип MHFMARS180-32B1C Тип двигателя MH асинхронный 3-ф двигатель (IE2) Расчетная мощность 22,000 кВт Расчетное напряжение 400 / V +-10% Расчетная частота 50 Hz Расчетный ток 39,8 A КПД 0,87 Расчетная частота вращения 1.470 об/мин Расчетный крутящий момент 142,90 Нм Степень защиты IP54 Режим работы S1 Класс нагревостойкости F Конструкция двигателя B3 Вал двигателя 48x110 со шпонкой Защита двигателя TKO/KTY 83-110 Клеммная коробка В положении 2 Тип подключения Standard Обратная связь Резольвер RS1 Подключение обратной связи Клеммная коробка Охлаждение Вентилятор 1~ / 3~ Клеммная коробка - вентилятор В положении 2 Цвет загрунтованный Защита поверхн. от коррозии OKS-G (загрунтованный) Код двигателя C86 (для ПЧ) 1556 | Lenze Operations GmbH |  | 4712.98 | шт
MHFMARS200-32B1C | 15689357 | Двигатель MHFMARS200-32B1C, №15689357 | Двигатель Тип MHFMARS200-32B1C Тип двигателя MH асинхронный 3-ф двигатель (IE2) Расчетная мощность 52,700 кВт Расчетное напряжение 400 V +-10% треугольник Расчетная частота 87 Hz Расчетный ток 92,6 A КПД 0,87 Расчетная частота вращения 2.575 об/мин Расчетный крутящий момент 192,90 Нм Степень защиты IP54 Режим работы S1 Класс нагревостойкости F Конструкция двигателя B5 FF350 (A400) Вал двигателя 55x110 со шпонкой Защита двигателя TKO/KTY 83-110 Клеммная коробка В положении 2 Тип подключения Standard Обратная связь Резольвер RS1 Подключение обратной связи Клеммная коробка Охлаждение Вентилятор 3~ Клеммная коробка - вентилятор В положении 2 Цвет RAL 7012 = Basalt grey Защита поверхн. от коррозии OKS-M (Medium) Код двигателя C86 (для ПЧ) 1560 | Lenze Operations GmbH |  | 6896.76 | шт
MHFMARS200-32B1C, 30квт, 1465об/мин, Резольвер | 15446479 | Асинхронный двигатель MHFMARS200-32B1C, 30квт, 1465об/мин, Резольвер №15446479 | Асинхронный двигатель Тип MHFMARS200-32B1C Тип двигателя MH асинхронный 3-ф двигатель (IE2) Расчетная мощность 30,000 кВт Расчетное напряжение 230 / 400 V +-10% Расчетная частота 50 Hz Расчетный ток 93,8 / 53,9 A КПД 0,87 Расчетная частота вращения 1.465 r/min Расчетный крутящий момент 195,60 Нм Степень защиты IP54 Режим работы S1 Класс нагревостойкости F Конструкция двигателя B5 FF350 (A400) Вал двигателя 55x110 со шпонкой Защита двигателя TKO/KTY 83-110 Клеммная коробка В положении 2 Тип подключения Standard Обратная связь Резольвер RS1 Подключение обратной связи Штекер Охлаждение Вентилятор 3~ Клеммная коробка - вентилятор В положении 2 Цвет RAL 7012 = Basalt grey Защита поверхн. от коррозии OKS-S (Standard) Код двигателя C86 (для ПЧ) 1559 | Lenze Operations GmbH |  | 6943.85 | шт
MHFMARS200-32B1C, 30квт, b3, резольвер, вентилятор | 15679625 | Асинхронный двигатель MHFMARS200-32B1C, 30квт, b3, резольвер, вентилятор №15679625 | Асинхронный двигатель Тип MHFMARS200-32B1C Тип двигателя MH асинхронный 3-ф двигатель (IE2) Расчетная мощность 30,000 кВт Расчетное напряжение 230 / 400 V +-10% Расчетная частота 50 Hz Расчетный ток 93,8 / 53,9 A КПД 0,87 Расчетная частота вращения 1.465 r/min Расчетный крутящий момент 195,60 Нм Степень защиты IP54 Режим работы S1 Класс нагревостойкости F Конструкция двигателя B3 Вал двигателя 55x110 со шпонкой Защита двигателя TKO/KTY 83-110 Клеммная коробка В положении 2 Тип подключения Standard Обратная связь Резольвер RS1 Подключение обратной связи Штекер Охлаждение Вентилятор 3~ Клеммная коробка - вентилятор В положении 2 Цвет RAL 7012 = Basalt grey Защита поверхн. от коррозии OKS-S (Standard) | Lenze Operations GmbH |  | 6943.85 | шт
MHFMARS225-22B1C | 15619633 | Асинхронный двигатель MHFMARS225-22B1C, №15619633 | Асинхронный двигатель Тип MHFMARS225-22B1C Тип двигателя MH асинхронный 3-ф двигатель (IE2) Расчетная мощность 45,000 кВт Расчетное напряжение 230 / 400 V +-10% Расчетная частота 50 Hz Расчетный ток 136,8/ 79,0 A КПД 0,88 Расчетный крутящий момент 290,40 Нм Расчетная частота вращения 1.480 об/мин Степень защиты IP54 Режим работы S1 Класс нагревостойкости F Конструкция двигателя B3 Вал двигателя 60x140 со шпонкой Защита двигателя TKO/KTY 83-110 Клеммная коробка В положении 2 Тип подключения Standard Подключение питания В положении 5 Обратная связь Резольвер RS1 Подключение обратной связи Клеммная коробка Охлаждение Вентилятор 3~ Клеммная коробка - вентилятор В положении 2 Цвет RAL 7012 = Basalt grey Защита поверхн. от коррозии OKS-S (Small; C1) Код двигателя C86 (для ПЧ) 1565 | Lenze Operations GmbH |  | 9081.65 | шт
MHFMAXX 090-12C1C, MH motor, 1,1 kW, 50 Hz, 1430/min, 7,35 Nm, B5 FF165 (A200), separate fan 1~/3~, | 15541363 | Двигатель асинхронный MHFMAXX 090-12C1C, MH motor, 1,1 kW, 50 Hz, 1430/min, 7,35 Nm, B5 FF165 (A200), separate fan 1~/3~, TKO/KTY 83-110, color- RAL 7012=Basalt grey, Nr. 15541363 | Двигатель Тип MHFMAXX090-12C1C Тип двигателя MH асинхронный 3-ф двигатель (IE2) Расчетная мощность 1,100 кВт Расчетное напряжение 230 / 400 V +-10% Расчетная частота 50 Hz Расчетный ток 4,6 / 2,7 A КПД 0,76 Расчетная частота вращения 1.430 r/min Расчетный крутящий момент 7,35 Нм Степень защиты IP55 Режим работы S1 Класс нагревостойкости F Конструкция двигателя B5 FF165 (A200) Вал двигателя 24x50 со шпонкой Защита двигателя TKO/KTY 83-110 Клеммная коробка В положении 2 Тип подключения Standard Охлаждение Вентилятор 1~ / 3~ Клеммная коробка - вентилятор В положении 2 Цвет без окраски Код двигателя C86 (для ПЧ) 1527 | Lenze Operations GmbH | /Артикул до обработки 15541363 | 716.6 | шт
MHFMAXX 090-12C1C, MH motor, 2 kW, 87 Hz, 2540/min, 7,52 Nm, B5 FF165 (A200), separate fan 1~/3~, T | 15483067 | Двигатель асинхронный MHFMAXX 090-12C1C, MH motor, 2 kW, 87 Hz, 2540/min, 7,52 Nm, B5 FF165 (A200), separate fan 1~/3~, TKO/KTY 83-110, color- RAL 7012=Basalt grey, Nr. 15483067 | Двигатель Тип MHFMAXX090-12C1C Тип двигателя MH асинхронный 3-ф двигатель (IE2) Расчетная мощность 2,000 кВт Расчетное напряжение 400 V +-10% треугольник Расчетная частота 87 Hz Расчетный ток 4,6 A КПД 0,78 Расчетная частота вращения 2.540 r/min Расчетный крутящий момент 7,52 Нм Степень защиты IP55 Режим работы S1 Класс нагревостойкости F Конструкция двигателя B5 FF165 (A200) Вал двигателя 24x50 со шпонкой Защита двигателя TKO/KTY 83-110 Клеммная коробка В положении 2 Тип подключения Standard Охлаждение Вентилятор 1~ / 3~ Клеммная коробка - вентилятор В положении 2 Цвет RAL 7012 = Basalt grey Защита поверхн. от коррозии OKS-S (стандарт) Код двигателя C86 (для ПЧ) 1528 | Lenze Operations GmbH | /Артикул до обработки 15483067 | 771.43 | шт
MHFMAXX080-32C1C, MH motor, 0.75 kW, 50 Hz, 1410/min, 5,08 Nm, B14, separate fan 1~ № 15519754 | 15519754 | Двигатель асинхронный MHFMAXX080-32C1C, high-efficiency asyn.motor, 0,75 kW, 50 Hz, 1410/min, 5,08 Nm, B14 FT100 (C120), Blower 1~ with connector, TKO/KTY 83-110, color- RAL 7012=Basalt grey, Nr. 15519754 |  | Lenze Operations GmbH | /Артикул до обработки 15519754 | 754.45 | шт
MHFMAXX090-32C1C | 16215332 | Двигатель асинхронный MHFMAXX090-32C1C, №16215332 | Двигатель асинхронный Тип MHFMAXX090-32C1C Серия мотора MH 3-phase asyn. motor (IE2) Расчетное напряжение 230 / 400 V +-10% Расчетная мощность 1,5 кВт Расчетная частота 50 Гц Расчетный ток 5,8 / 3,3 A косинус ϕ (коэффициент мощности) 0,76 Расчетная частота вращения 1435 об/мин Расчетный крутящий момент 10 Нм Степень защиты IP55 Температурный класс F Режим работы S1 Конструкция двигателя B9Q180 Вал двигателя Конический под вал-шестерню Защита двигателя TKO (термоконтакт, НЗ) Клеммная коробка В положении 3 Тип подключения Cтандарт Охлаждение Вентилятор 1~ / 3~ Клеммная коробка - вентилятор В положении 3 Цвет Цвет по RAL = 7012 (серый) Surface/corrosion protection OKS-S (Small; C1) Передаточное число 1-й ступени 8,9 | Lenze Operations GmbH | 15673558 | 837.26 | шт
MHFMAXX090-32C1C | 15686765 | Двигатель MHFMAXX090-32C1C, №15686765 | Двигатель Тип MHFMAXX090-32C1C Тип двигателя MH асинхронный 3-ф двигатель (IE2) Расчетная мощность 2,700 кВт Расчетное напряжение 400 V +-10% треугольник Расчетная частота 87 Hz Расчетный ток 5,8 A КПД 0,76 Расчетная частота вращения 2.545 об/мин Расчетный крутящий момент 10,10 Нм Степень защиты IP55 Режим работы S1 Класс нагревостойкости F Конструкция двигателя B14 FT115 (C140) Вал двигателя 24x50 со шпонкой Защита двигателя TKO/KTY 83-110 Клеммная коробка В положении 2 Тип подключения Standard Охлаждение Вентилятор 1~ / 3~ Клеммная коробка - вентилятор В положении 2 Цвет без окраски Код двигателя C86 (для ПЧ) 1530 | Lenze Operations GmbH |  | 739.24 | шт
MHFMAXX100-12C1C | 16019874 | Электродвигатель MHFMAXX100-12C1C+z1, №16019874 | Электродвигатель Тип MHFMAXX100-12C1C Тип двигателя MH асинхронный 3-ф двигатель (IE2) Расчетное напряжение 400 V +-10% треугольник Расчетная мощность 3,9 кВт Расчетная частота 87 Hz Расчетный ток 8,6 A КПД 0,83 Расчетная частота вращения 2555 об/мин Расчетный крутящий момент 14,6 Нм Степень защиты IP55 Класс нагревостойкости F Режим работы S1 Конструкция двигателя B9Q180 Вал двигателя Конический под вал-шестерню Защита двигателя TKO (Thermal contact, NC) Клеммная коробка В положении 5 Тип подключения Standard Охлаждение Вентилятор 1~ / 3~ Клеммная коробка - вентилятор В положении 5 Цвет RAL 7004 = Signal grey Защита поверхн. от коррозии OKS-S (Small; C1) Передаточное число 1-й ступени 2,24 | Lenze Operations GmbH |  | 1026.23 | шт
MHFMAXX100-12C1C Z1 | 16210892 | Двигатель MHFMAXX100-12C1C, №16210892 | Двигатель Z1 Тип MHFMAXX100-12C1C Для редуктора GST09-2M, i=56,25 Серия мотора MH 3-phase asyn. motor (IE2) Расчетное напряжение 230 / 400 V +-10% Расчетная мощность 2,2 кВт Расчетная частота 50 Гц Расчетный ток 8,6 / 5,0 A косинус ϕ (коэффициент мощности) 0,8 Расчетная частота вращения 1445 об/мин Расчетный крутящий момент 14,5 Нм Степень защиты IP55 Температурный класс F Режим работы S1 Конструкция двигателя B9Q180 Вал двигателя Конический под вал-шестерню Защита двигателя KTY 83-110 Клеммная коробка Позиция 2 Тип подключения Cтандарт Охлаждение Вентилятор 1~ / 3~ Клеммная коробка - вентилятор Позиция 2 Цвет Цвет по RAL = 7012 (серый) Surface/corrosion protection OKS-S (Small; C1) Передаточное число 1-й ступени 11,25 | Lenze Operations GmbH | 15051842 | 1160.75 | шт
MHFMAXX100-32C1C | 15527634 | Двигатель MHFMAXX100-32C1C, №15527634 | Двигатель Тип MHFMAXX100-32C1C Тип двигателя MH асинхронный 3-ф двигатель (IE2) Расчетная мощность 5,400 кВт Расчетное напряжение 400 V +-10% треугольник Расчетная частота 87 Hz Расчетный ток 12,1 A КПД 0,76 Расчетная частота вращения 2.555 r/min Расчетный крутящий момент 20,20 Нм Степень защиты IP55 Режим работы S1 Класс нагревостойкости F Конструкция двигателя B5 FF215 (A250) Вал двигателя 28x60 со шпонкой Защита двигателя TKO/KTY 83-110 Клеммная коробка В положении 2 Тип подключения Standard Охлаждение Вентилятор 1~ / 3~ Клеммная коробка - вентилятор В положении 2 Цвет RAL 7012 = Basalt grey Защита поверхн. от коррозии OKS-S (Standard) Код двигателя C86 (для ПЧ) 1280 | Lenze Operations GmbH |  | 1104.58 | шт
MHFMAXX132-22C1C | 15708002 | Асинхронный двигатель MHFMAXX132-22C1C, №15708002 | Асинхронный двигатель Тип MHFMAXX132-22C1C Тип двигателя MH асинхронный 3-ф двигатель (IE2) Расчетная мощность 13,200 кВт Расчетное напряжение 400 V +-10% треугольник Расчетная частота 87 Hz Расчетный ток 27,0 A КПД 0,82 Расчетная частота вращения 2.570 об/мин Расчетный крутящий момент 49,10 Нм Степень защиты IP55 Режим работы S1 Класс нагревостойкости F Конструкция двигателя B3 Вал двигателя 38x80 with featherkey Защита двигателя PTC Клеммная коробка В положении 2 Тип подключения Standard Охлаждение Вентилятор 1~ / 3~ Клеммная коробка - вентилятор В положении 2 Цвет RAL 7012 = Basalt grey Защита поверхн. от коррозии OKS-S (Standard) Код двигателя C86 (для ПЧ) 1540 | Lenze Operations GmbH |  | 2000.78 | шт
MHFMAXX132-22C1C | 15415010 | Двигатель MHFMAXX132-22C1C, №15415010 | Двигатель Тип MHFMAXX132-22C1C Тип двигателя MH асинхронный 3-ф двигатель (IE2) Расчетная мощность 13,200 кВт Расчетное напряжение 400 V +-10% треугольник Расчетная частота 87 Hz Расчетный ток 27,0 A КПД 0,82 Расчетный крутящий момент 49,10 Нм Расчетная частота вращения 2.570 об/мин Степень защиты IP55 Режим работы S1 Класс нагревостойкости F Конструкция двигателя B3 Вал двигателя 38x80 со шпонкой Защита двигателя TKO/KTY 83-110 Клеммная коробка В положении 2 Тип подключения Standard Охлаждение Вентилятор 1~ / 3~ Клеммная коробка - вентилятор В положении 2 Цвет RAL 7012 = Basalt grey Защита поверхн. от коррозии OKS-S (Small; C1) Код двигателя C86 (для ПЧ) 1540 | Lenze Operations GmbH |  | 1866.26 | шт
MHFMAXX132-22C1C | 16150946 | Двигатель асинхронный MHFMAXX132-22C1C | Двигатель асинхронный MHFMAXX132-22C1C Расчетная мощность 13,2 кВт Класс энергоэффективности IE2 Конструкция двигателя B3 Вал двигателя 38x80 со шпонкой Расчетная частота вращения 2570 об/мин Расчетный крутящий момент 49,1 Нм Расчетное напряжение 400 V Подключение треугольник Выходной ток 27.00 A Расчетная частота 87 Hz cos phi 0,82 Operating mode S1 Тип подключения Клеммная коробка Клеммная коробка В положении 2 Temperature class F Защита двигателя TKO (Thermal contact, NC) Степень защиты IP55 Цвет RAL 7012 = Basalt grey Surface/corrosion protection OKS-S (Small; C1) Охлаждение Вентилятор Blower circuit 1~/3~ Blower connection Terminal box Клеммная коробка - вентилятор В положении 2 Код двигателя C86 (для ПЧ) 1540 Момент инерции 336 kgcm2 | Lenze Operations GmbH |  | 1866.26 | шт
MHFMAXX160-22B1C | 15638216 | Асинхронный двигатель MHFMAXX160-22B1C, №15638216 | Асинхронный двигатель Тип MHFMAXX160-22B1C Тип двигателя MH асинхронный 3-ф двигатель (IE2) Расчетная мощность 11,000 кВт Расчетное напряжение 230 / 400 V +-10% Расчетная частота 50 Hz Расчетный ток 37,7 / 21,8 A КПД 0,82 Расчетная частота вращения 1.470 об/мин Расчетный крутящий момент 71,50 Нм Степень защиты IP55 Режим работы S1 Класс нагревостойкости F Конструкция двигателя B3 Вал двигателя 42x110 with featherkey Защита двигателя PTC Клеммная коробка В положении 2 Тип подключения Standard Охлаждение Вентилятор 1~ / 3~ Клеммная коробка - вентилятор В положении 2 Цвет RAL 7012 = Basalt grey Защита поверхн. от коррозии OKS-S (Standard) Код двигателя C86 (для ПЧ) 1541 | Lenze Operations GmbH |  | 2784.27 | шт
MHFMAXX160-22B1C 19,4 кВт | 15702838 | Асинхронный двигатель MHFMAXX160-22B1C, 19,4 кВт №15702838 | Асинхронный двигатель Тип MHFMAXX160-22B1C Тип двигателя MH асинхронный 3-ф двигатель (IE2) Расчетная мощность 19,4 кВт Расчетное напряжение 400 V +-10% треугольник Расчетная частота 87 Hz Расчетный ток 37,7 A КПД 0,81 Расчетный крутящий момент 71,8 Нм Расчетная частота вращения 2580 об/мин Степень защиты IP55 Режим работы S1 Класс нагревостойкости F Конструкция двигателя B3 Вал двигателя 42x110 со шпонкой Защита двигателя PTC Клеммная коробка В положении 2 Тип подключения Standard Охлаждение Вентилятор 1~ / 3~ Клеммная коробка - вентилятор В положении 2 Цвет RAL 7012 = Basalt grey Защита поверхн. от коррозии OKS-S (Small; C1) Код двигателя C86 (для ПЧ) 1542 | Lenze Operations GmbH |  | 2784.27 | шт
MHFMAXX160-32B1C | 15565173 | Двигатель MHFMAXX160-32B1C, №15565173 | Двигатель Тип MHFMAXX160-32B1C Тип двигателя MH асинхронный 3-ф двигатель (IE2) Расчетная мощность 15,000 кВт Расчетное напряжение 400 / V +-10% Расчетная частота 50 Hz Расчетный ток 29,1 A КПД 0,82 Расчетная частота вращения 1.470 об/мин Расчетный крутящий момент 97,40 Нм Степень защиты IP55 Режим работы S1 Класс нагревостойкости F Конструкция двигателя B5 FF300 (A350) Вал двигателя 42x110 со шпонкой Защита двигателя TKO/KTY 83-110 Клеммная коробка В положении 2 Тип подключения Standard Охлаждение Вентилятор 1~ / 3~ Клеммная коробка - вентилятор В положении 2 Цвет RAL 7012 = Basalt grey Защита поверхн. от коррозии OKS-S (Standard) Код двигателя C86 (для ПЧ) 1552 | Lenze Operations GmbH |  | 3095.65 | шт
MHFMAXX160-32B1C | 15497954 | Двигатель MHFMAXX160-32B1C, №15497954 | Двигатель Тип MHFMAXX160-32B1C Тип двигателя MH асинхронный 3-ф двигатель (IE2) Расчетная мощность 15,000 кВт Расчетное напряжение 400 / V +-10% Расчетная частота 50 Hz Расчетный ток 29,1 A КПД 0,82 Расчетная частота вращения 1.470 об/мин Расчетный крутящий момент 97,40 Нм Степень защиты IP55 Режим работы S1 Класс нагревостойкости F Конструкция двигателя B3 Вал двигателя 42x110 со шпонкой Защита двигателя TKO/KTY 83-110 Клеммная коробка В положении 2 Тип подключения Standard Охлаждение Вентилятор 1~ / 3~ Клеммная коробка - вентилятор В положении 2 Цвет RAL 7012 = Basalt grey Защита поверхн. от коррозии OKS-S (Standard) Код двигателя C86 (для ПЧ) 1552 | Lenze Operations GmbH |  | 3095.65 | шт
MHFMAXX180-12B1C 32,5 кВт | 16016777 | Асинхронный двигатель MHFMAXX180-12B1C, 32,5 кВт №16016777 | Асинхронный двигатель Тип MHFMAXX180-12B1C Тип двигателя MH асинхронный 3-ф двигатель (IE2) Расчетная мощность 32,5 кВт Расчетное напряжение 400 V +-10% треугольник Расчетная частота 87 Hz Расчетный ток 58,8 A КПД 0,86 Расчетный крутящий момент 120,1 Нм Расчетная частота вращения 2585 об/мин Степень защиты IP55 Режим работы S1 Класс нагревостойкости F Конструкция двигателя B3 Вал двигателя 48x110 со шпонкой Защита двигателя PTC Клеммная коробка В положении 2 Тип подключения Standard Охлаждение Вентилятор 1~ / 3~ Клеммная коробка - вентилятор В положении 2 Цвет RAL 7012 = Basalt grey Защита поверхн. от коррозии OKS-S (Small; C1) Код двигателя C86 (для ПЧ) 1546 | Lenze Operations GmbH |  | 4060.73 | шт
MHFMAXX180-32B1C, MH, 22 kW, 50 Hz, 1470/min, 142.9 Nm, B3, Cooling Blower 3~,№15433272 | 15433272 | Двигатель асинхронный MHFMAXX180-32B1C,Motor type MH asyn.3-ph.AC motor(IE2),Rated power 22,000kW,Rated voltage 230/400V+-10%, Rated frequency 50Hz,Rated current 68,9/39,8A, Power factor 0,87, Rated speed 1.470r/min, Rated torque 142,90Nm, Enclosure IP55,Dutycycle S1,Insulation class F,Motor design B3, Motor shaft dxl 48x110 with keyway,Motor protection TKO/KTY83-110,Terminal box-In position 2,Connection type-Standard,Cooling Blower1~/3~,Terminal box-blower Inposition 2,Colour RAL7012=Basalt grey,Surface/Corrosion protection OKS-S(standard) №15433272 |  | Lenze Operations GmbH | /Артикул до обработки 15433272 | 4334.38 | шт
MHFMAXX200-32B1C | 15609925 | Асинхронный двигатель MHFMAXX200-32B1C, №15609925 | Асинхронный двигатель Тип MHFMAXX200-32B1C Двигатель MH асинхронный 3-ф двигатель (IE2) Расчетная мощность 30,000 кВт Расчетное напряжение 230 / 400 V +-10% Расчетная частота 50 Hz Расчетный ток 93,8 / 53,9 A КПД 0,87 Расчетная частота вращения 1.465 об/мин Расчетный крутящий момент 195,60 Нм Степень защиты IP55 Режим работы S1 Класс нагревостойкости F Конструкция двигателя B5 FF350 (A400) Вал двигателя 55x110 со шпонкой Защита двигателя TKO/KTY 83-110 Клеммная коробка В положении 2 Тип подключения Standard Охлаждение Вентилятор 3~ Клеммная коробка - вентилятор В положении 2 Цвет загрунтованный Защита поверхн. от коррозии OKS-G (загрунтованный) Код двигателя C86 (для ПЧ) 1559 | Lenze Operations GmbH |  | 6353.78 | шт
MHFMAXX200-32B1C | 15732634 | Асинхронный двигатель MHFMAXX200-32B1C, №15732634 | Асинхронный двигатель Тип MHFMAXX200-32B1C Тип двигателя MH асинхронный 3-ф двигатель (IE2) Расчетная мощность 52,700 кВт Расчетное напряжение 400 V +-10% треугольник Расчетная частота 87 Hz Расчетный ток 92,6 A КПД 0,87 Расчетная частота вращения 2.575 об/мин Расчетный крутящий момент 192,90 Нм Степень защиты IP55 Режим работы S1 Класс нагревостойкости F Конструкция двигателя B5 FF350 (A400) Вал двигателя 55x110 со шпонкой Защита двигателя TKO/KTY 83-110 Клеммная коробка В положении 2 Тип подключения Standard Охлаждение Вентилятор 3~ Клеммная коробка - вентилятор В положении 2 Цвет RAL 7012 = Basalt grey Защита поверхн. от коррозии OKS-S (Standard) Код двигателя C86 (для ПЧ) 1560 | Lenze Operations GmbH |  | 6408.59 | шт
MHFMAXX200-32B1C | 15497844 | Двигатель MHFMAXX200-32B1C, №15497844 | Двигатель Тип MHFMAXX200-32B1C Тип двигателя MH асинхронный 3-ф двигатель (IE2) Расчетная мощность 52,700 кВт Расчетное напряжение 400 V +-10% треугольник Расчетная частота 87 Hz Расчетный ток 92,6 A КПД 0,87 Расчетный крутящий момент 192,90 Нм Расчетная частота вращения 2.575 об/мин Степень защиты IP55 Режим работы S1 Класс нагревостойкости F Конструкция двигателя B3 Вал двигателя 55x110 со шпонкой Защита двигателя TKO/KTY 83-110 Клеммная коробка В положении 2 Тип подключения Standard Охлаждение Вентилятор 3~ Клеммная коробка - вентилятор В положении 2 Цвет RAL 7012 = Basalt grey Защита поверхн. от коррозии OKS-S (Small; C1) Код двигателя C86 (для ПЧ) 1560 | Lenze Operations GmbH |  | 6408.59 | шт
MHFMAXX200-32B1C, 30квт, 1465об/мин | 15640559 | Асинхронный двигатель MHFMAXX200-32B1C, 30квт, 1465об/мин №15640559 | Асинхронный двигатель Тип MHFMAXX200-32B1C Тип двигателя MH асинхронный 3-ф двигатель (IE2) Расчетная мощность 30,000 кВт Расчетное напряжение 230 / 400 V +-10% Расчетная частота 50 Hz Расчетный ток 93,8 / 53,9 A КПД 0,87 Расчетная частота вращения 1.465 r/min Расчетный крутящий момент 195,60 Нм Степень защиты IP55 Режим работы S1 Класс нагревостойкости F Конструкция двигателя B5 FF350 (A400) Вал двигателя 55x110 со шпонкой Защита двигателя PTC Клеммная коробка В положении 2 Тип подключения Standard Охлаждение Вентилятор 3~ Клеммная коробка - вентилятор В положении 2 Цвет RAL 7012 = Basalt grey Защита поверхн. от коррозии OKS-S (стандарт) Код двигателя C86 (для ПЧ) 1559 | Lenze Operations GmbH |  | 6587.93 | шт
MHFMAXX200-32B1C, MH, 30 kW, 50 Hz, 1465/min, 195,6 Nm, B5, Cooling Blower 3~,№15463428 | 15463428 | Двигатель асинхронный MHFMAXX200-32B1C, MH motor-AC motor (IE2), 30kW, 50 Hz, 1465/min, 195,6 Nm, Rated voltage 230 / 400 V +-10%, Rated current 93,8 / 53,9 A, B5 FF350(A400), IP55, Motor shaft dxl 55x110 with keyway, Terminal box In position 2, Cooling -Blower 3~, Terminal box - blower In position 2, TKO/KTY 83-110, color-RAL 7012 = Basalt grey, Surface/Corrosion protection OKS-S (standard) Nr. 15494265 |  |  | /Артикул до обработки 15463428 | 6408.59 | шт
MHFMAXX225-12B1C | 16135005 | Двигатель MHFMAXX225-12B1C №16135005 | Электродвигатель MH 225-12 Двигатель MHFMAXX225-12B1C Расчетная мощность 64 кВт Класс энергоэффективности IE2 Конструкция двигателя B3 Вал двигателя 60x140 со шпонкой Расчетная частота вращения 2593 об/мин Расчетный крутящий момент 235,7 Нм Расчетное напряжение 400 V Подключение треугольник Выходной ток 112.60 A Расчетная частота 87 Hz cos phi 0,87 Operating mode S1 Тип подключения Клеммная коробка Клеммная коробка В положении 2 Кабельный ввод В положении 5 Temperature class F Защита двигателя TKO (Thermal contact, NC) Степень защиты IP55 Цвет RAL 7012 = Basalt grey Surface/corrosion protection OKS-S (Small; C1) Охлаждение Вентилятор Blower circuit 3~ Blower connection Terminal box Клеммная коробка - вентилятор В положении 2 Код двигателя C86 (для ПЧ) 1562 Момент инерции 4610 kgcm2 | Lenze Operations GmbH |  | 7617.05 | шт
MHFMAXX225-12B1C | 16139902 | Двигатель асинхронный MHFMAXX225-12B1C, №16139902 | Двигатель асинхронный MH225-12 Код мотора MHFMAXX225-12B1C Расчетная мощность 37 кВт Класс энергоэффективности IE2 Конструкция двигателя B3 Вал двигателя 60x140 со шпонкой Расчетная частота вращения 1483 об/мин Расчетный крутящий момент 238,3 Нм Расчетное напряжение 230 / 400 V Подключение Star Выходной ток 112.60 / 65.00 A Расчетная частота 50 Hz cos phi 0,87 Operating mode S1 Тип подключения Клеммная коробка Клеммная коробка В положении 2 Кабельный ввод В положении 5 Temperature class F Защита двигателя TKO (Thermal contact, NC) Степень защиты IP55 Цвет RAL 7012 = Basalt grey Surface/corrosion protection OKS-S (Small; C1) Охлаждение Вентилятор Blower circuit 3~ Blower connection Terminal box Клеммная коробка - вентилятор В положении 2 Момент тормоза 0 Нм Код двигателя C86 (для ПЧ) 1561 Момент инерции 4610 kgcm2 Mot power 0 kW | Lenze Operations GmbH |  | 7617.05 | шт
Motors and gears other
10F12, B3 | 372635 | Асинхронный двигатель ( для намотки) 10F12, B3 №00372635 | Асинхронный двигатель ( для намотки) Тип 10F12 Расчетный крутящий момент 12,3 Нм Расчетная частота вращения 400 об/мин Расчетное напряжение 3 x 400 V -10% Расчетная частота 50 Hz Расчетный ток 2,9 A Степень защиты IP54 Защита двигателя TKO (Thermal contact, NC) Design / flange B3 Охлаждение Вентилятор 1~ / 3~ Цвет загрунтованный | Lenze Operations GmbH |  | 2502.77 | шт
10F4 | 408950 | Асинхронный двигатель ( для намотки) 10F4, №00408950 | Асинхронный двигатель ( для намотки) Тип 10F4 Расчетный крутящий момент 6,9 Нм Расчетная частота вращения 1.200 об/мин Расчетное напряжение 3 x 400 V -10% Расчетная частота 50 Hz Расчетный ток 2,6 A Степень защиты IP54 Защита двигателя TKO (Thermal contact, NC) Design / flange B14 FT130 (C160) Охлаждение Вентилятор 3~ Цвет загрунтованный | Lenze Operations GmbH |  | 3054.42 | шт
11MF4 | 408954 | Асинхронный двигатель 11MF4, №00408954/00370288 | Асинхронный двигатель Тип 11MF4 Расчетный крутящий момент 12,3 Нм Расчетная частота вращения 1.200 r/min Расчетное напряжение 3 x 400 V -10% Расчетная частота 50 Hz Расчетный ток 4,9 A Степень защиты IP21S Защита двигателя TKO, NC contact Design / flange B14 FT130 (C160) Охлаждение Вентилятор 3~ 400 V AC Цвет загрунтованный | Lenze Operations GmbH |  | 3234.92 | шт
12.130.30.3 | 88762 | Конический редуктор 12.130.30.3, №00088762 | Конический редуктор Тип 12.130.30.3 Приводная часть открытое исполнение Максимальный крутящий момент на выходе 30 Нм Передаточное число 250 Output shaft dxl, position V - цельный вал 15x30 мм Конструкция редуктора B14 Выходной фланец L - 80 мм tapped holes Цвет Not coated Тип смазки Shell Alvania GL 00 | Lenze Operations GmbH | 77 рабочих дней | 1673.67 | шт
12.311.25.4.4.0 | 113355 | Червячный редуктор 12.311.25.4.4.0, №00113355, I=20 | Червячный редуктор Тип редуктора 12.311.25.4.4.0 Приводная часть открытое исполнение Максимальный крутящий момент на выходе 8 Нм Передаточное число 20 Выходной вал dxl, в положении V - цельный вал 9x28, p. 3 Конструкция редуктора C - без лап, с центрирующей выемкой Выходной фланец L - 80 мм tapped holes Цвет Not coated Тип смазки Shell Alvania GL 00 Опция, выходной вал with KW to BS 4235-P9 | Lenze Operations GmbH |  | 154.14 | шт
13.120.35.0.2.0, 0,055W 24 V DC, 3000/min, B14 , Cable in pos. 2, IP54, shaft 7x31mm | 15001859 | Двигатель пост тока 13.120.35.0.2.0, Rated power 0,055W, Rated voltage 24 V DC, Rated current 3,70 A, Rated torque 0,17 Nm, Rated speed 3000/min, Type of mounting, motor B14, Cooling Self-cooled, Cable in pos. 2, IP54, shaft 7x31mm Colour not coated Nr 15001859 | Двигатель пост тока Тип 13.120.35.0.2.0 Тип двигателя Постоянного тока с пост. магнитами Расчетная мощность 0,055 кВт Расчетное напряжение 24 V DC Расчетный ток 3,70 A Максимальный ток 41,00 A Расчетная частота вращения 3.000 об/мин Расчетный крутящий момент 0,17 Нм Степень защиты IP54 Класс нагревостойкости F Защита двигателя Thermal contact, NC contact Охлаждение Само-охлаждение Электр. подключение Кабель в полож. 2 Цвет без окраски Табличка Станд. табличка Конструкция двигателя B14 Вал двигателя 7x31 мм без featherkey | Lenze Operations GmbH | /Артикул до обработки 15001859 | 355.81 | шт
13.120.35.9.2.0 | 15001203 | Двигатель 13.120.35.9.2.0, №15001203 | Двигатель Тип 13.120.35.9.2.0 Тип двигателя Постоянного тока с пост. магнитами Расчетная мощность 0,055 кВт Расчетное напряжение 180 V DC Расчетный ток 0,46 A Максимальный ток 5,00 A Расчетная частота вращения 3.000 об/мин Расчетный крутящий момент 0,17 Нм Степень защиты IP54 Класс нагревостойкости F Защита двигателя Thermal contact, NC contact Охлаждение Само-охлаждение Электр. подключение Кабель в полож. 2 Цвет без окраски Табличка Станд. табличка Конструкция двигателя B14-SPL42 Вал двигателя 6x11мм без featherkey | Lenze Operations GmbH |  | 355.81 | шт
13.120.45.0.2.0 | 15519799 | Двигатель постоянного тока 13.120.45.0.2.0, №15519799 | Двигатель постоянного тока Тип 13.120.45.0.2.0 Тип двигателя Постоянного тока с пост. магнитами Расчетная мощность 0,110 кВт Расчетное напряжение 24 V DC Расчетный ток 6,70 A Максимальный ток 44,00 A Расчетная частота вращения 3.000 об/мин Расчетный крутящий момент 0,35 Нм Степень защиты IP54 Класс нагревостойкости F Защита двигателя Thermal contact, NC contact Охлаждение Само-охлаждение Электр. подключение Кабель в полож. 2 Цвет без окраски Табличка Станд. табличка Конструкция двигателя B14 Вал двигателя 8x29 мм без featherkey | Lenze Operations GmbH |  | 475.33 | шт
13.120.45.1.2.0 | 15005728 | Двигатель постоянного тока 13.120.45.1.2.0, №15005728 | Двигатель постоянного тока Тип 13.120.45.1.2.0 Тип двигателя Постоянного тока с пост. магнитами Расчетная мощность 0,110 кВт Расчетное напряжение 24 V DC Расчетный ток 6,70 A Максимальный ток 44,00 A Расчетная частота вращения 3.000 об/мин Расчетный крутящий момент 0,35 Нм Степень защиты IP54 Класс нагревостойкости F Защита двигателя Thermal contact, NC contact Охлаждение Само-охлаждение Электр. подключение Кабель в полож. 2 Цвет без окраски Табличка Станд. табличка Конструкция двигателя IEC56 B14C80 Вал двигателя 9x20 мм со шпонкой | Lenze Operations GmbH |  | 475.33 | шт
13.120.45.1.2.1 тормоз | 15099414 | Двигатель постоянного тока 13.120.45.1.2.1, тормоз №15099414 | Двигатель постоянного тока Тип 13.120.45.1.2.1 Тип двигателя Постоянного тока с пост. магнитами Расчетная мощность 0,110 кВт Расчетное напряжение 24 V DC Расчетный ток 6,70 A Максимальный ток 44,00 A Расчетная частота вращения 3.000 об/мин Расчетный крутящий момент 0,35 Нм Степень защиты IP54 Класс нагревостойкости F Защита двигателя Thermal contact, NC contact Тормоз, исполнение Электромагнитно-пружинный тормоз Brake - supply voltage 24 V DC Момент тормоза 1 Нм Охлаждение Само-охлаждение Электр. подключение Кабель в полож. 2 Цвет без окраски Табличка Станд. табличка Конструкция двигателя IEC56 B14C80 Вал двигателя 9x20 мм со шпонкой | Lenze Operations GmbH |  | 664.24 | шт
13.120.55.1.2.0 | 15026454 | Двигатель постоянного тока 13.120.55.1.2.0, №15026454 | Двигатель постоянного тока Тип 13.120.55.1.2.0 Серия мотора Постоянного тока с пост. магнитами Расчетная мощность 0,2 кВт Расчетное напряжение 24 В постоянного тока Расчетный ток 11,8 A Максимальный ток 71 A Расчетная частота вращения 3000 об/мин Расчетный крутящий момент 0,64 Нм Степень защиты IP54 Температурный класс F Защита двигателя Thermal contact, NC contact Охлаждение Naturally ventilated Электр. подключение Кабель в полож. 2 Цвет Без покрытия Табличка Станд. табличка Конструкция двигателя IEC63 B14C120 Вал двигателя 11x23 мм со шпонкой | Lenze Operations GmbH |  | 592.14 | шт
13.120.55.1.2.0 | 15001965 | Двигатель 13.120.55.1.2.0, №15001965 | Двигатель Тип 13.120.55.1.2.0 Тип двигателя Постоянного тока с пост. магнитами Расчетная мощность 0,200 кВт Расчетное напряжение 180 V DC Расчетный ток 1,40 A Максимальный ток 9,00 A Расчетная частота вращения 3.000 r/min Расчетный крутящий момент 0,64 Нм Степень защиты IP54 Класс нагревостойкости F Защита двигателя Thermal contact, NC contact Охлаждение Само-охлаждение Электр. подключение Кабель в полож. 2 Цвет без окраски Табличка Станд. табличка Конструкция двигателя IEC56 B14C80 Вал двигателя 9x20 мм со шпонкой | Lenze Operations GmbH | /Артикул до обработки 15001965 | 592.14 | шт
13.120.55.1.2.0 | 15017245 | Двигатель постоянного тока 13.120.55.1.2.0, №15017245 | Двигатель постоянного тока Тип 13.120.55.1.2.0 Тип двигателя Постоянного тока с пост. магнитами Расчетная мощность 0,200 кВт Расчетное напряжение 180 V DC Расчетный ток 1,40 A Максимальный ток 9,00 A Расчетная частота вращения 3.000 об/мин Расчетный крутящий момент 0,64 Нм Степень защиты IP54 Класс нагревостойкости F Защита двигателя Thermal contact, NC contact Охлаждение Само-охлаждение Электр. подключение Клеммная коробка в полож. 2 Цвет без окраски Табличка Станд. табличка Конструкция двигателя IEC56 B14C80 Вал двигателя 9x20 мм with featherkey | Lenze Operations GmbH |  | 623.7 | шт
13.120.55.1.2.0 | 15016883 | Двигатель постоянного тока 13.120.55.1.2.0, №15016883 | Двигатель постоянного тока Тип 13.120.55.1.2.0 Двигатель DC Расчетная мощность 0,200 кВт Расчетное напряжение 24 V DC Расчетный ток 11,80 A Максимальный ток 71,00 A Расчетная частота вращения 3.000 об/мин Расчетный крутящий момент 0,64 Нм Степень защиты IP54 Класс нагревостойкости F Защита двигателя Thermal contact, NC contact Охлаждение Само-охлаждение Электр. подключение Клеммная коробка в полож. 2 Цвет без окраски Табличка Станд. табличка Конструкция двигателя IEC63 B14C90 Вал двигателя 11x23 мм со шпонкой | Lenze Operations GmbH |  | 623.7 | шт
13.120.55.1.2.0 | 15002768 | Двигатель постоянного тока 13.120.55.1.2.0, №15002768 | Двигатель постоянного тока Тип 13.120.55.1.2.0 Тип двигателя Постоянного тока с пост. магнитами Расчетная мощность 0,200 кВт Расчетное напряжение 180 V DC Расчетный ток 1,40 A Максимальный ток 9,00 A Расчетная частота вращения 3.000 об/мин Расчетный крутящий момент 0,64 Нм Степень защиты IP54 Класс нагревостойкости F Защита двигателя Thermal contact, NC contact Охлаждение Само-охлаждение Электр. подключение Клеммная коробка в полож. 2 Цвет без окраски Табличка Станд. табличка Конструкция двигателя IEC63 B14C90 Вал двигателя 11x23 мм со шпонкой | Lenze Operations GmbH |  | 623.7 | шт
13.120.55.1.2.0 | 15004492 | Двигатель 13.120.55.1.2.0, №15004492 | Двигатель Тип 13.120.55.1.2.0 Kind of motor DC permanent magnet motor Расчетная мощность 0,2 кВт Расчетное напряжение 24 V DC Выходной ток 11,8 A Максимальный ток 71 A Расчетная частота вращения 3000 об/мин Расчетный крутящий момент 0,64 Нм Степень защиты IP54 Temperature class F Защита двигателя Thermal contact, NC contact Охлаждение Naturally ventilated Электр. подключение Кабель в полож. 2 Цвет Not coated Табличка Станд. табличка Конструкция двигателя IEC63 B14C90 Вал двигателя 11x23 мм со шпонкой | Lenze Operations GmbH |  | 592.14 | шт
13.120.55.1.2.1 | 15095703 | Двигатель постоянного тока 13.120.55.1.2.1, №15095703 | Двигатель постоянного тока Тип 13.120.55.1.2.1 Тип двигателя Постоянного тока с пост. магнитами Расчетная мощность 0,200 кВт Расчетное напряжение 24 V DC Расчетный ток 11,80 A Максимальный ток 71,00 A Расчетная частота вращения 3.000 об/мин Расчетный крутящий момент 0,64 Нм Степень защиты IP54 Класс нагревостойкости F Защита двигателя Thermal contact, NC contact Тормоз, исполнение Электромагнитно-пружинный тормоз Brake - supply voltage 24 V DC Момент тормоза 4 Нм Охлаждение Само-охлаждение Электр. подключение Кабель в полож. 2 Цвет без окраски Табличка Станд. табличка Конструкция двигателя IEC56 B14C80 Вал двигателя 9x20 мм со шпонкой | Lenze Operations GmbH |  | 875.14 | шт
13.120.55.1.2.1 | 15101075 | Двигатель постоянного тока 13.120.55.1.2.1, №15101075 | Двигатель постоянного тока Тип 13.120.55.1.2.1 Тип двигателя Постоянного тока с пост. магнитами Расчетная мощность 0,2 кВт Расчетное напряжение 24 V DC Выходной ток 11,8 A Максимальный ток 71 A Расчетная частота вращения 3000 об/мин Расчетный крутящий момент 0,64 Нм Степень защиты IP54 Temperature class F Защита двигателя Thermal contact, NC contact Тормоз, исполнение Spring-applied brake Brake - supply voltage 24 V DC Момент тормоза 4 Нм Охлаждение Naturally ventilated Электр. подключение Клеммная коробка in в положении 2 Цвет Not coated Табличка Станд. табличка Конструкция двигателя IEC56 B14C80 Вал двигателя 9x20 мм со шпонкой | Lenze Operations GmbH |  | 906.7 | шт
13.120.55.1.2.6 | 15096446 | Двигатель постоянного тока 13.120.55.1.2.6, №15096446 | Двигатель постоянного тока Тип 13.120.55.1.2.6 Тип двигателя Постоянного тока с пост. магнитами Расчетная мощность 0,200 кВт Расчетное напряжение 24 V DC Расчетный ток 11,80 A Максимальный ток 71,00 A Расчетная частота вращения 3.000 об/мин Расчетный крутящий момент 0,64 Нм Степень защиты IP54 Класс нагревостойкости F Защита двигателя Thermal contact, NC contact Обратная связь подготовлена для тахометра Охлаждение Само-охлаждение Электр. подключение Клеммная коробка в полож. 2 Цвет без окраски Табличка Станд. табличка Конструкция двигателя IEC56 B14C80 Вал двигателя 9x20 мм со шпонкой | Lenze Operations GmbH |  | 698.06 | шт
13.120.55.1.2.7 | 15046723 | Двигатель 13.120.55.1.2.7, №15046723 | Двигатель 13.120.55.1.2.7 Серия мотора Постоянного тока с пост. магнитами Расчетная мощность 0,2 кВт Расчетное напряжение 24 V DC Расчетный ток 11,8 A Максимальный ток 71 A Расчетная частота вращения 3000 об/мин Расчетный крутящий момент 0,64 Нм Степень защиты IP54 Temperature class F Защита двигателя Thermal contact, NC contact Тормоз, исполнение подготовлен для установки тормоза Охлаждение Naturally ventilated Электр. подключение Кабель в полож. 2 Цвет Not coated Табличка Станд. табличка Конструкция двигателя IEC56 B14C80 Вал двигателя 9x20 мм со шпонкой | Lenze Operations GmbH |  | 666.5 | шт
13.120.55.9.2.0 | 392986 | Двигатель 13.120.55.9.2.0, №00392986 | Двигатель Тип 13.120.55.9.2.0 Kind of motor DC permanent magnet motor Расчетная мощность 0,2 кВт Расчетное напряжение 60 V DC Выходной ток 4,1 A Максимальный ток 31 A Расчетная частота вращения 3.450 об/мин Расчетный крутящий момент 0,55 Нм Степень защиты IP54 Temperature class F Охлаждение Naturally ventilated Электр. подключение Кабель Цвет Not coated Табличка Станд. табличка Конструкция двигателя B14 Вал двигателя 10x22.5 со шпонкой Опция соединения Длина кабеля 1100 мм screened Другие опции мотора Угольная щетка quality F61 EC Declaration of Conformity | Lenze Operations GmbH | 35 раб. дней | 929.54 | шт
13.120.65.1.2.0 | 15003919 | Постоянного тока с пост. магнитами 13.120.65.1.2.0, №15003919 | Постоянного тока с пост. магнитами Тип 13.120.65.1.2.0 Тип двигателя Постоянного тока с пост. магнитами Расчетная мощность 0,370 кВт Расчетное напряжение 180 V DC Расчетный ток 2,50 A Максимальный ток 11,20 A Расчетная частота вращения 3.000 r/min Расчетный крутящий момент 1,18 Нм Степень защиты IP54 Класс нагревостойкости F Защита двигателя Thermal contact, NC contact Охлаждение Само-охлаждение Электр. подключение Клеммная коробка в полож. 2 Цвет без окраски Табличка Станд. табличка Конструкция двигателя IEC63 B14C90 Вал двигателя 11x23 мм со шпонкой | Lenze Operations GmbH |  | 814.86 | шт
13.120.65.1.2.0 | 15001368 | Двигатель 13.120.65.1.2.0, №15001368 | Двигатель Тип 13.120.65.1.2.0 Тип двигателя Постоянного тока с пост. магнитами Расчетная мощность 0,370 кВт Расчетное напряжение 180 V DC Расчетный ток 2,50 A Максимальный ток 11,20 A Расчетная частота вращения 3.000 об/мин Расчетный крутящий момент 1,18 Нм Степень защиты IP54 Класс нагревостойкости F Защита двигателя Thermal contact, NC contact Охлаждение Само-охлаждение Электр. подключение Клеммная коробка в полож. 2 Цвет без окраски Табличка Станд. табличка Конструкция двигателя IEC63 B14C120 Вал двигателя 11x23 мм со шпонкой | Lenze Operations GmbH |  | 814.86 | шт
13.120.65.1.2.0 | 15016327 | Двигатель постоянного тока 13.120.65.1.2.0, №15016327 | Двигатель постоянного тока Тип 13.120.65.1.2.0 Тип двигателя Постоянного тока с пост. магнитами Расчетная мощность 0,370 кВт Расчетное напряжение 24 V DC Расчетный ток 18,60 A Максимальный ток 90,00 A Расчетная частота вращения 3.000 об/мин Расчетный крутящий момент 1,18 Нм Степень защиты IP54 Класс нагревостойкости F Защита двигателя Thermal contact, NC contact Охлаждение Само-охлаждение Электр. подключение Клеммная коробка в полож. 2 Цвет без окраски Табличка Станд. табличка Конструкция двигателя IEC63 B14C90 Вал двигателя 11x23 мм со шпонкой | Lenze Operations GmbH |  | 814.86 | шт
13.120.65.1.2.0 | 15023381 | Двигатель постоянного тока 13.120.65.1.2.0, №15023381 | Двигатель постоянного тока Тип 13.120.65.1.2.0 Тип двигателя Постоянного тока с пост. магнитами Расчетная мощность 0,370 кВт Расчетное напряжение 24 V DC Расчетный ток 18,60 A Максимальный ток 90,00 A Расчетная частота вращения 3.000 об/мин Расчетный крутящий момент 1,18 Нм Степень защиты IP54 Класс нагревостойкости F Защита двигателя Thermal contact, NC contact Охлаждение Naturally ventilated Электр. подключение Кабель в полож. 2 Цвет Not coated Табличка Станд. табличка Конструкция двигателя IEC63 B14C120 Вал двигателя 11x23 мм со шпонкой | Lenze Operations GmbH |  | 783.31 | шт
13.120.65.1.2.0 | 15012142 | Двигатель постоянного тока 13.120.65.1.2.0, №15012142 | Двигатель постоянного тока Тип 13.120.65.1.2.0 Kind of motor DC permanent magnet motor Расчетная мощность 0,37 кВт Расчетное напряжение 24 V DC Выходной ток 18,6 A Максимальный ток 90 A Расчетная частота вращения 3000 об/мин Расчетный крутящий момент 1,18 Нм Степень защиты IP54 Temperature class F Защита двигателя Thermal contact, NC contact Охлаждение Naturally ventilated Электр. подключение Кабель в полож. 2 Цвет Not coated Табличка Станд. табличка Конструкция двигателя IEC63 B14C90 Вал двигателя 11x23 мм со шпонкой | Lenze Operations GmbH |  | 783.31 | шт
13.120.65.1.2.1 | 15017678 | Двигатель постоянного тока 13.120.65.1.2.1, №15017678 | Двигатель постоянного тока Тип 13.120.65.1.2.1 Тип двигателя Постоянного тока с пост. магнитами Расчетная мощность 0,37 кВт Расчетное напряжение 24 V DC Расчетный ток 18,6 A Максимальный ток 90 A Расчетная частота вращения 3000 об/мин Расчетный крутящий момент 1,18 Нм Степень защиты IP54 Класс нагревостойкости F Защита двигателя Thermal contact, NC contact Тормоз, исполнение Spring-applied brake Brake - supply voltage 24 V DC Момент тормоза 4 Нм Охлаждение Naturally ventilated Электр. подключение Клеммная коробка in в положении 2 Цвет Not coated Табличка Станд. табличка Конструкция двигателя IEC63 B14C90 Вал двигателя 11x23 мм со шпонкой | Lenze Operations GmbH |  | 1095.24 | шт
13.120.65.1.2.6 | 15757737 | Двигатель постоянного тока 13.120.65.1.2.6, №15757737 | Двигатель постоянного тока Тип 13.120.65.1.2.6 Тип двигателя Постоянного тока с пост. магнитами Расчетная мощность 0,370 кВт Расчетное напряжение 24 V DC Расчетный ток 18,60 A Максимальный ток 90,00 A Расчетная частота вращения 3.000 об/мин Расчетный крутящий момент 1,18 Нм Степень защиты IP54 Класс нагревостойкости F Защита двигателя Thermal contact, NC contact Обратная связь подготовлена для тахометра Охлаждение Само-охлаждение Электр. подключение Клеммная коробка в полож. 2 Цвет без окраски Табличка Станд. табличка Конструкция двигателя IEC63 B14C120 Вал двигателя 11x23 мм со шпонкой | Lenze Operations GmbH |  | 886.6 | шт
13.120.65.1.2.7 | 15092860 | Двигатель постоянного тока 13.120.65.1.2.7, №15092860 | Двигатель постоянного тока Тип 13.120.65.1.2.7 Тип двигателя Постоянного тока с пост. магнитами Расчетная мощность 0,370 кВт Расчетное напряжение 24 V DC Расчетный ток 18,60 A Максимальный ток 90,00 A Расчетная частота вращения 3.000 об/мин Расчетный крутящий момент 1,18 Нм Степень защиты IP54 Класс нагревостойкости F Защита двигателя Thermal contact, NC contact Тормоз, исполнение подготовлен для установки тормоза Охлаждение Само-охлаждение Электр. подключение Кабель в полож. 2 Цвет без окраски Табличка Станд. табличка Конструкция двигателя IEC63 B14C120 Вал двигателя 11x23 мм со шпонкой | Lenze Operations GmbH |  | 855.03 | шт
13.120.65.1.3.0, 370 W, 180 V DC, 3000/min, B3, terminal box, IP54, shaft 11x23 mm with keyway, Nr 1 | 15225007 | Двигатель пост тока 13.120.65.1.3.0, 370 W, 180 V DC, 3000/min, B3, terminal box, IP54, shaft 11x23 mm with keyway, Nr 15225007 | Двигатель Тип 13.120.65.1.3.0 Двигатель typeDCpermanentmagnetmotor Расчетная мощность 0,370 кВт Расчетное напряжение 180 V DC Расчетный ток 2,50 A Максимальный ток 11,20 A Расчетная частота вращения 3.000 об/мин Расчетный крутящий момент 1,18 Нм Степень защиты IP54 Класс нагревостойкости F Защита двигателя Thermal contact, NC contact Охлаждение Само-охлаждение Электр. подключение Клеммная коробка в полож. 5 Цвет без окраски Табличка Станд. табличка Конструкция двигателя B3 Вал двигателя 11x23 мм со шпонкой | Lenze Operations GmbH | /Артикул до обработки 15225007 | 860.02 | шт
13.120.75.1.2.0 | 15009849 | Двигатель 13.120.75.1.2.0, №15009849 | Двигатель Тип 13.120.75.1.2.0 Тип двигателя Постоянного тока с пост. магнитами Расчетная мощность 0,540 кВт Расчетное напряжение 24 V DC Расчетный ток 27,00 A Максимальный ток 130,00 A Расчетная частота вращения 3.000 об/мин Расчетный крутящий момент 1,70 Нм Степень защиты IP54 Класс нагревостойкости F Защита двигателя Thermal contact, NC contact Охлаждение Само-охлаждение Электр. подключение Кабель в полож. 2 Цвет без окраски Табличка Станд. табличка Конструкция двигателя IEC71 B14C105 Вал двигателя 14x30 мм with featherkey | Lenze Operations GmbH |  | 942.65 | шт
13.120.75.1.2.0 | 15007669 | Двигатель постоянного токе 13.120.75.1.2.0, №15007669 | Двигатель постоянного токе Тип 13.120.75.1.2.0 Тип двигателя Постоянного тока с пост. магнитами Расчетная мощность 0,600 кВт Расчетное напряжение 160 V DC Расчетный ток 4,50 A Максимальный ток 20,00 A Расчетная частота вращения 3.000 об/мин Расчетный крутящий момент 1,90 Нм Степень защиты IP54 Класс нагревостойкости F Защита двигателя Thermal contact, NC contact Охлаждение Само-охлаждение Электр. подключение Кабель в полож. 2 Цвет без окраски Табличка Станд. табличка Конструкция двигателя IEC71 B14C105 Вал двигателя 14x30 мм со шпонкой | Lenze Operations GmbH |  | 942.65 | шт
13.120.75.1.2.0 | 15049573 | Двигатель постоянного тока 13.120.75.1.2.0, №15049573 | Двигатель постоянного тока Тип 13.120.75.1.2.0 Тип двигателя Постоянного тока с пост. магнитами Расчетная мощность 0,540 кВт Расчетное напряжение 24 V DC Расчетный ток 27,00 A Максимальный ток 130,00 A Расчетная частота вращения 3.000 об/мин Расчетный крутящий момент 1,70 Нм Степень защиты IP54 Класс нагревостойкости F Защита двигателя Thermal contact, NC contact Охлаждение Само-охлаждение Электр. подключение Клеммная коробка в полож. 2 Цвет без окраски Табличка Станд. табличка Конструкция двигателя IEC71 B14C105 Вал двигателя 14x30 мм со шпонкой | Lenze Operations GmbH |  | 974.2 | шт
13.120.75.1.2.4 | 15003094 | Двигатель постоянного тока с пост. магнитами 13.120.75.1.2.4, №15003094 | Двигатель постоянного тока с пост. магнитами Тип 13.120.75.1.2.4 Расчетная мощность 0,600 кВт Расчетное напряжение 160 V DC Расчетный ток 4,50 A Максимальный ток 20,00 A Расчетная частота вращения 3.000 об/мин Расчетный крутящий момент 1,90 Нм Степень защиты IP54 Класс нагревостойкости F Защита двигателя Thermal contact, NC contact Обратная связь GT7.08L/420, 20V/1,000 об/мин Охлаждение Само-охлаждение Электр. подключение Клеммная коробка в полож. 2 Цвет без окраски Табличка Станд. табличка Конструкция двигателя IEC71 B14C105 Вал двигателя 14x30 мм со шпонкой | Lenze Operations GmbH |  | 2010.87 | шт
13.120.75.1.2.5 | 15017285 | Двигатель постоянного тока с пост. магнитами 13.120.75.1.2.5, №15017285 | Двигатель постоянного тока с пост. магнитами Тип 13.120.75.1.2.5 Расчетная мощность 0,600 кВт Расчетное напряжение 160 V DC Расчетный ток 4,50 A Максимальный ток 20,00 A Расчетная частота вращения 3.000 r/min Расчетный крутящий момент 1,90 Нм Степень защиты IP54 Класс нагревостойкости F Защита двигателя Thermal contact, NC contact Обратная связь TD3, 30V/1,000 r/min Охлаждение Само-охлаждение Электр. подключение Кабель в полож. 2 Цвет без окраски Табличка Станд. табличка Конструкция двигателя IEC71 B14C105 Вал двигателя 14x30 мм со шпонкой | Lenze Operations GmbH |  | 1409.23 | шт
13.120.75.1.2.5 | 15039156 | Двигатель 13.120.75.1.2.5, №15039156 | Двигатель Тип 13.120.75.1.2.5 Kind of motor DC permanent magnet motor Расчетная мощность 0,6 кВт Расчетное напряжение 160 V DC Выходной ток 4,5 A Максимальный ток 20 A Расчетная частота вращения 3000 об/мин Расчетный крутящий момент 1,9 Нм Степень защиты IP54 Temperature class F Защита двигателя Thermal contact, NC contact Обратная связь TD3, 30V/1,000 об/мин Охлаждение Naturally ventilated Электр. подключение Клеммная коробка in в положении 2 Цвет Not coated Табличка Станд. табличка Конструкция двигателя IEC71 B14C105 Вал двигателя 14x30 мм со шпонкой | Lenze Operations GmbH |  | 1440.78 | шт
13.120.75.1.2.6 | 15005134 | Двигатель постоянного тока 0,540 кВт, 24 V DC, 3.000 r/min 13.120.75.1.2.6, №15005134 | Двигатель постоянного тока 0,540 кВт, 24 V DC, 3.000 r/min Тип 13.120.75.1.2.6 Тип двигателя Постоянного тока с пост. магнитами Расчетная мощность 0,540 кВт Расчетное напряжение 24 V DC Расчетный ток 27,00 A Максимальный ток 130,00 A Расчетная частота вращения 3.000 r/min Расчетный крутящий момент 1,70 Нм Степень защиты IP54 Класс нагревостойкости F Защита двигателя Thermal contact, NC contact Обратная связь подготовлена для тахометра Охлаждение Само-охлаждение Электр. подключение Клеммная коробка в полож. 2 Цвет без окраски Табличка Станд. табличка Конструкция двигателя IEC71 B14C105 Вал двигателя 14x30 мм со шпонкой | Lenze Operations GmbH |  | 1067.16 | шт
13.120.75.1.2.7 | 15005345 | Двигатель постоянного тока 13.120.75.1.2.7, №15005345 | Двигатель постоянного тока Тип 13.120.75.1.2.7 Тип двигателя Постоянного тока с пост. магнитами Расчетная мощность 0,540 кВт Расчетное напряжение 24 V DC Расчетный ток 27,00 A Максимальный ток 130,00 A Расчетная частота вращения 3.000 об/мин Расчетный крутящий момент 1,70 Нм Степень защиты IP54 Класс нагревостойкости F Защита двигателя Thermal contact, NC contact Тормоз, исполнение подготовлен для установки тормоза Охлаждение Само-охлаждение Электр. подключение Кабель в полож. 2 Цвет без окраски Табличка Станд. табличка Конструкция двигателя IEC71 B14C105 Вал двигателя 14x30 мм со шпонкой | Lenze Operations GmbH |  | 1035.61 | шт
13.121.45.2.2.0 | 127165 | Постоянного тока с пост. магнитами 13.121.45.2.2.0, №00127165 | Постоянного тока с пост. магнитами Тип 13.121.45.2.2.0 Тип двигателя Постоянного тока с пост. магнитами Расчетная мощность 0,11 кВт Расчетное напряжение 180 V DC Расчетный ток 0,86 A Максимальный ток 6 A Расчетная частота вращения 3.000 об/мин Расчетный крутящий момент 0,35 Нм Степень защиты IP54 Класс нагревостойкости F Защита двигателя Thermal contact, NC contact Охлаждение Само-охлаждение Электр. подключение Кабель Цвет без окраски Табличка Станд. табличка Конструкция двигателя B14 - SSN25 Вал двигателя 7x28.5 без шпонки | Lenze Operations GmbH | не факт, но 7/9926/1289 | 475.33 | шт
13.121.45.3.2.0 | 15001841 | Двигатель 13.121.45.3.2.0, №15001841 | Двигатель Тип 13.121.45.3.2.0 Тип двигателя Постоянного тока с пост. магнитами Расчетная мощность 0,110 кВт Расчетное напряжение 180 V DC Расчетный ток 0,86 A Максимальный ток 6,00 A Расчетная частота вращения 3.000 об/мин Расчетный крутящий момент 0,35 Нм Степень защиты IP54 Класс нагревостойкости F Защита двигателя Thermal contact, NC contact Охлаждение Само-охлаждение Электр. подключение Кабель в полож. 2 Цвет без окраски Табличка Станд. табличка Конструкция двигателя B14-SSN31 Вал двигателя 8x33 мм без featherkey | Lenze Operations GmbH |  | 475.33 | шт
13.121.45.3.5.0 | 15002766 | Двигатель постоянного тока с пост. магнитами 13.121.45.3.5.0, №15002766 | Двигатель постоянного тока с пост. магнитами Тип 13.121.45.3.5.0 Расчетная мощность 0,110 кВт Расчетное напряжение 180 V DC Расчетный ток 0,86 A Максимальный ток 6,00 A Расчетная частота вращения 3.000 об/мин Расчетный крутящий момент 0,35 Нм Степень защиты IP54 Класс нагревостойкости F Защита двигателя Thermal contact, NC contact Охлаждение Само-охлаждение Электр. подключение Кабель в полож. 2 Цвет без окраски Табличка Станд. табличка Конструкция двигателя B3/B14-SSN31 Вал двигателя 8x33 мм без шпонки | Lenze Operations GmbH |  | 507.17 | шт
13.121.45.3.5.0 | 15016383 | Двигатель Постоянного тока с пост. магнитами 13.121.45.3.5.0, №15016383 | Двигатель Постоянного тока с пост. магнитами Тип 13.121.45.3.5.0 Расчетная мощность 0,110 кВт Расчетное напряжение 180 V DC Расчетный ток 0,86 A Максимальный ток 6,00 A Расчетная частота вращения 3.000 об/мин Расчетный крутящий момент 0,35 Нм Степень защиты IP54 Класс нагревостойкости F Защита двигателя Thermal contact, NC contact Охлаждение Само-охлаждение Электр. подключение Клеммная коробка в полож. 5 Цвет без окраски Табличка Станд. табличка Конструкция двигателя B3/B14-SSN31 Вал двигателя 8x33 мм без шпонки | Lenze Operations GmbH | мотор-редуктор 15084591 | 538.73 | шт
13.121.55.3.2.0 | 15001296 | Электродвигатель 13.121.55.3.2.0, №15001296 | Электродвигатель Тип 13.121.55.3.2.0 Двигатель typeDCpermanentmagnetmotor Расчетная мощность 0,2 кВт Расчетное напряжение 180 V DC Расчетный ток 1,4 A Максимальный ток 9 A Расчетная частота вращения 3000 об/мин Расчетный крутящий момент 0,64 Нм Степень защиты IP54 Класс нагревостойкости F Защита двигателя Thermal contact, NC contact Охлаждение Naturally ventilated Электр. подключение Клеммная коробка in в положении 2 Цвет Not coated Табличка Станд. табличка Конструкция двигателя B14-SSN31 Вал двигателя 8x33 мм без шпонки | Lenze Operations GmbH |  | 623.7 | шт
13.121.55.3.5.0 | 15114986 | Мотор Постоянного тока 13.121.55.3.5.0, №15114986 | Мотор Постоянного тока Тип 13.121.55.3.5.0 Тип двигателя Постоянного тока с пост. магнитами Расчетная мощность 0,200 кВт Расчетное напряжение 180 V DC Расчетный ток 1,40 A Максимальный ток 9,00 A Расчетная частота вращения 3.000 об/мин Расчетный крутящий момент 0,64 Нм Степень защиты IP54 Класс нагревостойкости F Защита двигателя Thermal contact, NC contact Охлаждение Само-охлаждение Электр. подключение Клеммная коробка в полож. 5 Цвет без окраски Табличка Станд. табличка Конструкция двигателя B3/B14-SSN31 Вал двигателя 8x33 мм без featherkey | Lenze Operations GmbH | /Артикул до обработки 15114986 | 658.21 | шт
13.121.55.3.5.4, 200 W, 180 V DC, 3000/min, B3/B14-SSN31, terminal box pos-2, feedback GT7.08L/420, | 15140633 | Двигатель пост тока 13.121.55.3.5.4, 200 W, 180 V DC, 3000/min, B3/B14-SSN31, terminal box pos-2, feedback GT7.08L/420, 20 V /1000/min, shaft 8x33 without keyway, № 15140633 | Двигатель Тип 13.121.55.3.5.4 Тип двигателя Постоянного тока с пост. магнитами Расчетная мощность 0,200 кВт Расчетное напряжение 180 V DC Расчетный ток 1,40 A Максимальный ток 9,00 A Расчетная частота вращения 3.000 об/мин Расчетный крутящий момент 0,64 Нм Степень защиты IP54 Класс нагревостойкости F Защита двигателя Thermal contact, NC contact Обратная связь GT7.08L/420, 20V/1,000 об/мин Охлаждение Само-охлаждение Электр. подключение Клеммная коробка в полож. 2 Цвет без окраски Табличка Станд. табличка Конструкция двигателя B3/B14-SSN31 Вал двигателя 8x33 мм без шпонки | Lenze Operations GmbH |  | 1673.61 | шт
13.121.65.5.2.0 | 15044250 | Двигатель постоянного тока 13.121.65.5.2.0, №15044250 | Двигатель постоянного тока Тип 13.121.65.5.2.0 Тип двигателя Постоянного тока с пост. магнитами Расчетная мощность 0,370 кВт Расчетное напряжение 24 V DC Расчетный ток 18,60 A Максимальный ток 90,00 A Расчетная частота вращения 3.000 об/мин Расчетный крутящий момент 1,18 Нм Степень защиты IP54 Класс нагревостойкости F Защита двигателя Thermal contact, NC contact Охлаждение Само-охлаждение Электр. подключение Клеммная коробка в полож. 2 Цвет без окраски Табличка Станд. табличка Конструкция двигателя B14-SSN40 Вал двигателя 12x38 мм без шпонки | Lenze Operations GmbH |  | 814.86 | шт
13.121.75.5.2.5 | 15694944 | Двигатель постоянного 13.121.75.5.2.5, №15694944 | Двигатель постоянного Тип 13.121.75.5.2.5 Тип двигателя Постоянного тока с пост. магнитами Расчетная мощность 0,540 кВт Расчетное напряжение 24 V DC Расчетный ток 27,00 A Максимальный ток 130,00 A Расчетная частота вращения 3.000 об/мин Расчетный крутящий момент 1,70 Нм Степень защиты IP54 Класс нагревостойкости F Защита двигателя Thermal contact, NC contact Обратная связь TD3, 30V/1,000 об/мин Охлаждение Само-охлаждение Электр. подключение Кабель в полож. 2 Цвет без окраски Табличка Станд. табличка Конструкция двигателя B14-SSN40 Вал двигателя 12x38 мм без шпонки | Lenze Operations GmbH |  | 1409.23 | шт
13.121.75.5.5.0 | 15199956 | Двигатель постоянного тока 13.121.75.5.5.0, №15199956 | Двигатель постоянного тока Тип 13.121.75.5.5.0 Тип двигателя Постоянного тока с пост. магнитами Расчетная мощность 0,600 кВт Расчетное напряжение 160 V DC Расчетный ток 4,50 A Максимальный ток 20,00 A Расчетная частота вращения 3.000 об/мин Расчетный крутящий момент 1,90 Нм Степень защиты IP54 Класс нагревостойкости F Защита двигателя Thermal contact, NC contact Охлаждение Само-охлаждение Электр. подключение Клеммная коробка в полож. 5 Цвет без окраски Табличка Станд. табличка Конструкция двигателя B3/B14-SSN40 Вал двигателя 12x38 мм без шпонки | Lenze Operations GmbH |  | 1029.96 | шт
13.121.75.5.5.0, 24В DC | 15253450 | Двигатель постоянного тока c постоянными магнитами 13.121.75.5.5.0, 24В DC №15253450 | Двигатель постоянного тока c постоянными магнитами Тип 13.121.75.5.5.0 Тип двигателя Постоянного тока с пост. магнитами Расчетная мощность 0,540 кВт Расчетное напряжение 24 V DC Расчетный ток 27,00 A Максимальный ток 130,00 A Расчетная частота вращения 3.000 об/мин Расчетный крутящий момент 1,70 Нм Степень защиты IP54 Класс нагревостойкости F Защита двигателя Thermal contact, NC contact Охлаждение Само-охлаждение Электр. подключение Клеммная коробка в полож. 5 Цвет без окраски Табличка Станд. табличка Конструкция двигателя B3/B14-SSN40 Вал двигателя 12x38 мм без шпонки | Lenze Operations GmbH |  | 1029.96 | шт
13.121.75.5.5.1 | 15278702 | Двигатель постоянного тока 13.121.75.5.5.1, №15278702 | Двигатель постоянного тока Тип 13.121.75.5.5.1 Тип двигателя Постоянного тока с пост. магнитами Расчетная мощность 0,540 кВт Расчетное напряжение 24 V DC Расчетный ток 27,00 A Максимальный ток 130,00 A Расчетная частота вращения 3.000 об/мин Расчетный крутящий момент 1,70 Нм Степень защиты IP54 Класс нагревостойкости F Защита двигателя Thermal contact, NC contact Тормоз, исполнение Электромагнитно-пружинный тормоз Brake - supply voltage 24 V DC Момент тормоза 4 Нм Охлаждение Само-охлаждение Электр. подключение Клеммная коробка в полож. 2 Цвет без окраски Табличка Станд. табличка Конструкция двигателя B3/B14-SSN40 Вал двигателя 12x38 мм без шпонки | Lenze Operations GmbH |  | 1331.55 | шт
13.121.75.5.5.6 | 15666439 | Двигатель постоянного тока 13.121.75.5.5.6, №15666439 | Двигатель постоянного тока Тип 13.121.75.5.5.6 Двигатель Постоянного тока с пост. магнитами Расчетная мощность 0,540 кВт Расчетное напряжение 24 V DC Расчетный ток 27,00 A Максимальный ток 130,00 A Расчетная частота вращения 3.000 r/min Расчетный крутящий момент 1,70 Нм Степень защиты IP54 Класс нагревостойкости F Защита двигателя Thermal contact, NC contact Обратная связь подготовлена для тахометра Охлаждение Само-охлаждение Электр. подключение Клеммная коробка в полож. 5 Цвет без окраски Табличка Станд. табличка Конструкция двигателя B3/B14-SSN40 Вал двигателя 12x38 мм без шпонки | Lenze Operations GmbH |  | 1122.91 | шт
13.710.35.0.2.0, 12 W, 1350/min, 50 Hz, 230/400 V, B14, Terminal box in pos. 2, Nr.15055241 | 15052241 | Асинхронный двигатель 13.710.35.0.2.0, 12 W, 1350/min, 50 Hz, 230/400 V, 0,09 Nm, IP54;;Cooling - Self-cooled; Terminal box in pos. 2 ; Colour :not coated; Type of mounting, motor B14; Motor shaft dxl 7x31 mm without keyway, Nr.15052241 | Двигатель Тип 13.710.35.0.2.0 Тип двигателя AC Асинхронный двигатель Расчетная мощность 0,012 кВт Расчетное напряжение 230/400 V AC Подключение звезда Расчетная частота 50 Hz Расчетный ток 0,17/0,1 A КПД 0,70 Расчетная частота вращения 1.350 об/мин Расчетный крутящий момент 0,09 Нм Степень защиты IP54 Класс нагревостойкости F Охлаждение Само-охлаждение Электр. подключение Клеммная коробка в полож. 2 Цвет без окраски Табличка Станд. табличка Конструкция двигателя B14 Вал двигателя 7x31 мм без featherkey | Lenze Operations GmbH | /Артикул до обработки 15052241 | 371.74 | шт
13.710.47.0.2.0 | 15001957 | Асинхронный двигатель 13.710.47.0.2.0, №15001957 | Асинхронный двигатель Тип 13.710.47.0.2.0 Тип двигателя AC Асинхронный двигатель Расчетная мощность 0,075 кВт Расчетное напряжение 230/400 V AC Подключение звезда Расчетная частота 50 Hz Расчетный ток 0,4/0,23 A КПД 0,76 Расчетная частота вращения 2.700 об/мин Расчетный крутящий момент 0,27 Нм Степень защиты IP54 Класс нагревостойкости F Защита двигателя Thermal contact, NC contact Охлаждение Само-охлаждение Электр. подключение Клеммная коробка в полож. 2 Цвет без окраски Табличка Станд. табличка Конструкция двигателя B14 Вал двигателя 8x29 мм без featherkey | Lenze Operations GmbH |  | 394.49 | шт
13.710.47.0.2.0 №15036313 | 15036313 | Асинхронный двигатель 13.710.47.0.2.0 , 40 W, 1350/min, 50 Hz, 230/400 V, 0,28Nm, IP54, Self-cooled Type of mounting, motor B14, 8x29 mm without keyway SAP Nr.15036313 | Двигатель Тип 13.710.47.0.2.0 Тип двигателя AC Асинхронный двигатель Расчетная мощность 0,040 кВт Расчетное напряжение 230/400 V AC Подключение звезда Расчетная частота 50 Hz Расчетный ток 0,38/0,22 A КПД 0,61 Расчетная частота вращения 1.350 об/мин Расчетный крутящий момент 0,28 Нм Степень защиты IP54 Класс нагревостойкости F Защита двигателя Thermal contact, NC contact Охлаждение Само-охлаждение Электр. подключение Клеммная коробка в полож. 2 Цвет без окраски Табличка Станд. табличка Конструкция двигателя B14 Вал двигателя 8x29 мм без featherkey | Lenze Operations GmbH |  | 394.49 | шт
13.710.47.0.2.0 №15059448 | 15059448 | Асинхронный двигатель 13.710.47.0.2.0 , 40 W, 1350/min, 50 Hz, 230/400 V, 0,28Nm, IP55, Thermal contact, NC contact, 8x29 mm without keyway, Type of mounting, motor -B14, Self-cooled SAP Nr.15059448 |  |  | /Артикул до обработки 15059448 | 443.01 | шт
13.710.55.1.2.0 | 15047899 | Асинхронный двигатель 13.710.55.1.2.0, №15047899 | Асинхронный двигатель Тип 13.710.55.1.2.0 Расчетная мощность 0,090 кВт Расчетное напряжение 230/400 V AC Подключение звезда Расчетная частота 50 Hz Расчетный ток 0,43/0,25 A КПД 0,86 Расчетная частота вращения 2.700 r/min Расчетный крутящий момент 0,32 Нм Степень защиты IP55 Класс нагревостойкости F Защита двигателя Thermal contact, NC contact Охлаждение Само-охлаждение Электр. подключение Клеммная коробка в полож. 2 Цвет без окраски Табличка Станд. табличка Конструкция двигателя IEC56 B14C80 Вал двигателя 9x20 мм со шпонкой | Lenze Operations GmbH |  | 460.61 | шт
13.710.55.1.2.0 | 15044043 | Асинхронный двигатель 13.710.55.1.2.0, №15044043 | Асинхронный двигатель Тип 13.710.55.1.2.0 Тип двигателя AC Расчетная мощность 0,060 кВт Расчетное напряжение 230/400 V AC Подключение звезда Расчетная частота 50 Hz Расчетный ток 0,36/0,21 A КПД 0,72 Расчетная частота вращения 1.350 об/мин Расчетный крутящий момент 0,42 Нм Степень защиты IP55 Класс нагревостойкости F Защита двигателя Thermal contact, NC contact Охлаждение Само-охлаждение Электр. подключение Клеммная коробка в полож. 2 Цвет без окраски Табличка Станд. табличка Конструкция двигателя IEC56 B14C80 Вал двигателя 9x20 мм со шпонкой | Lenze Operations GmbH |  | 460.61 | шт
13.710.55.1.2.0 | 15171728 | Двигатель 13.710.55.1.2.0, №15171728 | Двигатель Тип 13.710.55.1.2.0 Тип двигателя AC Асинхронный двигатель Расчетная мощность 0,090 кВт Расчетное напряжение 230/400 V AC Подключение звезда Расчетная частота 50 Hz Расчетный ток 0,43/0,25 A КПД 0,86 Расчетная частота вращения 2.700 об/мин Расчетный крутящий момент 0,32 Нм Степень защиты IP54 Класс нагревостойкости F Защита двигателя Thermal contact, NC contact Охлаждение Само-охлаждение Электр. подключение Клеммная коробка в полож. 2 Цвет без окраски Табличка Станд. табличка Конструкция двигателя IEC56 B14C80 Вал двигателя 9x20 мм со шпонкой | Lenze Operations GmbH |  | 409.67 | шт
13.710.55.1.2.0 | 15035973 | Асинхронный двигатель 13.710.55.1.2.0, №15035973 | Асинхронный двигатель Тип 13.710.55.1.2.0 Тип двигателя AC Асинхронный двигатель Расчетная мощность 0,060 кВт Расчетное напряжение 230/400 V AC Подключение звезда Расчетная частота 50 Hz Расчетный ток 0,36/0,21 A КПД 0,72 Расчетная частота вращения 1.350 об/мин Расчетный крутящий момент 0,42 Нм Степень защиты IP54 Класс нагревостойкости F Защита двигателя Thermal contact, NC contact Охлаждение Само-охлаждение Электр. подключение Клеммная коробка в полож. 2 Цвет без окраски Табличка Станд. табличка Конструкция двигателя IEC56 B14C80 Вал двигателя 9x20 мм со шпонкой | Lenze Operations GmbH | /Артикул до обработки 15035973 | 409.67 | шт
13.710.55.1.2.1 | 15541316 | Двигатель асинхронный 13.710.55.1.2.1, №15541316 | Двигатель 13.710.55.1.2.1 Серия мотора AC Двигатель асинхронный Расчетная мощность 0,09 кВт Расчетное напряжение 230/400 V AC Подключение Star Расчетная частота 50 Hz Выходной ток 0,43/0,25 A cos phi 0,86 Расчетная частота вращения 2700 об/мин Расчетный крутящий момент 0,32 Нм Степень защиты IP54 Temperature class F Защита двигателя Thermal contact, NC contact Тормоз, исполнение Spring-applied brake Brake - supply voltage 24 V DC Момент тормоза 1 Нм Охлаждение Naturally ventilated Электр. подключение Клеммная коробка in в положении 2 Цвет Not coated Табличка Станд. табличка Конструкция двигателя IEC56 B14C80 Вал двигателя 9x20 мм со шпонкой | Lenze Service GmbH |  | 611.28 | шт
13.711.47.2.2.0 | 15041291 | Двигатель 13.711.47.2.2.0, №15041291 | Двигатель Тип 13.711.47.2.2.0 Kind of motor AC asynchronous motor Расчетная мощность 0,075 кВт Расчетное напряжение 230/400 V AC Подключение Star Расчетная частота 50 Hz Выходной ток 0,4/0,23 A cos phi 0,76 Расчетная частота вращения 2700 об/мин Расчетный крутящий момент 0,27 Нм Степень защиты IP54 Temperature class F Защита двигателя Thermal contact, NC contact Охлаждение Naturally ventilated Электр. подключение Клеммная коробка in в положении 2 Цвет Not coated Табличка Станд. табличка Конструкция двигателя B14-SSN25 Вал двигателя 7x28 мм без шпонки | Lenze Operations GmbH | 12 дней | 394.49 | шт
13.711.55.3.2.0 | 15038162 | Двигатель 13.711.55.3.2.0, №15038162 | Двигатель Тип 13.711.55.3.2.0 Тип двигателя AC Асинхронный двигатель Расчетная мощность 0,090 кВт Расчетное напряжение 230/400 V AC Подключение звезда Расчетная частота 50 Hz Расчетный ток 0,43/0,25 A КПД 0,86 Расчетная частота вращения 2.700 об/мин Расчетный крутящий момент 0,32 Нм Степень защиты IP54 Класс нагревостойкости F Защита двигателя Thermal contact, NC contact Охлаждение Само-охлаждение Электр. подключение Клеммная коробка в полож. 2 Цвет без окраски Табличка Станд. табличка Конструкция двигателя B14-SSN31 Вал двигателя 8x32 мм без featherkey | Lenze Operations GmbH |  | 409.67 | шт
13.750.55.1.1.0 | 163496 | AC асинхронный двигатель 13.750.55.1.1.0, №00163496 | AC асинхронный двигатель Тип 13.750.55.1.1.0 Расчетная мощность 0,09 кВт Расчетное напряжение 230/400 V AC Подключение треугольник/ звезда Расчетная частота 50 Hz Расчетный ток 0,7/0,4 A КПД 0,65 Расчетная частота вращения 1.350 r/min Расчетный крутящий момент 0,64 Нм Степень защиты IP54 Класс нагревостойкости F Защита двигателя Thermal contact, NC contact Охлаждение Встроен. вентилятор Электр. подключение Клеммная коробка в полож. 5 Цвет без окраски Табличка Standard Конструкция двигателя IEC56 B5 A120 Вал двигателя 9x20 со шпонкой | Lenze Operations GmbH |  | 615.13 | шт
13.750.55.1.2.0 | 15321323 | Двигатель 13.750.55.1.2.0, №15321323 | Двигатель Тип 13.750.55.1.2.0 Тип двигателя AC Асинхронный двигатель Расчетная мощность 0,150 кВт Расчетное напряжение 230/400 V AC Подключение звезда Расчетная частота 50 Hz Расчетный ток 0,73/0,42 A КПД 0,86 Расчетная частота вращения 2.700 об/мин Расчетный крутящий момент 0,53 Нм Степень защиты IP54 Класс нагревостойкости F Защита двигателя Thermal contact, NC contact Охлаждение Встроен. вентилятор Электр. подключение Клеммная коробка в полож. 2 Цвет без окраски Табличка Станд. табличка Конструкция двигателя IEC56 B14C80 Вал двигателя 9x20 мм со шпонкой | Lenze Operations GmbH |  | 432.44 | шт
13.750.55.1.2.1 | 15076130 | Двигатель асинхронный 13.750.55.1.2.1, №15076130 | Двигатель 13.750.55.1.2.1 Серия мотора AC Двигатель асинхронный Расчетная мощность 0,09 кВт Расчетное напряжение 230/400 V AC Подключение Star Расчетная частота 50 Hz Выходной ток 0,7/0,4 A cos phi 0,65 Расчетная частота вращения 1350 об/мин Расчетный крутящий момент 0,64 Нм Степень защиты IP54 Temperature class F Защита двигателя Thermal contact, NC contact Тормоз, исполнение Spring-applied brake Brake - supply voltage 24 V DC Момент тормоза 1 Нм Охлаждение Встроен. вентилятор Электр. подключение Клеммная коробка in в положении 2 Цвет Not coated Табличка Станд. табличка Конструкция двигателя IEC56 B14C80 Вал двигателя 9x20 мм со шпонкой | Lenze Service GmbH |  | 634.04 | шт
13.750.55.1.2.1, 90 W, 1350/min, 50 Hz, 230/400 V, IEC56 B14C80, motor shaft 9x20, brake 230 V AC 1 | 15082196 | Асинхронный двигатель 13.750.55.1.2.1, 90 W, 1350/min, 50 Hz, 230/400 V, IEC56 B14C80, motor shaft 9x20, brake 230 V AC 1 Nm,Terminal box in pos. 2, Nr.15082196 | Двигатель 13.750.55.1.2.1 Серия мотора AC Двигатель асинхронный Расчетная мощность 0,09 кВт Расчетное напряжение 230/400 V AC Подключение Star Расчетная частота 50 Hz Выходной ток 0,7/0,4 A cos phi 0,65 Расчетная частота вращения 1350 об/мин Расчетный крутящий момент 0,64 Нм Степень защиты IP54 Temperature class F Защита двигателя Thermal contact, NC contact Тормоз, исполнение Spring-applied brake Brake - supply voltage 230 V AC Момент тормоза 1 Нм Охлаждение Встроен. вентилятор Электр. подключение Клеммная коробка in в положении 2 Цвет Not coated Табличка Станд. табличка Конструкция двигателя IEC56 B14C80 Вал двигателя 9x20 мм со шпонкой | Lenze Operations GmbH | /Артикул до обработки 15082196 | 634.04 | шт
13.750.55.1.3.0 | 15047684 | Двигатель 13.750.55.1.3.0, №15047684 | Двигатель Тип 13.750.55.1.3.0 Двигатель AC Асинхронный двигатель Расчетная мощность 0,150 кВт Расчетное напряжение 230/400 V AC Подключение звезда Расчетная частота 50 Hz Расчетный ток 0,73/0,42 A КПД 0,86 Расчетная частота вращения 2.700 r/min Расчетный крутящий момент 0,53 Нм Степень защиты IP54 Класс нагревостойкости F Защита двигателя Thermal contact, NC contact Охлаждение Встроен. вентилятор Электр. подключение Клеммная коробка в полож. 2 Цвет без окраски Табличка Станд. табличка Конструкция двигателя B3 Вал двигателя 9x20 мм со шпонкой | Lenze Operations GmbH |  | 457.74 | шт
13.750.55.1.3.0 | 15010320 | Двигатель 13.750.55.1.3.0, №15010320 | Двигатель Тип 13.750.55.1.3.0 Двигатель typeACasynchronousmotor Расчетная мощность 0,15 кВт Расчетное напряжение 230/400 V AC Подключение Star Расчетная частота 50 Hz Расчетный ток 0,73/0,42 A КПД 0,86 Расчетная частота вращения 2700 об/мин Расчетный крутящий момент 0,53 Нм Степень защиты IP54 Класс нагревостойкости F Защита двигателя Thermal contact, NC contact Охлаждение Встроен. вентилятор Электр. подключение Клеммная коробка in в положении 5 Цвет Not coated Табличка Станд. табличка Конструкция двигателя B3 Вал двигателя 9x20 мм со шпонкой | Lenze Operations GmbH |  | 457.74 | шт
13.750.65.1.2.0 | 15045806 | Асинхронный электродвигатель 13.750.65.1.2.0 250Вт, 15045806 | Асинхронный электродвигатель 13.750.65.1.2.0 Двигатель typeACasynchronousmotor Расчетная мощность 0,250 кВт Расчетное напряжение 230/400 V AC Подключение звезда Расчетная частота 50 Hz Расчетный ток 1,27/0,73 A КПД 0,83 Расчетная частота вращения 2.750 об/мин Расчетный крутящий момент 0,86 Нм Степень защиты IP54 Класс нагревостойкости F Защита двигателя Thermal contact, NC contact Охлаждение Встроен. вентилятор Электр. подключение Клеммная коробка в полож. 2 Цвет без окраски Табличка Станд. табличка Конструкция двигателя IEC63 B14C90 Вал двигателя 11x23 мм со шпонкой | Lenze Operations GmbH |  | 465.36 | шт
13.750.65.1.2.0 | 15045804 | Двигатель 13.750.65.1.2.0, №15045804 | Двигатель Тип 13.750.65.1.2.0 Тип двигателя AC Асинхронный двигатель Расчетная мощность 0,180 кВт Расчетное напряжение 230/400 V AC Подключение звезда Расчетная частота 50 Hz Расчетный ток 1,2/0,7 A КПД 0,79 Расчетная частота вращения 1.350 об/мин Расчетный крутящий момент 1,27 Нм Степень защиты IP54 Класс нагревостойкости F Защита двигателя Thermal contact, NC contact Охлаждение Встроен. вентилятор Электр. подключение Клеммная коробка в полож. 2 Цвет без окраски Табличка Станд. табличка Конструкция двигателя IEC63 B14C90 Вал двигателя 11x23 мм со шпонкой | Lenze Operations GmbH |  | 465.36 | шт
13.753.55.5.2.0 | 161789 | Асинхронный двигатель 13.753.55.5.2.0, 90 W, 1350/min, 50 Hz, 230/400 V, 0,64 Nm ; IP54 ; B14 - 12.130 ; Motor shaft dxl - 7x9 without keyway, Integral fan ; Electr. connection -Terminal box ; Colour - not coated ; Nr.00161789 |  | Lenze Operations GmbH | /Артикул до обработки 00161789 | 986.94 | шт
13.773.35.5.2.0 | 13120011 | Мотор-редуктор 13.773.35.5.2.0, № 13120011, I=2 , 30Nm | Мотор-редуктор Тип 13.773.35.5.2.0 Тип двигателя 13.713.35.5.2.0 Тип двигателя AC Асинхронный двигатель Расчетная мощность 0,025 кВт Расчетный крутящий момент 0,088 Нм Расчетная частота вращения 2.700 об/мин Расчетное напряжение 230/400 V AC Подключение треугольник/ звезда Расчетный ток 0,35/0,20 A Расчетная частота 50 Hz КПД 0,53 Передаточное число 2.000 Частота вращения выход. вала 1,4 об/мин Крутящий момент выход. вала 30 Нм Сервис фактор 0,42 Степень защиты IP54 Класс нагревостойкости F Output shaft dxl, position V - цельный вал 15x30 Конструкция редуктора C - без лап, с центрирующей выемкой Выходной фланец R - без фланца Монтажное положение B Электр. подключение Клеммная коробка в полож. 4 Тип смазки Shell Alvania GL 00 Цвет без окраски Охлаждение Само-охлаждение Табличка, доп. инф. Допол. шильдик 60 Hz, 3,240 r/min 0.28/0.16 A 220-266/380-460 V | Lenze Operations GmbH |  | 2729.12 | шт
13.773.47.5.2.0 | 13213165 | Цилиндрический мотор-редуктор 13.773.47.5.2.0, №13213165 | Цилиндрический мотор-редуктор Тип 13.773.47.5.2.0 Тип двигателя 13.713.47.5.2.0 Тип двигателя AC Асинхронный двигатель Расчетная мощность 0,04 кВт Расчетный крутящий момент 0,28 Нм Расчетная частота вращения 1.350 r/min Расчетное напряжение 230/400 V AC Подключение треугольник/ звезда Расчетный ток 0,38/0,22 A Расчетная частота 50 Hz КПД 0,61 Передаточное число 250 Частота вращения выход. вала 5,4 r/min Крутящий момент выход. вала 30 Нм Сервис фактор 0,75 Степень защиты IP54 Класс нагревостойкости F Защита двигателя Thermal contact, NC contact Output shaft dxl, position V - цельный вал 15x30 Конструкция редуктора C - без лап, с центрирующей выемкой Выходной фланец L - 80 мм tapped holes Монтажное положение E Электр. подключение Клеммная коробка в полож. 5 Смазочный материал Shell Alvania GL 00 Цвет без окраски Охлаждение Само-охлаждение Опция соединения Кабельный ввод в полож. 4 Please observe that helical gearboxes of type 12.130 will be discontinued from 1st August 2012. Increases in prices and delivery times may occur. Please contact your Lenze sales office. | Lenze Operations GmbH |  | 2758.96 | шт
4KTC071A-2-ATEX | 13219764 | Электродвигатель переменного тока 4KTC071A-2-ATEX, №13219764 | Электродвигатель переменного тока Тип 4KTC071A-2-ATEX Тип двигателя MD асинх. 3-ф двигатель Конструкция двигателя B34 FT85 (C105) Расчетная мощность 0,37 кВт Расчетная частота вращения 2.820 об/мин Расчетное напряжение 230 V / 400 V Rated current - star 0,98 A Расчетная частота 50 Hz Степень защиты IP55 Класс нагревостойкости F Режим работы S1 Взрывозащита ATEX II 2G EEx de IIC T4 Защита двигателя PTC Клеммная коробка Top IEC34-7 Охлаждение Встроен. вентилятор Motor nameplate Manufacturer nameplate Цвет RAL 5010 = Gentian blue Материал корпуса Чугун | Lenze Operations GmbH |  | 323.13 | шт
52.106.05.00 | 489750 | Червячный редукторes 52.106.05.00, №00489750 | Червячный редукторes Тип 52.106.05.00 Передаточное число 10 Выходной вал H - полый вал 25 мм Тип смазки CLP PG 460 Цвет Primed Опора от проворачивания rigid | Lenze Service GmbH |  | 1419.58 | шт
52.106.06.00 | 467697 | Редуктор 52.106.06.00, №00467697 | Редуктор Тип 52.106.06.00 Передаточное число 40 Выходной вал H - полый вал 30 мм Тип смазки CLP PG 460 Цвет RAL 6011 = Reseda green Опора от проворачивания Without | Lenze Service GmbH |  | 2087.71 | шт
52.155.04.20 | 153196 | Червячный редукторes 52.155.04.20, №00153196 | Червячный редукторes Тип 52.155.04.20 Передаточное число 60 suitable for compact unit Size 10 Выходной вал 20K6x40 n.Zg. 52.105.04-08.301 Выходной фланец 160 мм Тип смазки CLP PG 460 Цвет Primed Опция редуктора Flansch n.Zg. 52.0.0557-13.152 | Lenze Service GmbH |  | 2073.11 | шт
BLF56/2B-11 | 13121539 | Электродвигатель переменного тока BLF56/2B-11, №13121539 | Электродвигатель переменного тока Тип BLF56/2B-11 Тип двигателя MD асинх. 3-ф двигатель Special type Материал корпуса Алюминий Конструкция двигателя V18 C080 Расчетная мощность 0,12 кВт Расчетная частота вращения 2.850 об/мин Расчетное напряжение 230 V / 400 V +-10% Допуски напряжения +-10% Расчетный ток 1,04 A / 0,6 A Расчетная частота 50 Hz Степень защиты IP55 Класс нагревостойкости F Режим работы S1 Защита двигателя TKO (Thermal contact, NC) Тормоз, тип BFK457-05 Напряжение тормоза 24 V DC Тормоз, напряжение 24 V DC Момент тормоза 2 Нм Охлаждение Встроен. вентилятор Shaft with centring M4 x 10 Опция, приводная часть Фланец без centring Допол. шильдик supplied loose Цвет RAL 9011 = Graphite black | Lenze Operations GmbH |  | 502.32 | шт
DFRAXX250S/M-04, 55квт, B5, 1.475 об/мин | 13120506 | Электродвигатель переменного тока DFRAXX250S/M-04, 55квт, B5, 1.475 об/мин №13120506 | Электродвигатель переменного тока Тип DFRAXX250S/M-04 Тип двигателя MD асинх. 3-ф двигатель Конструкция двигателя B5 FF500 (A550) Расчетная мощность 55 кВт Расчетная частота вращения 1.475 об/мин Расчетное напряжение 380 - 415 V / 660 V Расчетная частота 50 Hz Степень защиты IP55 Класс нагревостойкости F Режим работы S1 Защита двигателя PTC Соответствие (стандарт) cUR Охлаждение Вентилятор 3x220-290/380-500 V Опция, не-ведущая часть Токоизоляционные подшипники Цвет RAL 5007 = Brilliant blue Материал корпуса Чугун | Lenze Operations GmbH |  | 4852.04 | шт
DKF80G2 | 13120560 | Двигатель DKF80G2, №13120560 | Двигатель Тип DKF80G2 Конструкция двигателя B3 Расчетная мощность 3 кВт Расчетная частота вращения 2.800 об/мин Расчетное напряжение (схема треуг.) 380 - 415 V Расчетный ток (схема треуг.) 6,1 A Расчетная частота 50 Hz Степень защиты IP54 Temperature class F Operating mode S6 40% Защита двигателя TKO (Thermal contact, NC) Клеммная коробка on the справа IEC34-7 Опция тормоза Zweiflächenbremse 5 Нм IP20 Опция тормоза Anschluss im Kleммenkasten Опция тормоза intern verschaltet Охлаждение Встроен. вентилятор Option cooling drehrichtungsunabhängig Чертеж M48.427 12/03 Option Version Flat circular saw motor Опция, приводная часть Shaft with left-hand thread Опция двигателя Sägeblattaufnahme d= 29,95 мм Опция двигателя Flansch u. Mutter M20 montiert Опция двигателя Festlager, Lager 2ZC3 Опция двигателя Rechtslauf Опция двигателя 6Meter Anschlusskabel 4x1,5мм² Опция двигателя 800 мм abisoliert Опция двигателя mit Adernendhülsen Опция двигателя 6Meter Anschlusskabel 2x1,0мм² Опция двигателя 300 мм abisoliert Опция двигателя mit Adernendhülsen | Lenze Operations GmbH |  | 1163.63 | шт
DKF80L2 | 13209373 | Электродвигатель переменного тока DKF80L2, №13209373 | Электродвигатель переменного тока Тип DKF80L2 Конструкция двигателя B3 Расчетная мощность 3 кВт Расчетная частота вращения 2.800 r/min Rated voltage - star conn. 380 - 415 V Rated current - star 6,1 A Расчетная частота 50 Hz Степень защиты IP54 Класс нагревостойкости F Режим работы S6 60% Защита двигателя TKO (Thermal contact, NC) Клеммная коробка On the left IEC34-7 Тормоз, тип BFK457-06C Напряжение тормоза 24 V DC Тормоз, напряжение 24 V DC Момент тормоза 4 Нм Опция тормоза Anschluss im Kleммenkasten Охлаждение Встроен. вентилятор Option cooling drehrichtungsunabhängig Option Version Flat circular saw motor Опция, приводная часть Shaft with left-hand thread Опция двигателя Sägeblattaufnahme d= 29,95 мм Опция двигателя Flansch u. Mutter M20 montiert Опция двигателя Festlager, Lager 2ZC3 Опция двигателя Rechtslauf Опция двигателя 2 flache Muttern M20 Опция двигателя 1x Verschraubung M20 unten Опция двигателя 1x Verschraubung M12 oben | Lenze Operations GmbH | 13193132 -> | 652.68 | шт
DKF80L2 №13120558 | 13120558 | Мотор DKF80L2, Motor type MD asyn.3-phase AC motor, Motor design B3, Rated power 3kW, Rated speed 2.800r/min, Rated voltage-star conn. 380-415V, Rated current-star 6,1A, Rated frequency 50Hz, Enclosure IP54, Insulation class F Duty cycle S6 40%, Motor protection TKO(Thermal contact,NC), Terminal box-On the left IEC34-7, Brake option-Einflächenbremse- 2Nm IP20, Brake option-Anschluss im Klemmenkasten, Brake option-intern verschaltet, Cooling-Integral fan, Option cooling drehrichtungsunabhängig, Drawing M48.427/103/04, Option Version-Flat circular saw motor, Option-drive end-Shaft with left-hand thread, Motor option-Sägeblattaufnahme d=29,95mm, Motor option-Flansch u.Mutter M20 montiert, Motor option Festlager,Lager 2ZC3, Motor option-Rechtslauf №13120558 |  | Lenze Operations GmbH | /Артикул до обработки 13120558 | 547.57 | шт
DXRAXX090S-04 1,1 кВт B3 | 13243636 | Электродвигатель переменного тока DXRAXX090S-04, 1,1 кВт B3 №13243636 | Электродвигатель переменного тока Тип DXRAXX090S-04 Тип двигателя MD асинх. 3-ф двигатель Конструкция двигателя B3 Расчетная мощность 1,1 кВт Расчетная частота вращения 1.430 об/мин Расчетное напряжение 230 V / 400 V Расчетный ток 4,4 A / 2,53 A Расчетная частота 50 Hz Степень защиты IP65W Класс нагревостойкости H Режим работы S1 Соответствие (стандарт) CE/GOST Клеммная коробка on the справа IEC34-7 Охлаждение без Встроен. вентилятор Option cooling kundenseitig angebauter Lüfter Чертеж 10000081701 Опция двигателя Labyrinthdichtung A-Lagersch. Опция двигателя Вал двигателя+screws rustproof Опция двигателя Bearing clearance C4 Опция двигателя Ambient temperature to 85°C Опция двигателя Tropical coating Опция двигателя Heißlagerfett Цвет RAL 5007 = Brilliant blue Colour option Painting plan 202E Материал корпуса Чугун | Lenze Operations GmbH |  | 448.71 | шт
DXRAXX100L-04, 3квт, B3, 1405об/мин | 13228211 | Электродвигатель переменного тока DXRAXX100L-04, 3квт, B3, 1405об/мин №13228211 | Электродвигатель переменного тока Тип DXRAXX100L-04 Тип двигателя MD асинх. 3-ф двигатель Конструкция двигателя B3 Расчетная мощность 3 кВт Расчетная частота вращения 1.405 r/min Расчетное напряжение 230 V / 400 V Расчетный ток 12,1 A / 6,98 A Расчетная частота 50 Hz Степень защиты IP65W Класс нагревостойкости H Режим работы S1 Защита двигателя без Соответствие (стандарт) cUR Клеммная коробка Top IEC34-7 Охлаждение без fan Option cooling with fan cowl Опция двигателя Stillstandsheizung 200 - 240 V Опция двигателя Labyrintdichtung A-Lagerschild Опция двигателя Двигательwelle+Schrauben rostfrei Опция двигателя Lagerspiel C4 Опция двигателя Umgebungstemperatur bis 85°C Опция двигателя Tropenanstrich Цвет RAL 5007 = Brilliant blue Colour option Painting plan 202E | Lenze Operations GmbH |  | 939.73 | шт
DXRAXX112M-02, 7,5квт, 2870об/мин, b14 | 13347363 | Электродвигатель переменного тока DXRAXX112M-02, 7,5квт, 2870об/мин, b14 №13347363 | Электродвигатель переменного тока Тип DXRAXX112M-02 Тип двигателя MD асинх. 3-ф двигатель Конструкция двигателя B14 FT130 (C160) Расчетная мощность 7,5 кВт Расчетная частота вращения 2.870 r/min Расчетное напряжение 400 V / 690 V Расчетный ток 15,3 A / 8,87 A Расчетная частота 50 Hz Степень защиты IP55 Класс нагревостойкости H Режим работы S1 45°C / S2 400/2H Защита двигателя без Клеммная коробка без terminal board/box Terminal box option Free connection cable 1000mm Охлаждение TEAO - ohne Lüfter Option Version Smoke Extraction F400 Опция двигателя Ambient temp. -20°/+45°C Цвет без окраски, Алюминий nature Colour option Aluminium Thermolack 57 | Lenze Operations GmbH |  | 1431.28 | шт
K21R 63 G2 FAN / 8129 FDS | 13219320 | Электродвигатель переменного тока K21R 63 G2 FAN / 8129 FDS, №13219320 | Электродвигатель переменного тока Тип K21R 63 G2 FAN / 8129 FDS Тип двигателя MD асинх. 3-ф двигатель Конструкция двигателя B5 FF115 (A140) Расчетная мощность 0,25 кВт Расчетная частота вращения 2.860 об/мин Расчетное напряжение 220 - 240 V / 380 - 415 V Расчетный ток - звезда 0,75 A Расчетная частота 50 Hz Класс нагревостойкости F Класс энергоэффективности IE1 Режим работы S1 Защита двигателя TKO (Thermal contact, NC) Клеммная коробка KK Klein 1 x M20 + 1 x M12 Охлаждение Встроен. вентилятор Опция, приводная часть mit Festlager Опция двигателя Sonderwelle 14,5x121мм Опция двигателя mit Lüfterrad Опция двигателя Welle mit Abdrehung 11x22мм Опция двигателя und mit Paßfeder Опция двигателя TK 115мм Bohrung 4x10мм Опция двигателя Материалnuммer 13219320 Опция двигателя Kundenartikelnuммer 115713 Двигатель nameplate - add. data Mat. no./customer order no. Цвет RAL 9005 = Jet black матовый | Lenze Operations GmbH |  | 346.69 | шт
LT2-0040-45-560/T3BS4X | 13491521 | Синхронный серводвигатель LT2-0040-45-560/T3BS4X, №13491521 | Синхронный серводвигатель Тип LT2-0040-45-560/T3BS4X Расчетная мощность 0,17 кВт Расчетный крутящий момент 0,36 Нм Расчетная частота вращения 4.500 об/мин Расчетное напряжение 330 V Расчетная частота 225 Hz Выходной ток 0,51 A Operating mode S1 Степень защиты IP64 Temperature class F Конструкция двигателя B5 FF63 Motor flange options 4x D5,8 Shaft / drive size 9x24 mm without featherkey Shaft options with threaded hole M3x8 Подключение питания Штекерs Подключение обратной связи Штекер Защита двигателя KTY Обратная связь Резольвер RS0 Охлаждение Самовентиляция Тормоз, напряжение 24 V DC Момент тормоза 2 Нм Цвет RAL 9005 = Jet black Опция двигателя Herstellertypenschild Опция Winding number 01-00065 | Lenze Operations GmbH | 23 workday(s) | 1156.72 | шт
M 030 FB 1/15 C S P/B14 B B3 | 13118399 | Редуктор M 030 FB 1/15 C S P/B14 B B3, №13118399 | Редуктор Тип M 030 FB 1/15 C S P/B14 B B3 Тип двигателя MDERAXX063-32 Тип двигателя MD асинх. 3-ф двигатель Расчетная мощность 0,18 кВт Расчетная частота вращения 1.400 об/мин Расчетное напряжение 220-240 / 380-415 V Расчетная частота 50 Hz Степень защиты IP55 Класс нагревостойкости F Охлаждение Встроен. вентилятор Режим работы S1 Защита двигателя без Передаточное число 15 Частота вращения выход. вала 93,3 об/мин Крутящий момент выход. вала 13 Нм Сервис-фактор 1,3 Выходной вал цельный вал 14x25 в полож. C Дизайн/монтажное положение B3 Клеммная коробка, позиция - B - | Lenze Operations GmbH |  | 470.86 | шт
M 045 FB 1/14 C18 Q B14 B B3 , 15395869 | 15395869 | Мотор-редуктор M 045 FB 1/14 C18 Q B14 B B3 , 0,37 кВт, 1.340 об/мин, 230 / 400 V,1.84 / 1.06 A,,50 Hz, I=14,0 15395869 | Мотор-редуктор Тип M045FB1/14C18QB14BB3 Двигатель typeMDasyn.3-phaseACmotor Расчетная мощность 0,37 кВт Расчетная частота вращения 1.340 об/мин Расчетное напряжение 230 / 400 V Расчетный ток 1.84 / 1.06 A Расчетная частота 50 Hz Передаточное число 14,0 Частота вращения выход. вала 95,7 об/мин Крутящий момент выход. вала 27 Нм Сервис-фактор 1,10 Режим работы S1 Класс защиты мотора IP55 Класс нагревостойкости F Защита двигателя Thermal contact, NC contact Клеммная коробка in в положении B Монтажное положение B3 Тип смазки Oil Выходной вал Полый вал 18 мм Цвет редуктора без окраски Цвет мотора без окраски | Lenze Operations GmbH |  | 309.26 | шт
M 045 FL 1/70 C18 P/B14 A B6 | 13343559 | Червячный мотор-редуктор M 045 FL 1/70 C18 P/B14 A B6, №13343559 | Червячный мотор-редуктор Тип редуктора M 045 FL 1/70 C18 P/B14 A B6 Тип двигателя MDERAXX063-12 Тип двигателя MD асинх. 3-ф двигатель Расчетная мощность 0,12 кВт Расчетная частота вращения 1.375 об/мин Расчетное напряжение 230 / 400 V +-10% Расчетный ток 0,42 A Расчетная частота 50 Hz Степень защиты IP55 Класс нагревостойкости F Охлаждение Встроен. вентилятор Режим работы S1 Защита двигателя TKO (Thermal contact, NC) Передаточное число 70 Частота вращения выход. вала 19,6 об/мин Крутящий момент выход. вала 31,4 Нм Сервис-фактор 0,96 Цвет мотора RAL 7012 = Basalt grey Выходной вал Полый вал 18 мм Полый вал, версия Полый вал стандарт Выход flange FL 110 Фланец в положении C Дизайн/монтажное положение B6 Клеммная коробка, позиция A, 45° direction B inclined Тип подключения Standard Тип смазки Синтетическое масло Цвет редуктора RAL 7012 = Basalt grey Опция редуктора Полый вал cover Опция редуктора Внимание: Сервис фактор <1 Опция редуктора Возможна перегрузка редуктора | Lenze Operations GmbH |  | 583.36 | шт
M 063 FC 1/24 C25 R/B14 A B8 | 13385701 | Червячный мотор-редуктор M 063 FC 1/24 C25 R/B14 A B8, №13385701 | Червячный мотор-редуктор Тип M 063 FC 1/24 C25 R/B14 A B8 Тип двигателя MHERAXX080-32V1C Тип двигателя MH асинхронный 3-ф двигатель (IE2) Расчетная мощность 0,75 кВт Расчетная частота вращения 1.425 об/мин Расчетное напряжение 230 / 400 V +-10% Расчетный ток 1,86 A Расчетная частота 50 Hz Степень защиты IP55 Класс нагревостойкости F Охлаждение Встроен. вентилятор Режим работы S1 Защита двигателя TKO (Thermal contact, NC) Передаточное число 24 Частота вращения выход. вала 59,4 об/мин Крутящий момент выход. вала 90,5 Нм Сервис-фактор 1 Цвет мотора без окраски Выходной вал Полый вал 25 мм Полый вал, версия Полый вал стандарт Output flange FC 175 Flange position C Дизайн/монтажное положение B8 Клеммная коробка, позиция - A - Тип смазки Синтетическое масло Цвет редуктора без окраски | Lenze Operations GmbH | 15213636 | 767.52 | шт
M 063 FC 1/24 C25 R/B14 A B8 т | 13212706 | Червячный мотор-редуктор M 063 FC 1/24 C25 R/B14 A B8, №13212706 | Червячный мотор-редуктор Тип M 063 FC 1/24 C25 R/B14 A B8 Тип двигателя MDERAXX080-32 Тип двигателя MD асинх. 3-ф двигатель Расчетная мощность 0,75 кВт Расчетная частота вращения 1.415 об/мин Расчетное напряжение 220-240 / 380-415 V Расчетный ток 1,7 A Расчетная частота 50 Hz Степень защиты IP55 Класс нагревостойкости F Охлаждение Встроен. вентилятор Режим работы S1 Защита двигателя TKO (Thermal contact, NC) Передаточное число 24 Частота вращения выход. вала 59 об/мин Крутящий момент выход. вала 92 Нм Сервис-фактор 1,5 Цвет мотора RAL 5007 = Brilliant blue Выходной вал Полый вал 25 мм Полый вал, версия Полый вал стандарт Output flange FC 175 Flange position C Дизайн/монтажное положение B8 Клеммная коробка, позиция A, 45° direction B inclined Тип смазки Синтетическое масло Цвет редуктора без окраски Тормоз, тип BFK458-08N Напряжение тормоза 230 V AC Тормоз, напряжение 205 V DC Момент тормоза 8 Нм Выпрямитель Bridge rectifier 6-ти полюсн. | Lenze Operations GmbH |  | 1132.56 | шт
M 063 FC 1/36 C 25 Q/B14 A B8 | 13186433 | Червячный мотор-редуктор M 063 FC 1/36 C 25 Q/B14 A B8, №13186433 | Червячный мотор-редуктор Тип M 063 FC 1/36 C 25 Q/B14 A B8 Тип двигателя MDERABR071-32 Тип двигателя MD асинх. 3-ф двигатель Расчетная мощность 0,37 кВт Расчетная частота вращения 1.400 об/мин Расчетное напряжение 220-240 / 380-415 V Расчетный ток 1,1 A Расчетная частота 50 Hz Степень защиты IP55 Класс нагревостойкости F Охлаждение Встроен. вентилятор Режим работы S1 Защита двигателя без Передаточное число 36 Частота вращения выход. вала 39 об/мин Крутящий момент выход. вала 62 Нм Сервис-фактор 2,2 Цвет мотора без окраски Выходной вал Полый вал 25 мм Полый вал, версия Полый вал стандарт Output flange FC 175 Flange position C Дизайн/монтажное положение B8 Клеммная коробка, позиция - A - Тип смазки Синтетическое масло Цвет редуктора без окраски Тормоз, тип BFK457-06C Напряжение тормоза 220 - 240 V AC Тормоз, напряжение 205 V DC Момент тормоза 4 Нм Выпрямитель Bridge rectifier 6-ти полюсн. | Lenze Operations GmbH |  | 1025.18 | шт
M 085 FB 1/14 C 35 U/B14 A V5 | 13389667 | Червячный мотор-редуктор M 085 FB 1/14 C 35 U/B14 A V5 | Червячный мотор-редуктор Тип редуктора M 085 FB 1/14 C 35 U/B14 A V5 Тип двигателя W22 MHERAXX100L-04 Тип двигателя MH асинхронный 3-ф двигатель (IE2) Расчетная мощность 2,2 кВт Расчетная частота вращения 1.425 об/мин Расчетное напряжение 230 / 400 V +-10% Расчетный ток 4,64 A Расчетная частота 50 Hz Степень защиты IP55 Класс нагревостойкости F Охлаждение Встроен. вентилятор Режим работы S1 Защита двигателя TKO (Thermal contact, NC) Передаточное число 14 Частота вращения выход. вала 102 об/мин Крутящий момент выход. вала 165 Нм Сервис-фактор 1,8 Цвет мотора RAL 7015 = Slate grey Опция двигателя Вентилятор with protection cover Опция двигателя Kondenswasserbohrung Выходной вал Полый вал 35 мм Полый вал, версия Полый вал стандарт Дизайн/монтажное положение V5 Клеммная коробка, позиция - A - Цвет редуктора RAL 7015 = Slate grey Опция редуктора Spezialfett gegen Passungsrost Опция редуктора zw. Двигательwelle und Hohlwelle Опция редуктора Protective cap in в положении C Опция редуктора flüssige Flächendichtung zw. Опция редуктора Двигатель- und Getriebeflansch | Lenze Operations GmbH |  | 1333.89 | шт
M 085 FB 1/52 S28 T/B14 B V5 | 13197668 | Асинхронный двухскоростной червячный мотор-редуктор M 085 FB 1/52 S28 T/B14 B V5 | Асинхронный двухскоростной червячный мотор-редуктор Worm geared pole changing motor Тип редуктора M 085 FB 1/52 S28 T/B14 B V5 Тип двигателя MDERAXX090-2L Тип двигателя Asynchr. motor pole-changing Расчетная мощность 1,25 кВт / 1,75 кВт Расчетная частота вращения at 50Hz 1.405 об/мин / 2.800 об/мин Расчетное напряжение at 50Hz 400 V Подключение Dahlander Расчетная частота 50 Hz Степень защиты IP55 Класс нагревостойкости F Охлаждение Встроен. вентилятор Режим работы S1 Защита двигателя TKO (Thermal contact, NC) Передаточное число 52 Частота вращения выход. вала 27 об/мин / 54 об/мин Крутящий момент выход. вала 292 / 205 Нм Сервис-фактор 1 / 1,4 Цвет мотора Not coated Выходной вал Solid вал 28x70 в полож. C Дизайн/монтажное положение V5 Клеммная коробка, позиция - B - Тип смазки Синтетическое масло Цвет редуктора Not coated Опция редуктора Special output вал Опция редуктора Sondermaß Getriebe max. 99 мм Опция редуктора Gehäusekante-Schneckenwellenl. | Lenze Service GmbH | Срок изготовления 16 недель | 1346.11 | шт
M-854-FC-392-C35-Q-B14-D-B3 | 13349203 | Мотор-редуктор M-854-FC-392-C35-Q-B14-D-B3 № 13349203 | Мотор-редуктор Тип M-854-FC-392-C35-Q-B14-D-B3 Расчетная мощность 0,37 кВт Расчетная частота вращения 1.500 r/min Расчетное напряжение 230 V / 400V Расчетный ток 1,84/1,06 A Расчетная частота 50 Hz Input design (flange) Q - B14 C105 071 Передаточное число 392 Частота вращения выход. вала 3,6 r/min Крутящий момент выход. вала 435 Нм Service factor 1 Режим работы S1 Enclosure motor IP55 Класс нагревостойкости F Клеммная коробка in в положении D Выходной вал Hollow shaft 35 мм Gearbox colour без окраски Flange position C Design / mounting position FC/R2R/D Gearbox option Bouwvorm R2R | Lenze Operations GmbH | /Артикул до обработки 13349203 | 1125.59 | шт
M030FC1/7C14P/B14BB3 | 13349304 | Червячный мотор-редуктор с муфтой-тормоз M030FC1/7C14P/B14BB3, №13349304 | Червячный мотор-редуктор с муфтой-тормоз Тип M030FC1/7C14P/B14BB3 Тип двигателя MDERAXX063-32V1 Тип двигателя MD асинх. 3-ф двигатель Расчетная мощность 0,18 кВт Расчетная частота вращения 1.340 об/мин Расчетное напряжение 230 / 400 V +-10% Расчетный ток 1,06 A Расчетная частота 50 Hz Степень защиты IP55 Класс нагревостойкости F Охлаждение Встроен. вентилятор Режим работы S1 Защита двигателя TKO (Thermal contact, NC) Передаточное число 7 Частота вращения выход. вала 191,4 об/мин Крутящий момент выход. вала 7 Нм Сервис-фактор 2,3 Цвет мотора Not coated Выходной вал Полый вал 14 мм Полый вал, версия Полый вал стандарт Output flange FC Дизайн/монтажное положение B3 Клеммная коробка, позиция - B - Тип подключения Standard Тип смазки Синтетическое масло Цвет редуктора Not coated Опция редуктора Выход flange supplied loose Тормоз, тип 14.800.06.12.3 Тормоз, напряжение 24 V DC Момент тормоза 7,5 Нм Опция тормоза Kupplung 24 V DC - 7,50 Нм Опция тормоза Муфта 24 V DC - 7.50 Нм | Lenze Operations GmbH |  | 1306.71 | шт
M045FB1/28C18Q/B14BB3 | 13475834 | Червячный мотор-редуктор M045FB1/28C18Q/B14BB3, №13475834 | Червячный мотор-редуктор Тип M045FB1/28C18Q/B14BB3 Тип двигателя MDERAXX071-32V1 Тип двигателя MD асинх. 3-ф двигатель Расчетная мощность 0,37 кВт Расчетная частота вращения 1.340 об/мин Расчетное напряжение 230 / 400 V +-10% Расчетный ток 1,06 A Расчетная частота 50 Hz Степень защиты IP55 Класс нагревостойкости F Охлаждение Встроен. вентилятор Режим работы S1 Защита двигателя TKO (Thermal contact, NC) Передаточное число 28 Частота вращения выход. вала 47,8 об/мин Крутящий момент выход. вала 48 Нм Сервис-фактор 0,85 Цвет мотора Not coated Выходной вал Полый вал 18 мм Полый вал, версия Полый вал стандарт Дизайн/монтажное положение B3 Клеммная коробка, позиция - B - Тип подключения Standard Тип смазки Синтетическое масло Цвет редуктора Not coated Опция редуктора Внимание: Сервис фактор <1 Опция редуктора Возможна перегрузка редуктора Табличка, доп. инф. Mat. no./customer order no. | Lenze Operations GmbH | 2000 Lenze Operations Austria GmbH | 410.44 | шт
M050 FB 1/26 C 25 Q/B14 A V6 | 13396297 | Червячный мотор-редуктор M050 FB 1/26 C 25 Q/B14 A V6, №13396297 | Червячный мотор-редуктор Тип M050 FB 1/26 C 25 Q/B14 A V6 Тип двигателя MDERAXX071-32V1 Тип двигателя MD асинх. 3-ф двигатель Расчетная мощность 0,37 кВт Расчетная частота вращения 1.340 об/мин Расчетное напряжение 230 / 400 V +-10% Расчетный ток 1,06 A Расчетная частота 50 Hz Степень защиты IP55 Класс нагревостойкости F Охлаждение Встроен. вентилятор Режим работы S1 Защита двигателя TKO (Thermal contact, NC) Передаточное число 26 Частота вращения выход. вала 51 об/мин Крутящий момент выход. вала 47 Нм Сервис-фактор 1,4 Цвет мотора без окраски Выходной вал Полый вал 25 мм Полый вал, версия Полый вал стандарт Дизайн/монтажное положение V6 Клеммная коробка, позиция - A - Тип подключения Standard Тип смазки Синтетическое масло Цвет редуктора без окраски | Lenze Operations GmbH | 1328088 -> | 446.34 | шт
M050FC1/18C25Q/B14BB3 | 13444536 | Червячный мотор-редуктор M050FC1/18C25Q/B14BB3, №13444536 | Червячный мотор-редуктор Тип M050FC1/18C25Q/B14BB3 Тип двигателя MDERAXX071-32V1 Kind of motor MD 3-phase AC asyn. motor Расчетная мощность 0,37 кВт Расчетная частота вращения 1.340 об/мин Расчетное напряжение 230 / 400 V +-10% Выходной ток 1,06 A Расчетная частота 50 Hz Степень защиты IP55 Temperature class F Охлаждение Встроен. вентилятор Operating mode S1 Защита двигателя TKO (Thermal contact, NC) Передаточное число 18 Частота вращения выход. вала 74,4 об/мин Крутящий момент выход. вала 34 Нм Сервис-фактор 1,7 Цвет мотора Not coated Выходной вал Полый вал 25 мм Полый вал, версия Полый вал стандарт Output flange FC 123 Flange position C Дизайн/монтажное положение B3 Клеммная коробка, позиция - B - Тип смазки Синтетическое масло Цвет редуктора Not coated | Lenze Operations GmbH |  | 490.88 | шт
M063FB1/10C25R/B14AB3 | 13117863 | Червячный мотор-редуктор M063FB1/10C25R/B14AB3, №13117863 | Червячный мотор-редуктор Тип M063FB1/10C25R/B14AB3 Тип двигателя MDERABR080-32 Тип двигателя MD асинх. 3-ф двигатель Расчетная мощность 0,75 кВт Расчетная частота вращения 1.415 r/min Расчетное напряжение 220-240 / 380-415 V Расчетный ток 1,86 A Расчетная частота 50 Hz Степень защиты IP55 Класс нагревостойкости F Охлаждение Встроен. вентилятор Режим работы S1 Защита двигателя TKO (Thermal contact, NC) Передаточное число 10 Частота вращения выход. вала 140 r/min Крутящий момент выход. вала 41 Нм Сервис-фактор 3,1 Цвет мотора RAL 5007 = Brilliant blue Выходной вал Полый вал 25 мм Полый вал, версия Полый вал стандарт Дизайн/монтажное положение B3 Клеммная коробка, позиция A, 45° direction B inclined Смазочный материал Синтетическое масло Цвет редуктора без окраски Тормоз, тип BFK457-08 Напряжение тормоза 220 - 240 V AC Тормоз, напряжение 205 V DC Момент тормоза 8 Нм Выпрямитель Bridge rectifier | Lenze Operations GmbH |  | 1120.12 | шт
M063FB1/15C25T/B14AB3 | 13117871 | Червячный мотор-редуктор M063FB1/15C25T/B14AB3, №13117871 | Червячный мотор-редуктор Тип M063FB1/15C25T/B14AB3 Тип двигателя MDERABR090-32 Тип двигателя MD асинх. 3-ф двигатель Расчетная мощность 1,5 кВт Расчетная частота вращения 1.400 r/min Расчетное напряжение 220-240 / 380-415 V Расчетный ток 3,3 A Расчетная частота 50 Hz Степень защиты IP55 Класс нагревостойкости F Охлаждение Встроен. вентилятор Режим работы S1 Защита двигателя TKO (Thermal contact, NC) Передаточное число 15 Частота вращения выход. вала 93 r/min Крутящий момент выход. вала 121 Нм Сервис-фактор 1,1 Цвет мотора RAL 5007 = Brilliant blue Выходной вал Полый вал 25 мм Полый вал, версия Полый вал стандарт Дизайн/монтажное положение B3 Клеммная коробка, позиция - A - Смазочный материал Синтетическое масло Цвет редуктора без окраски Тормоз, тип BFK457-08 Напряжение тормоза 220 - 240 V AC Тормоз, напряжение 205 V DC Момент тормоза 8 Нм Выпрямитель Bridge rectifier | Lenze Operations GmbH |  | 1288.55 | шт
M063FB1/30C25Q/B14AB8 | 13436122 | Червячный мотор-редуктор M063FB1/30C25Q/B14AB8, №13436122 | Червячный мотор-редуктор Тип M063FB1/30C25Q/B14AB8 Тип двигателя MDERAXX071-32V1 Тип двигателя MD асинх. 3-ф двигатель Расчетная мощность 0,37 кВт Расчетная частота вращения 1.340 об/мин Расчетное напряжение 230 / 400 V +-10% Расчетный ток 1,06 A Расчетная частота 50 Hz Степень защиты IP55 Класс нагревостойкости F Охлаждение Встроен. вентилятор Режим работы S1 Защита двигателя TKO (Thermal contact, NC) Передаточное число 30 Частота вращения выход. вала 44,6 об/мин Крутящий момент выход. вала 58,6 Нм Сервис-фактор 2,49 Цвет мотора без окраски Выходной вал Полый вал 25 мм Полый вал, версия Полый вал стандарт Дизайн/монтажное положение B8 Клеммная коробка, позиция - A - Тип смазки Синтетическое масло Цвет редуктора без окраски | Lenze Operations GmbH |  | 588.92 | шт
M063FB1/80C30Q/B14AV5/V6 | 13343700 | Червячный мотор-редуктор M063FB1/80C30Q/B14AV5/V6, №13343700 | Червячный мотор-редуктор Тип M063FB1/80C30Q/B14AV5/V6 Тип редуктора P063FB80 C30 Q V5/V6 Тип двигателя MDSMAXX071-42C1U Тип двигателя MD асинх. 3-ф двигатель Расчетная мощность 0,55 кВт Расчетная частота вращения 1.405 об/мин Расчетное напряжение 230 / 400 V +-10% Расчетный ток 1,4 A Расчетная частота 50 Hz Степень защиты IP55 Класс нагревостойкости F Охлаждение без fan, без cowl Режим работы S2 10min Защита двигателя TKO/KTY 83-110 Соответствие (стандарт) CSA/UL Передаточное число 80 Частота вращения выход. вала 17,5 об/мин Крутящий момент выход. вала 171 Нм Сервис-фактор 0,7 Цвет мотора Not coated Выходной вал Полый вал 30 мм Полый вал, версия Special полый вал Дизайн/монтажное положение V5 / V6 Клеммная коробка, позиция A, 45° direction B inclined Тип подключения Standard Тип смазки Синтетическое масло Цвет редуктора Not coated Опция редуктора Внимание: Сервис фактор <1 Опция редуктора Возможна перегрузка редуктора Табличка, доп. инф. Mat. no./customer order no. | Lenze Operations GmbH |  | 1007.2 | шт
M063FC1/30C25R/B14BB3 | 13442175 | Червячный мотор-редуктор M063FC1/30C25R/B14BB3, №13442175 | Червячный мотор-редуктор Тип M063FC1/30C25R/B14BB3 Тип двигателя MDERAXX080-12V1C Kind of motor MD 3-phase AC asyn. motor Расчетная мощность 0,55 кВт Расчетная частота вращения 1.425 об/мин Расчетное напряжение 230 / 400 V +-10% Выходной ток 1,41 A Расчетная частота 50 Hz Степень защиты IP55 Temperature class F Охлаждение Встроен. вентилятор Operating mode S1 Защита двигателя TKO (Thermal contact, NC) Передаточное число 30 Частота вращения выход. вала 47,5 об/мин Крутящий момент выход. вала 81,92 Нм Сервис-фактор 1,78 Цвет мотора Not coated Выходной вал Полый вал 25 мм Полый вал, версия Полый вал стандарт Output flange FC 175 Flange position C Дизайн/монтажное положение B3 Клеммная коробка, позиция - B - Тип смазки Синтетическое масло Цвет редуктора Not coated | Lenze Operations GmbH |  | 654.12 | шт
M063FC1/45C25R/B14BB3 | 13392902 | Червячный мотор-редуктор M063FC1/45C25R/B14BB3, №13392902 | Червячный мотор-редуктор Тип M063FC1/45C25R/B14BB3 Тип двигателя W22 MHERAXX080-04 Тип двигателя MH асинхронный 3-ф двигатель (IE2) Расчетная мощность 0,75 кВт Расчетная частота вращения 1.410 r/min Расчетное напряжение 230 / 400 V +-10% Расчетный ток 1,63 A Расчетная частота 50 Hz Степень защиты IP55 Класс нагревостойкости F Охлаждение Встроен. вентилятор Режим работы S1 Защита двигателя TKO (Thermal contact, NC) Соответствие (стандарт) cUR Передаточное число 45 Частота вращения выход. вала 31,3 r/min Крутящий момент выход. вала 152 Нм Сервис-фактор 0,8 Цвет мотора RAL 5009 = Azure blue Выходной вал Полый вал 25 мм Полый вал, версия Полый вал стандарт Output flange 2 FC Flange position in в положении A and C Дизайн/монтажное положение 2 PCS K0639010 Клеммная коробка, позиция B1 Смазочный материал Telium VSF 320 Цвет редуктора без окраски Опция редуктора Внимание: Сервис фактор <1 Опция редуктора Возможна перегрузка редуктора | Lenze Operations GmbH |  | 899.98 | шт
M085FB1/14C35U/B14CV5 | 13386621 | Червячный мотор-редуктор M085FB1/14C35U/B14CV5, №13386621 | Червячный мотор-редуктор Тип M085FB1/14C35U/B14CV5 Тип двигателя W22 MHERAXX100L-04 Тип двигателя MH асинхронный 3-ф двигатель (IE2) Расчетная мощность 2,2 кВт Расчетная частота вращения 1.425 об/мин Расчетное напряжение 230 / 400 V +-10% Расчетный ток 4,64 A Расчетная частота 50 Hz Степень защиты IP55 Класс нагревостойкости F Охлаждение Встроен. вентилятор Режим работы S1 Защита двигателя TKO (Thermal contact, NC) Передаточное число 14 Частота вращения выход. вала 102 об/мин Крутящий момент выход. вала 165 Нм Сервис-фактор 1,8 Цвет мотора RAL 7015 = Slate grey Опция двигателя Вентилятор with protection cover Опция двигателя Kondenswasserbohrung Выходной вал Полый вал 35 мм Полый вал, версия Полый вал стандарт Дизайн/монтажное положение V5 Клеммная коробка, позиция - C - Цвет редуктора RAL 7015 = Slate grey Опция редуктора Spezialfett gegen Passungsrost Опция редуктора zw. Двигательwelle und Hohlwelle Опция редуктора Protective cap in в положении C Опция редуктора flüssige Flächendichtung zw. Опция редуктора Двигатель- und Getriebeflansch | Lenze Operations GmbH |  | 1333.89 | шт
M085FB1/14C35U/B14DB3 | 13389703 | Червячный мотор-редуктор M085FB1/14C35U/B14DB3, №13389703 | Червячный мотор-редуктор Тип M085FB1/14C35U/B14DB3 Тип двигателя MHERAXX112-22V1C Тип двигателя MH асинхронный 3-ф двигатель (IE2) Расчетная мощность 4 кВт Расчетная частота вращения 1.460 об/мин Расчетное напряжение 400 / V +-10% Расчетный ток 8 A Расчетная частота 50 Hz Степень защиты IP55 Класс нагревостойкости F Охлаждение Встроен. вентилятор Режим работы S1 Защита двигателя TKO (Thermal contact, NC) Передаточное число 14 Частота вращения выход. вала 104,3 об/мин Крутящий момент выход. вала 298 Нм Сервис-фактор 1 Цвет мотора RAL 7015 = Slate grey Выходной вал Полый вал 35 мм Полый вал, версия Полый вал стандарт Дизайн/монтажное положение B3 Клеммная коробка, позиция - D - Тип смазки Синтетическое масло Цвет редуктора RAL 7015 = Slate grey Опция редуктора Spezialfett gegen Passungsrost Опция редуктора supplied loose Опция редуктора Protective cap in в положении C Опция редуктора Flächendichtung zwischen Опция редуктора Двигатель und Getriebe | Lenze Operations GmbH |  | 1457.98 | шт
m200-P225L4 | 15832783 | Двигатель трёхфазный асинхронный m200-P225L4, №15832783 | Двигатель трёхфазный асинхронный Тип m200-P225L4 Код мотора M20AP225L045E00CT Расчетная мощность 45,000 кВт Расчетное напряжение 400 / --- V +-10% Расчетная частота 50 Hz Расчетный ток 83,0 A КПД 0,85 Расчетная частота вращения 1.485 об/мин Расчетный крутящий момент 290,20 Нм Степень защиты IP55 Режим работы S1 Класс нагревостойкости F Конструкция двигателя B3 Вал двигателя 60x140 со шпонкой Защита двигателя PTC Клеммная коробка В положении 2 Тип подключения Standard Охлаждение Встроен. вентилятор Защита поверхн. от коррозии OKS-S (Small; C1) Цвет RAL 7012 = Basalt grey | Lenze Operations GmbH | Аналог старого электродвигателя 13055911 | 7600.83 | шт
m200-P225L4 | 15964215 | Трёхфазный асинхронный двигатель m200-P225L4, №15964215 | Трёхфазный асинхронный двигатель Тип m200-P225L4 Код мотора M20AP225L045E00CT Расчетная мощность 45,000 кВт Расчетное напряжение 400 / --- V +-10% Расчетная частота 50 Hz Расчетный ток 83,0 A КПД 0,85 Расчетная частота вращения 1.485 об/мин Расчетный крутящий момент 290,20 Нм Степень защиты IP55 Режим работы S1 Класс нагревостойкости F Конструкция двигателя B3 Вал двигателя 60x140 со шпонкой Защита двигателя PTC Клеммная коробка В положении 2 Тип подключения Standard Охлаждение Встроен. вентилятор Защита поверхн. от коррозии OKS-S (Small; C1) Цвет RAL 7030 = Stone grey | Lenze Operations GmbH | Аналог для старого 13232643 | 7613.03 | шт
m240 three-phase AC motor | 15990227 | Двигатель m240 three-phase AC motor, №15990227 | Двигатель Тип m240 three-phase AC motor Двигатель m240-P80/L2 Код мотора M24AP080L025E00CT Расчетная мощность 1,1 кВт Класс энергоэффективности IE3 Конструкция двигателя B14 Фланец FT100 (C120) Вал двигателя 19x40 со шпонкой Расчетная частота вращения 2905 об/мин Расчетный крутящий момент 3,6 Нм Расчетное напряжение 230 / 400 V Расчетный ток 3.80 / 2.20 A Расчетная частота 50 Hz КПД 0,86 Режим работы S1 Тип подключения Клеммная коробка Клеммная коробка В положении 2 Класс нагревостойкости F Защита двигателя TKO (Thermal contact, NC) Степень защиты IP55 Цвет RAL 7012 = Basalt grey Защита поверхн. от коррозии OKS-S (Small; C1) Охлаждение Встроен. вентилятор Момент тормоза 0 Нм | Lenze Operations GmbH |  | 456.55 | шт
m240-P112/M2 | 16121090 | Двигатель m240-P112/M2, №16121090 | Двигатель Тип m240-P112/M2 Код мотора M24AP112M025E00CT Расчетная мощность 4 кВт Класс энергоэффективности IE3 Конструкция двигателя B5 Фланец FF215 (A250) Вал двигателя 28x60 со шпонкой Расчетная частота вращения 2917 об/мин Расчетный крутящий момент 13,1 Нм Расчетное напряжение 400 V Выходной ток 7.30 A Расчетная частота 50 Hz cos phi 0,9 Operating mode S1 Тип подключения Клеммная коробка Клеммная коробка В положении 2 Temperature class F Защита двигателя TKO (Thermal contact, NC) Степень защиты IP55 Цвет RAL 7012 = Basalt grey Surface/corrosion protection OKS-S (Small; C1) Охлаждение Встроен. вентилятор Момент тормоза 0 Нм | Lenze Operations GmbH | 78 днец | 972.03 | шт
m240-P200/M4 30 кВт | 16121919 | Асинхронный двигатель m240-P200/M4, №16121919 | Асинхронный двигатель Тип m240-P200/M4 Код мотора M24AP200M045E00CT Расчетная мощность 30 кВт Класс энергоэффективности IE3 Конструкция двигателя B3 Вал двигателя 55x110 со шпонкой Расчетная частота вращения 1475 об/мин Расчетный крутящий момент 193,58 Нм Расчетное напряжение 400 V Выходной ток 55.30 A Расчетная частота 50 Hz cos phi 0,86 Operating mode S1 Тип подключения Клеммная коробка Клеммная коробка В положении 2 Temperature class F Степень защиты IP55 Цвет RAL 7012 = Basalt grey Surface/corrosion protection OKS-S (Small; C1) Охлаждение Встроен. вентилятор | Lenze Operations GmbH |  | 5186.8 | шт
M24AP090L025E00CT | 15997511 | Двитгатель m240-P90/L2, M24AP090L025E00CT №15997511 | Двитгатель Тип m240-P90/L2 Код мотора M24AP090L025E00CT Расчетная мощность 2,2 кВт Класс энергоэффективности IE3 Конструкция двигателя B3 Вал двигателя 24x50 со шпонкой Расчетная частота вращения 2911 об/мин Расчетный крутящий момент 7,2 Нм Расчетное напряжение 230 / 400 V Выходной ток 7.50 / 4.30 A Расчетная частота 50 Hz cos phi 0,88 Operating mode S1 Тип подключения Клеммная коробка Клеммная коробка В положении 2 Temperature class F Защита двигателя TKO (Thermal contact, NC) Степень защиты IP55 Цвет RAL 7012 = Basalt grey Surface/corrosion protection OKS-S (Small; C1) Охлаждение Встроен. вентилятор Момент тормоза 0 Нм | Lenze Operations GmbH |  | 665.47 | шт
M24AP090M025E00CT | 16023026 | Асинхронный двигатель m240-P90/M2, №16023026 | Асинхронный двигатель Тип m240-P90/M2 Код мотора M24AP090M025E00CT Расчетная мощность 1,5 кВт Класс энергоэффективности IE3 Конструкция двигателя B3 Вал двигателя 24x50 со шпонкой Расчетная частота вращения 2925 об/мин Расчетный крутящий момент 4,9 Нм Расчетное напряжение 230 / 400 V Выходной ток 5.50 / 3.20 A Расчетная частота 50 Hz cos phi 0,84 Operating mode S1 Тип подключения Клеммная коробка Клеммная коробка В положении 2 Temperature class F Защита двигателя TKO (Thermal contact, NC) Степень защиты IP55 Цвет RAL 7012 = Basalt grey Surface/corrosion protection OKS-S (Small; C1) Охлаждение Встроен. вентилятор Момент тормоза 0 Нм | Lenze Operations GmbH |  | 541.22 | шт
M24AP090M025E00CT | 16069483 | Асинхронный двигатель m240-P90/M2, №16069483 | Асинхронный двигатель Тип m240-P90/M2 Код мотора M24AP090M025E00CT Расчетная мощность 1,5 кВт Класс энергоэффективности IE3 Конструкция двигателя B3 Вал двигателя 24x50 со шпонкой Расчетная частота вращения 2925 об/мин Расчетный крутящий момент 4,9 Нм Расчетное напряжение 230 / 400 V Выходной ток 5.50 / 3.20 A Расчетная частота 50 Hz cos phi 0,84 Operating mode S1 Тип подключения Клеммная коробка Клеммная коробка В положении 2 Temperature class F Защита двигателя PTC Степень защиты IP55 Цвет RAL 7012 = Basalt grey Surface/corrosion protection OKS-S (Small; C1) Охлаждение Встроен. вентилятор | Lenze Operations GmbH |  | 571.69 | шт
M24AP090M025E00CT 1,5 кВт, 2925 об/мин, B3 | 16017821 | Двигатель m240-P90/M2, M24AP090M025E00CT №16017821 | Двигатель Тип m240-P90/M2 Код мотора M24AP090M025E00CT Расчетная мощность 1,5 кВт Класс энергоэффективности IE3 Конструкция двигателя B3 Вал двигателя 24x50 со шпонкой Расчетная частота вращения 2925 об/мин Расчетный крутящий момент 4,9 Нм Расчетное напряжение 230 / 400 V Расчетный ток 5.50 / 3.20 A Расчетная частота 50 Hz КПД 0,84 Режим работы S1 Тип подключения Клеммная коробка Клеммная коробка В положении 2 Класс нагревостойкости F Защита двигателя TKO (Thermal contact, NC) Степень защиты IP55 Цвет Not coated Охлаждение Встроен. вентилятор Момент тормоза 0 Нм | Lenze Operations GmbH |  | 487.89 | шт
M24AP090M045E00CT 1,1 kW, 1445/min, B5 | 15982257 | Двигатель m240-P90/M4, M24AP090M045E00CT №15982257 | Двигатель Тип m240-P90/M4 Код мотора M24AP090M045E00CT Расчетная мощность 1,1 кВт Класс энергоэффективности IE3 Конструкция двигателя B5 Фланец FF165 (A200) Вал двигателя 24x50 со шпонкой Расчетная частота вращения 1445 об/мин Расчетный крутящий момент 7,3 Нм Расчетное напряжение 230 / 400 V Расчетный ток 4.20 / 2.40 A Расчетная частота 50 Hz КПД 0,77 Режим работы S1 Тип подключения Клеммная коробка Клеммная коробка В положении 2 Класс нагревостойкости F Защита двигателя TKO (Thermal contact, NC) Степень защиты IP55 Цвет Not coated Охлаждение Встроен. вентилятор | Lenze Operations GmbH |  | 442.71 | шт
M24AP112M025E00CT | 15993657 | Двигатель m240-P112/M2 M24AP112M025E00CT, №15993657 | Двигатель m240-P112/M2 Тип M24AP112M025E00CT Расчетная мощность 4 кВт Класс энергоэффективности IE3 Конструкция двигателя B14 Фланец FT130 (C160) Вал двигателя 28x60 со шпонкой Расчетная частота вращения 2917 об/мин Расчетный крутящий момент 13,1 Нм Расчетное напряжение 400 V Выходной ток 7.30 A Расчетная частота 50 Hz КПД 0,9 Operating mode S1 Тип подключения Клеммная коробка Клеммная коробка В положении 2 Temperature class F Защита двигателя TKO (Thermal contact, NC) Степень защиты IP55 Цвет RAL 7012 = Basalt grey Surface/corrosion protection OKS-S (Small; C1) Охлаждение Встроен. вентилятор | Lenze Operations GmbH |  | 929.22 | шт
M24AP132M025E00CT | 16142784 | Двигатель асинхронный M24AP132M025E00CT, №16142784 | Двигатель асинхронный Тип M24AP132M025E00CT Двигатель m240-P132/M2 Расчетная мощность 5,5 кВт Класс энергоэффективности IE3 Конструкция двигателя B5 Фланец FF265 (A300) Вал двигателя 38x80 со шпонкой Расчетная частота вращения 2930 об/мин Расчетный крутящий момент 18 Нм Расчетное напряжение 400 V Выходной ток 9.70 A Расчетная частота 50 Hz cos phi 0,91 Operating mode S1 Тип подключения Клеммная коробка Клеммная коробка В положении 2 Temperature class F Защита двигателя TKO (Thermal contact, NC) Степень защиты IP55 Цвет RAL 7012 = Basalt grey Surface/corrosion protection OKS-S (Small; C1) Охлаждение Встроен. вентилятор | Lenze Operations GmbH |  | 1237.44 | шт
M453FB1/920C18O/B14BQ2 | 13255826 | Червячный мотор-редуткор M453FB1/920C18O/B14BQ2, №13255826 | Червячный мотор-редуткор Тип M453FB1/920C18O/B14BQ2 Variant Double worm gearbox Тип двигателя MEERAXX056-SO Тип двигателя AC-motor single-phase Расчетная мощность 0,04 кВт Расчетная частота вращения 1.300 r/min Расчетное напряжение 230 V Расчетная частота 50 Hz Степень защиты IP54 Класс нагревостойкости F Охлаждение Totally включен fan-cooled Режим работы S3 30% Защита двигателя TKO (Thermal contact, NC) Передаточное число 920 Частота вращения выход. вала 1,41 r/min Крутящий момент выход. вала 54 Нм Service factor 1,1 Выходной вал Hollow shaft 18 мм Полый вал, версия Hollow shaft стандарт Design / mounting position Q2 Клеммная коробка, позиция - B - | Lenze Operations GmbH |  | 642.11 | шт
m550-P200/M4 30 кВт | 15993942 | Асинхронный двигатель m550-P200/M4, №15993942 | Асинхронный двигатель Тип m550-P200/M4 Код мотора M55AP200M045E00CT Расчетная мощность 30 кВт Класс энергоэффективности IE3 Конструкция двигателя B3 Вал двигателя 55x110 со шпонкой Расчетная частота вращения 1478 об/мин Расчетный крутящий момент 193,8 Нм Расчетное напряжение 230 / 400 V Выходной ток 96.00 / 55.40 A Расчетная частота 50 Hz cos phi 0,84 Operating mode S1 Тип подключения Клеммная коробка Клеммная коробка В положении 2 Temperature class F Защита двигателя TKO (Thermal contact, NC) Степень защиты IP55 Цвет RAL 7012 = Basalt grey Surface/corrosion protection OKS-S (Small; C1) Охлаждение Встроен. вентилятор Момент тормоза 0 Нм Код двигателя C86 (для ПЧ) 1718 Момент инерции 2150 kgcm2 | Lenze Operations GmbH |  | 6213.49 | шт
M55AP100L045F0ECT | 16199847 | Двигатель асинхронный M55AP100L045F0ECT, №16199847 | Двигатель асинхронный Серия мотора m550 трехфазный Тип m550-P100/L4 Код мотора M55AP100L045F0ECT Расчетная мощность 5,2 кВт Класс энергоэффективности IE3 Конструкция двигателя B3 Вал двигателя 28x60 со шпонкой Расчетная частота вращения 2559 об/мин Расчетный крутящий момент 19,6 Нм Расчетное напряжение 400 V Подключение треугольник Расчетный ток 9.70 A Расчетная частота 87 Гц косинус ϕ (коэффициент мощности) 0,88 Режим работы S1 Тип подключения Клеммная коробка Клеммная коробка Позиция 2 Температурный класс F Защита двигателя PTC Степень защиты IP55 Цвет Цвет по RAL = 7012 (серый) Surface/corrosion protection OKS-S (Small; C1) Охлаждение Вентилятор Цепь вентилятора 1~/3~ Подключение вентилятора Клеммная коробка Клеммная коробка - вентилятор Позиция 2 Момент тормоза 0 Нм Обратная связь Incr. Энкодер IG1024-24V-H Код двигателя C86 (для ПЧ) 1738 Момент инерции 111,2 kgcm2 Мощность мотора 0 кВт | Lenze Operations GmbH | 57 раб дней | 1990.49 | шт
M55AP112M045F0ECT | 16199848 | Двигатель асинхронный M55AP112M045F0ECT, №16199848 | Двигатель асинхронный Серия мотора m550 трехфазный Тип m550-P112/M4 Код мотора M55AP112M045F0ECT Расчетная мощность 7,35 кВт Класс энергоэффективности IE3 Конструкция двигателя B3 Вал двигателя 28x60 со шпонкой Расчетная частота вращения 2565 об/мин Расчетный крутящий момент 27,2 Нм Расчетное напряжение 400 V Подключение треугольник Расчетный ток 14.00 A Расчетная частота 87 Гц косинус ϕ (коэффициент мощности) 0,84 Режим работы S1 Тип подключения Клеммная коробка Клеммная коробка Позиция 2 Температурный класс F Защита двигателя PTC Степень защиты IP55 Цвет Цвет по RAL = 7012 (серый) Surface/corrosion protection OKS-S (Small; C1) Охлаждение Вентилятор Цепь вентилятора 1~/3~ Подключение вентилятора Клеммная коробка Клеммная коробка - вентилятор Позиция 2 Момент тормоза 0 Нм Обратная связь Incr. Энкодер IG1024-24V-H Код двигателя C86 (для ПЧ) 1740 Момент инерции 112,3 kgcm2 Мощность мотора 0 кВт | Lenze Operations GmbH | 57 раб дней | 2202.82 | шт
M55AP132L045F0ECT | 16199883 | Двигатель асинхронный M55AP132L045F0ECT, №16199883 | Двигатель асинхронный Серия мотора m550 трехфазный Тип m550-P132/L4 Код мотора M55AP132L045F0ECT Расчетная мощность 13,1 кВт Класс энергоэффективности IE3 Конструкция двигателя B3 Вал двигателя 38x80 со шпонкой Расчетная частота вращения 2587 об/мин Расчетный крутящий момент 48,5 Нм Расчетное напряжение 400 V Подключение треугольник Расчетный ток 25.50 A Расчетная частота 87 Гц косинус ϕ (коэффициент мощности) 0,82 Режим работы S1 Тип подключения Клеммная коробка Клеммная коробка Позиция 2 Температурный класс F Защита двигателя PTC Степень защиты IP55 Цвет Цвет по RAL = 7012 (серый) Surface/corrosion protection OKS-S (Small; C1) Охлаждение Вентилятор Цепь вентилятора 1~/3~ Подключение вентилятора Клеммная коробка Клеммная коробка - вентилятор Позиция 2 Момент тормоза 0 Нм Обратная связь Incr. Энкодер IG1024-24V-H Код двигателя C86 (для ПЧ) 1722 Момент инерции 340 kgcm2 Мощность мотора 0 кВт | Lenze Operations GmbH | 57 раб дней | 2923.42 | шт
M55AP160L045F0ECT | 16199882 | Двигатель асинхронный M55AP160L045F0ECT, №16199882 | Двигатель асинхронный Серия мотора m550 трехфазный Тип m550-P160/L4 Код мотора M55AP160L045F0ECT Расчетная мощность 26,3 кВт Класс энергоэффективности IE3 Конструкция двигателя B3 Вал двигателя 42x110 со шпонкой Расчетная частота вращения 2580 об/мин Расчетный крутящий момент 97,4 Нм Расчетное напряжение 400 V Подключение треугольник Расчетный ток 51.30 A Расчетная частота 87 Гц косинус ϕ (коэффициент мощности) 0,81 Режим работы S1 Тип подключения Клеммная коробка Клеммная коробка Позиция 2 Температурный класс F Защита двигателя PTC Степень защиты IP55 Цвет Цвет по RAL = 7012 (серый) Surface/corrosion protection OKS-S (Small; C1) Охлаждение Вентилятор Цепь вентилятора 1~/3~ Подключение вентилятора Клеммная коробка Клеммная коробка - вентилятор Позиция 2 Момент тормоза 0 Нм Обратная связь Incr. Энкодер IG1024-24V-H Код двигателя C86 (для ПЧ) 1724 Момент инерции 810 kgcm2 Мощность мотора 0 кВт | Lenze Operations GmbH | 57 раб дней | 4421.68 | шт
M55AP160M045F0ECT | 16199850 | Двигатель асинхронный M55AP160M045F0ECT, №16199850 | Двигатель асинхронный Серия мотора m550 трехфазный Тип m550-P160/M4 Код мотора M55AP160M045F0ECT Расчетная мощность 19,2 кВт Класс энергоэффективности IE3 Конструкция двигателя B3 Вал двигателя 42x110 со шпонкой Расчетная частота вращения 2588 об/мин Расчетный крутящий момент 71,1 Нм Расчетное напряжение 400 V Подключение треугольник Расчетный ток 39.90 A Расчетная частота 87 Гц косинус ϕ (коэффициент мощности) 0,76 Режим работы S1 Тип подключения Клеммная коробка Клеммная коробка Позиция 2 Температурный класс F Защита двигателя PTC Степень защиты IP55 Цвет Цвет по RAL = 7012 (серый) Surface/corrosion protection OKS-S (Small; C1) Охлаждение Вентилятор Цепь вентилятора 1~/3~ Подключение вентилятора Клеммная коробка Клеммная коробка - вентилятор Позиция 2 Момент тормоза 0 Нм Обратная связь Incr. Энкодер IG1024-24V-H Код двигателя C86 (для ПЧ) 1723 Момент инерции 770 kgcm2 Мощность мотора 0 кВт | Lenze Operations GmbH | 57 раб дней | 3814.62 | шт
M55AP160M045F0ECT | 16199851 | Двигатель асинхронный M55AP160M045F0ECT, №16199851 | Двигатель асинхронный Серия мотора m550 трехфазный Тип m550-P160/M4 Код мотора M55AP160M045F0ECT Расчетная мощность 19,2 кВт Класс энергоэффективности IE3 Конструкция двигателя B5 Фланец FF300 (A350) Вал двигателя 42x110 со шпонкой Расчетная частота вращения 2588 об/мин Расчетный крутящий момент 71,1 Нм Расчетное напряжение 400 V Подключение треугольник Расчетный ток 39.90 A Расчетная частота 87 Гц косинус ϕ (коэффициент мощности) 0,76 Режим работы S1 Тип подключения Клеммная коробка Клеммная коробка Позиция 2 Температурный класс F Защита двигателя PTC Степень защиты IP55 Цвет Цвет по RAL = 7012 (серый) Surface/corrosion protection OKS-S (Small; C1) Охлаждение Вентилятор Цепь вентилятора 1~/3~ Подключение вентилятора Клеммная коробка Клеммная коробка - вентилятор Позиция 2 Момент тормоза 0 Нм Обратная связь Incr. Энкодер IG1024-24V-H | Lenze Operations GmbH | 57 раб дней | 3857.42 | шт
M55AP180M045F0ECT | 16199849 | Двигатель асинхронный M55AP180M045F0ECT, №16199849 | Двигатель асинхронный Серия мотора m550 трехфазный Тип m550-P180/M4 Код мотора M55AP180M045F0ECT Расчетная мощность 32,2 кВт Класс энергоэффективности IE3 Конструкция двигателя B3 Вал двигателя 48x110 со шпонкой Расчетная частота вращения 2593 об/мин Расчетный крутящий момент 119,1 Нм Расчетное напряжение 400 V Подключение треугольник Расчетный ток 58.40 A Расчетная частота 87 Гц косинус ϕ (коэффициент мощности) 0,86 Режим работы S1 Тип подключения Клеммная коробка Клеммная коробка Позиция 2 Температурный класс F Защита двигателя PTC Степень защиты IP55 Цвет Цвет по RAL = 7012 (серый) Surface/corrosion protection OKS-S (Small; C1) Охлаждение Вентилятор Цепь вентилятора 1~/3~ Подключение вентилятора Клеммная коробка Клеммная коробка - вентилятор Позиция 2 Момент тормоза 0 Нм Обратная связь Incr. Энкодер IG1024-24V-H Код двигателя C86 (для ПЧ) 1725 Момент инерции 1730 kgcm2 Мощность мотора 0 кВт | Lenze Operations GmbH | 57 раб дней | 5335.4 | шт
M55AP225L045E00CT | 16166341 | Двигатель асинхронный M55AP225L045E00CT, №16166341 | Серия мотора m550 трехфазный Двигатель асинхронный Двигатель m550-P225/L4 Код мотора M55AP225L045E00CT Расчетная мощность 78,7 кВт Класс энергоэффективности IE3 Конструкция двигателя B3 Вал двигателя 60x140 со шпонкой Расчетная частота вращения 2592 об/мин Расчетный крутящий момент 290 Нм Расчетное напряжение 400 V Подключение треугольник Выходной ток 149.80 A Расчетная частота 87 Hz cos phi 0,8 Operating mode S1 Тип подключения Клеммная коробка Клеммная коробка В положении 2 Кабельный ввод В положении 5 Temperature class F Защита двигателя TKO (Thermal contact, NC) Степень защиты IP55 Цвет Primed Surface/corrosion protection OKS-G (primed) Охлаждение Встроен. вентилятор Момент тормоза 0 Нм Код двигателя C86 (для ПЧ) 1730 Момент инерции 4350 kgcm2 Mot power 0 kW Pricing date 23.08.2018 | Lenze Operations GmbH |  | 8978.09 | шт
M603AN1/76,69MNT/B14CB3 | 13358284 | Мотор-редуктор M603AN1/76,69MNT/B14CB3, №13358284 | Мотор-редуктор Тип M603AN1/76,69MNT/B14CB3 Тип двигателя MHERAXX090S-04 IE2 Тип двигателя MH асинхронный 3-ф двигатель (IE2) Расчетная мощность 1,1 кВт Расчетная частота вращения 1.440 об/мин Расчетное напряжение 230 V / 400 V Расчетный ток 4,17 A / 2,4 A Расчетная частота 50 Hz Степень защиты IP55 Класс нагревостойкости F Охлаждение Встроен. вентилятор Режим работы S1 Защита двигателя TKO (Thermal contact, NC) Соответствие (стандарт) CSA/UL Передаточное число 76,69 Частота вращения выход. вала 18,77 об/мин Крутящий момент выход. вала 535 Нм Сервис-фактор 0,9 Опция двигателя Кабельный ввод D Опция двигателя cos phi 0,81 Выходной вал цельный вал 40x80 мм Монтажное положение B3 Клеммная коробка in в положении C Цвет редуктора RAL 7012 = Basalt grey Цвет мотора RAL 7012 = Basalt grey Опция редуктора усиленный подшипник(и) output | Lenze Operations GmbH |  | 1714.63 | шт
M85AS | 13533598 | Синхронный серводвигатель M85AS, №13533598 | Синхронный серводвигатель Тип M85AS Двигатель m850-S/190M Код мотора M85AS190M305SFRCC0 Расчетная мощность 7,5 кВт Расчетная частота вращения 3.000 об/мин Расчетный крутящий момент 24 Нм Расчетное напряжение 340 V Выходной ток 15 A Расчетная частота 250 Hz cos phi 0,97 Operating mode S1 Конструкция двигателя B5 Фланец FF215 (A250) Вал двигателя 28x60 со шпонкой Тип подключения ICN M40 connector, 8-pole Temperature class F Защита двигателя PT1k+2PTC Степень защиты IP54 Цвет Not coated Охлаждение Самовентиляция Тормоз, исполнение Пружинный Brake supply voltage 24 V DC Момент тормоза 100 Нм Обратная связь Резольвер RS0 Подключение обратной связи M23 12pole connector 0° coded Код двигателя C86 (для ПЧ) 2008 Момент инерции 128,9 kgcm2 Табличка 1-я/2-я Adhesive label / adh. label | Lenze Operations GmbH |  | 2411.86 | шт
M85AS | 13533602 | Синхронный серводвигатель M85AS, №13533602 | Синхронный серводвигатель Тип M85AS Двигатель m850-S/190L Код мотора M85AS190L255SFRCC0 Расчетная мощность 9,2 кВт Расчетная частота вращения 2.520 об/мин Расчетный крутящий момент 35 Нм Расчетное напряжение 345 V Выходной ток 17,9 A Расчетная частота 210 Hz cos phi 0,98 Operating mode S1 Конструкция двигателя B5 Фланец FF215 (A250) Вал двигателя 28x60 со шпонкой Тип подключения ICN M40 connector, 8-pole Temperature class F Защита двигателя PT1k+2PTC Степень защиты IP54 Цвет Not coated Охлаждение Самовентиляция Тормоз, исполнение Пружинный Brake supply voltage 24 V DC Момент тормоза 100 Нм Обратная связь Резольвер RS0 Подключение обратной связи M23 12pole connector 0° coded Код двигателя C86 (для ПЧ) 2009 Момент инерции 204,3 kgcm2 Табличка 1-я/2-я Adhesive label / adh. label | Lenze Operations GmbH |  | 2871.23 | шт
M85AS | 13533596 | Синхронный серводвигатель M85AS, №13533596 | Синхронный серводвигатель Тип M85AS Двигатель m850-S/190M Код мотора M85AS190M305S0RCC0 Расчетная мощность 7,5 кВт Расчетная частота вращения 3.000 об/мин Расчетный крутящий момент 24 Нм Расчетное напряжение 340 V Выходной ток 15 A Расчетная частота 250 Hz cos phi 0,97 Operating mode S1 Конструкция двигателя B5 Фланец FF215 (A250) Вал двигателя 28x60 со шпонкой Тип подключения ICN M40 connector, 8-pole Temperature class F Защита двигателя PT1k+2PTC Степень защиты IP54 Цвет Not coated Охлаждение Самовентиляция Обратная связь Резольвер RS0 Подключение обратной связи M23 12pole connector 0° coded Код двигателя C86 (для ПЧ) 2008 Момент инерции 117,1 kgcm2 Табличка 1-я/2-я Adhesive label / adh. label | Lenze Operations GmbH | 688.03 | 1926.48 | шт
M85AS120L406S0RLC | 16081774 | Двигатель синхронный M85AS120L406S0RLC, №16081774 | Двигатель синхронный Тип M85AS120L406S0RLC Двигатель m850-S120/L3960 Расчетная мощность 3,7 кВт Расчетная частота вращения 3960 об/мин Расчетный крутящий момент 9 Нм Расчетное напряжение 320 V Расчетная частота 330 Hz Выходной ток 7,8 A cos phi 0,97 Operating mode S1 Конструкция двигателя B5 Фланец FF130 (A160) Вал двигателя 19x40 мм без шпонки Сальник вала пыленепроницаемый Тип подключения ICN M23 connector, 6-ти полюсн. Temperature class F Защита двигателя PT1k+2PTC Степень защиты IP65 Цвет Not coated Охлаждение Самовентиляция Момент тормоза 0 Нм Обратная связь Резольвер RS0 Подключение обратной связи M23 12pole connector 0° coded Approval - USA/Canada cULus Код двигателя C86 (для ПЧ) 2003 Момент инерции 18,23 kgcm2 Табличка 1-я/2-я Adhesive label / без | Lenze Operations GmbH |  | 960.53 | шт
M85AS120M405SFALC | 16089382 | Двигатель синхронный M85AS120M405SFALC, №16089382 | Двигатель синхронный Серия мотора m850 synchronous servo motor Двигатель m850-S120/M3960 Код мотора M85AS120M405SFALC Расчетная мощность 3,1 кВт Расчетная частота вращения 3960 об/мин Расчетный крутящий момент 7,4 Нм Расчетное напряжение 330 V Расчетная частота 330 Гц Расчетный ток 6,4 A косинус ϕ (коэффициент мощности) 0,95 Режим работы S1 Конструкция двигателя B5 Фланец FF130 (A160) Вал двигателя 19x40 со шпонкой Тип подключения разъём ICN M23 6 контактныйle Температурный класс F Защита двигателя PT1k+2PTC Степень защиты IP54 Цвет Без покрытия Охлаждение Самовентиляция Тормоз, исполнение Пружинный Напряжение управления тормозом 24 В постоянного тока Момент тормоза 18 Нм Обратная связь Abs. val. Энкодер AM128-8V-H Подключение обратной связи M23 12pole connector 20° coded Разрешение США/КАНАДА cULus Код двигателя C86 (для ПЧ) 2002 Момент инерции 13,155 kgcm2 Табличка 1-я/2-я Наклейка / без | Lenze Operations GmbH |  | 1238.71 | шт
M85AS140L325S0ALC | 16086380 | Серводвигатель m850-S140/L3240, M85AS140L325S0ALC №16086380 | Серводвигатель Тип m850-S140/L3240 серия мотора m850 synchronous servo motor Код мотора M85AS140L325S0ALC Расчетная мощность 5,9 кВт Расчетная частота вращения 3240 об/мин Расчетный крутящий момент 17,4 Нм Расчетное напряжение 330 V Расчетная частота 270 Hz Выходной ток 12,2 A cos phi 0,96 Operating mode S1 Конструкция двигателя B5 Фланец FF165 (A200) Вал двигателя 24x50 со шпонкой Тип подключения ICN M40 connector, 8-pole Temperature class F Защита двигателя PT1k+2PTC Степень защиты IP54 Цвет Not coated Охлаждение Самовентиляция Момент тормоза 0 Нм Обратная связь Abs. val. encoder AM128-8V-H Подключение обратной связи M23 12pole connector 20° coded Approval - USA/Canada cULus Код двигателя C86 (для ПЧ) 2006 Момент инерции 44,605 kgcm2 Табличка 1-я/2-я Adhesive label / без | Lenze Operations GmbH |  | 1509.26 | шт
M85AS140L325SFALC | 16089331 | Серводвигатель m850-S140/L3240, M85AS140L325SFALC №16089331 | Серводвигатель Тип m850-S140/L3240 Серия мотора m850 synchronous servo motor Код мотора M85AS140L325SFALC Расчетная мощность 5,9 кВт Расчетная частота вращения 3240 об/мин Расчетный крутящий момент 17,4 Нм Расчетное напряжение 330 V Расчетная частота 270 Hz Выходной ток 12,2 A cos phi 0,96 Operating mode S1 Конструкция двигателя B5 Фланец FF165 (A200) Вал двигателя 24x50 со шпонкой Тип подключения ICN M40 connector, 8-pole Temperature class F Защита двигателя PT1k+2PTC Степень защиты IP54 Цвет Not coated Охлаждение Самовентиляция Тормоз, исполнение Пружинный Brake supply voltage 24 V DC Момент тормоза 32 Нм Обратная связь Abs. val. encoder AM128-8V-H Подключение обратной связи M23 12pole connector 20° coded Approval - USA/Canada cULus Код двигателя C86 (для ПЧ) 2006 Момент инерции 46,615 kgcm2 Табличка 1-я/2-я Adhesive label / без | Lenze Operations GmbH |  | 1788.09 | шт
M85AS140M325S0ALC | 16082824 | Серводвигатель m850-S140/M3240, M85AS140M325S0ALC №16082824 | Серводвигатель Тип m850-S140/M3240 Серия мотора m850 synchronous servo motor Код мотора M85AS140M325S0ALC Расчетная мощность 4,8 кВт Расчетная частота вращения 3240 об/мин Расчетный крутящий момент 14 Нм Расчетное напряжение 330 V Расчетная частота 270 Hz Выходной ток 10 A cos phi 0,96 Operating mode S1 Конструкция двигателя B5 Фланец FF165 (A200) Вал двигателя 24x50 со шпонкой Тип подключения ICN M23 connector, 6-ти полюсн. Temperature class F Защита двигателя PT1k+2PTC Степень защиты IP54 Цвет Not coated Охлаждение Самовентиляция Момент тормоза 0 Нм Обратная связь Abs. val. encoder AM128-8V-H Подключение обратной связи M23 12pole connector 20° coded Approval - USA/Canada cULus Код двигателя C86 (для ПЧ) 2005 Момент инерции 30,105 kgcm2 | Lenze Operations GmbH |  | 1258.19 | шт
M85AS140M325SFALC | 16089385 | Серводвигатель m850-S140/M3240, M85AS140M325SFALC №16089385 | Серводвигатель Тип m850-S140/M3240 Серия мотора m850 synchronous servo motor Код мотора M85AS140M325SFALC Расчетная мощность 4,8 кВт Расчетная частота вращения 3240 об/мин Расчетный крутящий момент 14 Нм Расчетное напряжение 330 V Расчетная частота 270 Hz Выходной ток 10 A cos phi 0,96 Operating mode S1 Конструкция двигателя B5 Фланец FF165 (A200) Вал двигателя 24x50 со шпонкой Тип подключения ICN M23 connector, 6-ти полюсн. Temperature class F Защита двигателя PT1k+2PTC Степень защиты IP54 Цвет Not coated Охлаждение Самовентиляция Тормоз, исполнение Пружинный Brake supply voltage 24 V DC Момент тормоза 32 Нм Обратная связь Abs. val. encoder AM128-8V-H Подключение обратной связи M23 12pole connector 20° coded Approval - USA/Canada cULus Код двигателя C86 (для ПЧ) 2005 Момент инерции 32,115 kgcm2 Табличка 1-я/2-я Adhesive label / без | Lenze Operations GmbH |  | 1537.02 | шт
M85AS140M326S0RLC | 16147038 | Двигатель синхронный M85AS140M326S0RLC, №16147038 | Двигатель синхронный Тип M85AS140M326S0RLC Двигатель m850-S140/M3240 Расчетная мощность 4,8 кВт Расчетная частота вращения 3240 об/мин Расчетный крутящий момент 14 Нм Расчетное напряжение 330 V Расчетная частота 270 Hz Выходной ток 10 A cos phi 0,96 Operating mode S1 Конструкция двигателя B5 Фланец FF165 (A200) Вал двигателя 24x50 мм без шпонки Сальник вала пыленепроницаемый Тип подключения ICN M23 connector, 6-ти полюсн. Temperature class F Защита двигателя PT1k+2PTC Степень защиты IP65 Цвет Not coated Охлаждение Самовентиляция Момент тормоза 0 Нм Обратная связь Резольвер RS0 Подключение обратной связи M23 12pole connector 0° coded Approval - USA/Canada cULus Код двигателя C86 (для ПЧ) 2005 Момент инерции 30,136 kgcm2 Табличка 1-я/2-я Adhesive label / без | Lenze Operations GmbH |  | 1102.62 | шт
MEERAXX080-32 | 13271682 | Single-phase - Асинхронный двигатель MEERAXX080-32, №13271682 | Single-phase - Асинхронный двигатель Тип MEERAXX080-32 Конструкция двигателя B34 FT100 (C120) Расчетная мощность 0,75 кВт Расчетная частота вращения 1.400 об/мин Расчетное напряжение 230 V Допуски напряжения +-10% Расчетная частота 50 Hz Степень защиты IP55 Класс нагревостойкости F Режим работы S1 Клеммная коробка Top IEC34-7 Охлаждение Встроен. вентилятор Опция двигателя With running capacitor Опция двигателя With звездаt capacitor Опция двигателя mit Fliehkraftschalter Цвет RAL 7030 = Stone grey | Lenze Operations GmbH |  | 303.87 | шт
MQ30FC1/30I14P/B14CB6 | 13457553 | Червячный мотор-редуктор MQ30FC1/30I14P/B14CB6, №13457553 | Червячный мотор-редуктор Тип MQ30FC1/30I14P/B14CB6 Тип двигателя MDERAXX063-12V1 Тип двигателя MD асинх. 3-ф двигатель Расчетная мощность 0,12 кВт Расчетная частота вращения 1.340 об/мин Расчетное напряжение 230 / 400 V +-10% Расчетный ток 0,42 A Расчетная частота 50 Hz Степень защиты IP55 Класс нагревостойкости F Охлаждение Встроен. вентилятор Режим работы S1 Защита двигателя TKO (Thermal contact, NC) Передаточное число 30 Частота вращения выход. вала 44,7 об/мин Крутящий момент выход. вала 16 Нм Сервис-фактор 1,3 Покрытие - Антикоррозийное Цвет мотора RAL 7012 = Basalt grey Выходной вал Полый вал 14 мм Полый вал, версия Stainless steel Output flange FC Flange position C Дизайн/монтажное положение B6 Клеммная коробка, позиция - C - Тип смазки Синтетическое масло Цвет редуктора RAL 7012 = Basalt grey | Lenze Operations GmbH |  | 486.78 | шт
MSEMAXX063-42C1C | 15723029 | Асинхронный двигатель Lenze Smart-Motor m300 MSEMAXX063-42C1C, №15723029 | Асинхронный двигатель Lenze Smart-Motor m300 Тип MSEMAXX063-42C1C Расчетное напряжение 3/PE AC 400/480 V 50/60 Hz Расчетный ток 1,0 / 0,8 A КПД 0,99 Расчетный крутящий момент 1,75 Нм Диапазон частоты вращения 500-2600 об/мин Выходная скорость 1 500 об/мин Направление вращения 1 по часовой Выходная скорость 2 1.000 об/мин Направление вращения 2 по часовой Выходная скорость 3 1.500 об/мин Направление вращения 3 по часовой Выходная скорость 4 2.000 об/мин Направление вращения 4 по часовой Выходная скорость 5 2.600 об/мин Направление вращения 5 по часовой Время разгона 1,0 s Время замедления 1,0 s Функция энергосбережения Off Степень защиты IP55 Класс нагревостойкости F Режим работы S1 Конструкция двигателя B5 FF115 (A140) Вал двигателя 11x23 with featherkey Клеммная коробка В положении 2 Тип подключения Standard Подключение питания В поз.1 Охлаждение Встроен. вентилятор Защита поверхн. от коррозии OKS-S (Standard) Цвет RAL 7012 = Basalt grey | Lenze Operations GmbH |  | 578.59 | шт
MSEMAXX063-42C1C, 1,75Нм | 15693129 | Смарт мотор m300 MSEMAXX063-42C1C, 1,75Нм №15693129 | Смарт мотор m300 Тип MSEMAXX063-42C1C Расчетное напряжение 3/PE AC 400/480 V 50/60 Hz Расчетный ток 1,4 / 1,2 A КПД 0,99 Расчетный крутящий момент 1,75 Нм Диапазон частоты вращения 500-2600 об/мин Выходная скорость 1 0 об/мин Направление вращения 1 по часовой Выходная скорость 2 0 об/мин Направление вращения 2 по часовой Выходная скорость 3 0 об/мин Направление вращения 3 по часовой Выходная скорость 4 0 об/мин Направление вращения 4 по часовой Выходная скорость 5 0 об/мин Направление вращения 5 по часовой Время разгона 1,0 s Время замедления 1,0 s Функция энергосбережения Off Степень защиты IP55 Класс нагревостойкости F Режим работы S1 Конструкция двигателя B14 FT75 (C90) Вал двигателя 11x23 with featherkey Клеммная коробка В положении 2 Тип подключения Standard Подключение питания В поз.1 Охлаждение Встроен. вентилятор Защита поверхн. от коррозии OKS-S (Standard) Цвет RAL 7012 = Basalt grey | Lenze Operations GmbH |  | 536.42 | шт
MSEMAXX080-32C1C | 15693665 | Асинхронный двигатель Lenze Smart-мотор m300 MSEMAXX080-32C1C, №15693665 | Асинхронный двигатель Lenze Smart-мотор m300 Тип MSEMAXX080-32C1C Расчетное напряжение 3/PE AC 400/480 V 50/60 Hz Расчетный ток 3,3 / 2,8 A КПД 0,99 Расчетный крутящий момент 5,00 Нм Диапазон частоты вращения 500-2600 об/мин Выходная скорость 1 0 об/мин Направление вращения 1 по часовой Выходная скорость 2 0 об/мин Направление вращения 2 по часовой Выходная скорость 3 0 об/мин Направление вращения 3 по часовой Выходная скорость 4 0 об/мин Направление вращения 4 по часовой Выходная скорость 5 0 об/мин Направление вращения 5 по часовой Время разгона 1,0 s Время замедления 1,0 s Функция энергосбережения Off Степень защиты IP55 Класс нагревостойкости F Режим работы S1 Конструкция двигателя B14 FT100 (C120) Вал двигателя 19x40 with featherkey Клеммная коробка В положении 2 Тип подключения Standard Подключение питания В поз.1 Охлаждение Встроен. вентилятор Защита поверхн. от коррозии OKS-S (Standard) | Lenze Operations GmbH |  | 673.53 | шт
MSEMAXX080-32C1C | 15694784 | Серия мотора MSEMAXX080-32C1C, №15694784 | Серия мотора Тип MSEMAXX080-32C1C Тип Lenze Smart-мотор m300 Расчетное напряжение 3/PE AC 400/480 V 50/60 Hz Выходной ток 2,8 / 2,3 A cos phi 0,99 Расчетный крутящий момент 5 Нм Диапазон частоты вращения 500-2600 об/мин Выходная скорость 1 0 об/мин Направление вращения 1 по часовой Выходная скорость 2 0 об/мин Направление вращения 2 по часовой Выходная скорость 3 0 об/мин Направление вращения 3 по часовой Выходная скорость 4 0 об/мин Направление вращения 4 по часовой Выходная скорость 5 0 об/мин Направление вращения 5 по часовой Время разгона 1 s Время замедления 1 s Energy-saving function Off Степень защиты IP55 Temperature class F Operating mode S1 Конструкция двигателя B14 FT100 (C120) Вал двигателя 19x40 со шпонкой Клеммная коробка В положении 2 Тип подключения Standard Подключение питания В поз.1 Охлаждение Встроен. вентилятор Цвет Not coated | Lenze Operations GmbH |  | 617.02 | шт
MXXMAXX 080-12 | 15839166 | Асинхронный электродвигатель MXXMAXX 080-12, №15839166 | Асинхронный электродвигатель Тип MXXMAXX 080-12 Motor key DMA080-12C1S1 Voltage key 230V-50Hz 265V-60Hz 400V-87Hz Manufacturer type motor LMR1 Тип двигателя MD асинх. 3-ф двигатель Расчетное напряжение 230 / 400 V +-10% Расчетная мощность 0,550 кВт Расчетная частота 50 Hz Расчетная частота вращения 1.390 об/мин Расчетный крутящий момент 3,80 Нм Расчетный ток 2,5 / 1,4 A Конструкция двигателя B14 FT130 (C160) Клеммная коробка В положении 2 Тип подключения Standard T_brake type BFK458 Размер тормоза 10 Исполнение тормоза не-регулируемый Момент тормоза 11Нм Напряжение тормоза 24 V DC T_brake stator voltage 24 V DC T_BR_hub diameter 20 mm T_brake rectifier without BG Ручка оттормаживания В положении 2 Тормоз с уплотнительным кольцом да Охлаждение Встроен. вентилятор Защита двигателя TKO/KTY 83-110 T_temperature monitoring TKO/KTY Степень защиты IP55 Режим работы S1 Класс нагревостойкости F Код двигателя C86 (для ПЧ) 1263 Цвет RAL 7012 = Basalt grey Защита поверхн. от коррозии OKS-M (Medium; C2) | Lenze Operations GmbH |  | 710.69 | шт
P030FB1/10C14P/B14B3 | 13265043 | Редуктор P030FB1/10C14P/B14B3, №13265043 | 13441865-> 13265043 Редуктор Тип P030FB1/10C14P/B14B3 Ratio code 02 Передаточное число 10 Вход, версия подходит для стандартного мотора Подходящий для мотора размера IEC063-B14C090 Bore input 11 mm Полый вал, версия Полый вал стандарт Выходной вал Полый вал 14 мм Дизайн/монтажное положение B3 Тип смазки Синтетическое масло Опция редуктора Прямой монтаж Опция редуктора без reducing sleeve Цвет Not coated | Lenze Operations GmbH | ASTEN 13441865-> | 165.18 | шт
P030FB1/7C14P/B14B3 | 13096639 | Червячный редуктор P030FB1/7C14P/B14B3, №13096639 | Червячный редуктор Тип P030FB1/7C14P/B14B3 Ratio code 01 Передаточное число 7 Вход, версия подходит для стандартного мотора Подходящий для мотора размера IEC063-B14C090 Bore input 11 mm Полый вал, версия Полый вал стандарт Выходной вал Полый вал 14 мм Дизайн/монтажное положение B3 Тип смазки Синтетическое масло Опция редуктора Прямой монтаж Опция редуктора без reducing sleeve Цвет без окраски | Lenze Operations GmbH | 28 раб.дней | 165.02 | шт
P030FC1/7C14B/B5V6 | 13491620 | Редуктор червячный P030FC1/7C14B/B5V6, №13491620 | Редуктор червячный Тип P030FC1/7C14B/B5V6 Ratio code 01 Передаточное число 7 Вход, версия подходит для стандартного мотора Подходящий для мотора размера IEC063-B5A140 Полый вал, версия Полый вал стандарт Выходной вал Полый вал 14 мм Output flange FC 80 Flange position A Дизайн/монтажное положение V6 Тип смазки Синтетическое масло Цвет без окраски | Lenze Operations GmbH |  | 183.1 | шт
P030FC1/7C14P/B14V5 | 13231833 | Червячный редуктор P030FC1/7C14P/B14V5, №13231833 | Червячный редуктор Тип P030FC1/7C14P/B14V5 Ratio code 01 Передаточное число 7 Вход, версия подходит для стандартного мотора Подходящий для мотора размера IEC063-B14C090 Полый вал, версия Полый вал стандарт Выходной вал Полый вал 14 мм Output flange FC 80 Flange position A Дизайн/монтажное положение V5 Тип смазки Синтетическое масло Цвет без окраски | Lenze Operations GmbH |  | 193.78 | шт
P045FB1/60C18Q/B14B3 | 13096332 | Червячный редуктор P045FB1/60C18Q/B14B3, №13096332 | Червячный редуктор Тип P045FB1/60C18Q/B14B3 Ratio code 08 Передаточное число 60 Вход, версия подходит для стандартного мотора Подходящий для мотора размера IEC071-B14C105 Bore input 14 mm Полый вал, версия Полый вал стандарт Выходной вал Полый вал 18 мм Дизайн/монтажное положение B3 Тип смазки Синтетическое масло Опция редуктора Прямой монтаж Опция редуктора без reducing sleeve Цвет Без покрытия | Lenze Operations GmbH |  | 199.09 | шт
P045FB1/70C18P/B14B3 | 13211494 | Червячный редуктор P045FB1/70C18P/B14B3, №13211494 | Червячный редуктор Тип P045FB1/70C18P/B14B3 Ratio code 09 Передаточное число 70 Вход, версия подходит для стандартного мотора Подходящий для мотора размера IEC063-B14C090 Bore input 11 mm Полый вал, версия Полый вал стандарт Выходной вал Полый вал 18 мм Дизайн/монтажное положение B3 Тип смазки Синтетическое масло Опция редуктора Прямой монтаж Опция редуктора без reducing sleeve Цвет Not coated | Lenze Operations GmbH |  | 204.53 | шт
P045FB1/7C18Q/B14B3 | 13096307 | Червячный редуктор P045FB1/7C18Q/B14B3, №13096307 | Червячный редуктор Тип P045FB1/7C18Q/B14B3 Ratio code 01 Передаточное число 7 Вход, версия подходит для стандартного мотора Подходящий для мотора размера IEC071-B14C105 Bore input 14 mm Полый вал, версия Полый вал стандарт Выходной вал Полый вал 18 мм Дизайн/монтажное положение B3 Тип смазки Синтетическое масло Опция редуктора Прямой монтаж Опция редуктора без reducing sleeve Цвет Not coated | Lenze Operations GmbH |  | 199.27 | шт
P050FB1/80C25P/B14V5 | 13223636 | Редуктор червячный P050FB1/80C25P/B14V5, №13223636 | Редуктор червячный Тип P050FB1/80C25P/B14V5 Ratio code 10 Передаточное число 80 Вход, версия подходит для стандартного мотора Подходящий для мотора размера IEC063-B14C090 Полый вал, версия Полый вал стандарт Выходной вал Полый вал 25 мм Дизайн/монтажное положение V5 Смазочный материал Синтетическое масло Цвет без окраски | Lenze Operations GmbH |  | 275.88 | шт
P063 FB 15 C25 T/B14 B8 | 13096320 | Червячный редуктор P063 FB 15 C25 T/B14 B8, №13096320 | Червячный редуктор Тип P063 FB 15 C25 T/B14 B8 | Lenze Operations GmbH |  | 372.8 | шт
P063FB1/30C25Q/B14V5/V6 | 13474861 | Червячный редуктор P063FB1/30C25Q/B14V5/V6 | Червячный редукторes Редуктор P063FB1/30C25Q/B14V5/V6 Ratio code 06 Передаточное число 30 Вход, версия подходит для стандартного мотора Подходящий для мотора размера IEC071-B14C105 Полый вал, версия Полый вал стандарт Выходной вал Полый вал 25 мм Дизайн/монтажное положение V5 / V6 Тип смазки Синтетическое масло Цвет Not coated | Lenze Operations GmbH |  | 416.55 | шт
P085 FB 1/28 C35 U/B14 V5 | 13107618 | Червячный редуктор P085 FB 1/28 C35 U/B14 V5, №13107618 | Червячный редуктор Тип редуктора P085 FB 1/28 C35 U/B14 V5 Передаточное число code 06 Передаточное число 28 Вход, версия подходит для стандартного мотора Подходящий для мотора размера IEC100/112-B14C160 Полый вал, версия Полый вал стандарт Выходной вал Полый вал 35 мм Дизайн/монтажное положение V5 Тип смазки Синтетическое масло Опция редуктора 4Stk. Sechskantschrauben Опция редуктора DIN933-M8x20-8.8 Опция редуктора lose beigelegt Опция редуктора mit Типnschild für Опция редуктора Материал 13118989 Цвет без окраски | Lenze Operations GmbH |  | 669.98 | шт
P452A -N 1/24,98 V N T/B14 B3 | 13207880 | Цилиндрический редуктор P452A -N 1/24,98 V N T/B14 B3, №13207880 | Цилиндрический редуктор Тип P452A -N 1/24,98 V N T/B14 B3 Передаточное число 24,98 Вход, версия подходит для стандартного мотора Подходящий для мотора размера IEC090-B14C140 Выходной вал V - цельный вал 25x50 мм Дизайн/монтажное положение B3 Тип смазки Синтетическое масло Цвет редуктора Not coated | Lenze Operations GmbH |  | 471.47 | шт
P452A-N1/16,62VNT/B14B3 | 13207877 | Helical gearbox P452A-N1/16,62VNT/B14B3, № №13207877 | Helical gearbox Тип P452A-N1/16,62VNT/B14B3 Передаточное число 16,62 Вход, версия подходит для стандартного мотора Подходящий для мотора размера IEC090-B14C140 Выходной вал V - цельный вал 25x50 мм Дизайн/монтажное положение B3 Тип смазки Синтетическое масло Цвет редуктора Not coated | Lenze Operations GmbH |  | 471.47 | шт
PQ30FB1/30C14P/B14B3 | 13377583 | Червячный редуктор PQ30FB1/30C14P/B14B3, №13377583 | Червячный редуктор Тип PQ30FB1/30C14P/B14B3 Ratio code 06 Передаточное число 30 Вход, версия подходит для стандартного мотора Подходящий для мотора размера IEC063-B14C090 Bore input 11 mm Полый вал, версия Полый вал стандарт Выходной вал Полый вал 14 мм Дизайн/монтажное положение B3 Тип смазки Синтетическое масло Опция редуктора Прямой монтаж Опция редуктора без reducing sleeve Цвет без окраски | Lenze Operations GmbH |  | 165.31 | шт
PQ63FB1/30C25R/B14V6 | 13370800 | Червячный редуктор PQ63FB1/30C25R/B14V6, i=30 №13370800 | Червячный редуктор Тип PQ63FB1/30C25R/B14V6 Ratio code 06 Передаточное число 30 Вход, версия suitable for стандарт motor suitable for motor frame size IEC080-B14C120 Полый вал, версия Полый вал стандарт Выходной вал Полый вал 25 мм Дизайн/монтажное положение V6 Смазочный материал Синтетическое масло Цвет без окраски | Lenze Operations GmbH |  | 435.64 | шт
SK – выходной вал со шпонкой | 13433863 | Редуктор SKN – выходной вал со шпонкой, №13433863 | Редуктор Тип SKN–выходной вал со шпонкой Size = 200 Ratio = 3 Люфт minimal (2) Output speed = 950 Motor flange (square) = 192 Motor flange = 250 Centering diameter = 180 Pitch circle diameter = 215 Отверстия 4*М12 (в моторе 4*14) Motor shaft dim. 28*60 | Lenze Operations GmbH |  | 1589 | шт
MQA
MQA 22P17 RS0B0 | 15549607 | Асинхронный сервомотор MQA 22P17 RS0B0, №15549607 | Асинхронный сервомотор Тип MQA 22P17 RS0B0 Тип двигателя MQA asyn. servo motor IP23 Расчетная мощность 22,7 кВт Расчетный крутящий момент 130 Нм Расчетная частота вращения 1670 об/мин Расчетное напряжение 360 V Расчетная частота 58 Hz Расчетный ток 50,3 A КПД 0,83 Момент инерции 486,736 kgcm2 Степень защиты IP23 in standstill Класс нагревостойкости F Конструкция двигателя B3/B5A300 (FF265) Вал двигателя 38x80 со шпонкой Подключение питания Клеммная коробка Подключение обратной связи Штекер Защита двигателя KTY and thermal cont., NC cont Обратная связь safety system not acc. to IEC 61800-5-2 Обратная связь, тип Резольвер RS0 Охлаждение Вентилятор 3~ 360 V -520 V Radial fan / worm в положении В положении 2 on top / front A Подключение вентилятора Клеммная коробка Цвет RAL 9005 = Jet black матовый Соответствие (стандарт) CSAUL | Lenze Operations GmbH | замена15006094 | 4281.36 | шт
MQA 22P29 RS0F1 | 15586072 | Серводвигатель асинхронный MQA 22P29 RS0F1, №15586072 | Серводвигатель асинхронный Тип MQA 22P29 RS0F1 Тип двигателя MQA asyn. servo motor IP23 Расчетная мощность 38,4 кВт Расчетный крутящий момент 125 Нм Расчетная частота вращения 2935 об/мин Расчетное напряжение 360 V Расчетная частота 100 Hz Расчетный ток 86,0 A КПД 0,79 Момент инерции 504,876 kgcm2 Степень защиты IP23 in standstill Класс нагревостойкости F Конструкция двигателя B3/B5A300 (FF265) Вал двигателя 38x80 со шпонкой Подключение питания Клеммная коробка Подключение обратной связи Штекер Защита двигателя KTY and thermal cont., NC cont Обратная связь safety system not acc. to IEC 61800-5-2 Обратная связь, тип Резольвер RS0 Охлаждение Вентилятор 3~ 360 V -520 V Фильтр вентилятора да Radial fan / worm в положении В положении 2 on top / front A Подключение вентилятора Клеммная коробка Тормоз, исполнение Spring-applied brake Тормоз, напряжение 24 V DC Момент тормоза 150 Нм Цвет RAL 9005 = Jet black матовый Соответствие (стандарт) CSAUL | Lenze Operations GmbH | замена 15586237, 00408243 | 6281.38 | шт
MQA 22P29 T20B0 | 15634879 | Асинхронный серводвигатель MQA 22P29 T20B0, №15634879 | Асинхронный серводвигатель Тип MQA 22P29 T20B0 Тип двигателя MQA asyn. servo motor IP23 Расчетная мощность 38,4 кВт Расчетный крутящий момент 125 Нм Расчетная частота вращения 2935 об/мин Расчетное напряжение 360 V Расчетная частота 100 Hz Расчетный ток 86,0 A КПД 0,79 Момент инерции 486,76 kgcm2 Степень защиты IP23 in standstill Сальник вала пыленепроницаемый Подшипник вала усиленный подшипник(и) Класс нагревостойкости F Конструкция двигателя B3/B5A300 (FF265) Вал двигателя 38x80 со шпонкой Подключение питания Клеммная коробка Подключение обратной связи Штекер Защита двигателя KTY and thermal cont., NC cont Обратная связь safety system not acc. to IEC 61800-5-2 Обратная связь, тип Incr. encoder IG2048-5V-T Охлаждение Вентилятор 3~ 360 V -520 V Фильтр вентилятора да Radial fan / worm в положении В положении 2 on top / front A Подключение вентилятора Клеммная коробка Цвет RAL 9005 = Jet black матовый Соответствие (стандарт) CSAUL | Lenze Operations GmbH | замена 13018826 | 5033.94 | шт
MQA 26T22 RS0B0 | 15557393 | Двигатель MQA 26T22 RS0B0, №15557393 | Двигатель Тип MQA 26T22 RS0B0 Двигатель typeMQAasyn.servomotorIP23 Расчетная мощность 60,2 кВт Расчетный крутящий момент 257 Нм Расчетная частота вращения 2235 об/мин Расчетное напряжение 340 V Расчетная частота 76 Hz Выходной ток 138,1 A КПД 0,8 Момент инерции 1335,036 kgcm2 Степень защиты IP23 in standstill Temperature class F Конструкция двигателя B3/B5A300 (FF265) Вал двигателя 55x110 со шпонкой Подключение питания Клеммная коробка Подключение обратной связи Штекер Защита двигателя KTY and thermal cont., NC cont Feedback safety system not acc. to IEC 61800-5-2 Обратная связь, тип Резольвер RS0 Охлаждение Вентилятор 3~ 360 V -520 V Radial fan / worm position В положении 2 on top / front A Подключение вентилятора Клеммная коробка Цвет RAL 9005 = Jet black матовый Соответствие (стандарт) CSAUL | Lenze Operations GmbH | 12 дней | 6738.93 | шт
MQA20L14ECNB0 | 15630143 | Двигатель MQA20L14ECNB0, №15630143 | Двигатель Тип MQA20L14ECNB0 Тип двигателя MQA asyn. servo motor IP23 Расчетная мощность 10,600 кВт Расчетный крутящий момент 71,30 Нм Расчетная частота вращения 1.420 r/min Расчетное напряжение 360 V Расчетная частота 50 Hz Расчетный ток 26,5 A КПД 0,84 Момент инерции 170,626 kgcm2 Степень защиты IP23 in standstill Класс нагревостойкости F Конструкция двигателя B5A250 (FF215) Вал двигателя 38x80 со шпонкой Подключение питания Штекер Подключение обратной связи Штекер Защита двигателя KTY and thermal cont., NC cont Feedback safety system not acc. to IEC 61800-5-2 Обратная связь, тип Abs. val. encoder AS2048-5V-E Охлаждение Вентилятор 1~ 230 V +-10% Radial fan / worm position В положении 2 on top / front A Подключение вентилятора Клеммная коробка Цвет RAL 9005 = Jet black матовый Соответствие (стандарт) CSAUL | Lenze Operations GmbH |  | 3643.98 | шт
MQA20L14HRS0B0 | 16199105 | Асинхронный серводвигатель MQA20L14HRS0B0, №16199105 | Асинхронный серводвигатель Тип MQA20L14H Код мотора MQA20L14HRS0B0 Расчетная мощность 10,6 кВт Расчетная частота вращения 1420 об/мин Расчетный крутящий момент 71,3 Нм Расчетное напряжение 360 V Расчетная частота 50 Гц Расчетный ток 26,5 A косинус ϕ (коэффициент мощности) 0,84 Режим работы S1 Конструкция двигателя B3 Вал двигателя 38x80 со шпонкой Тип подключения Клеммная коробка Температурный класс F Защита двигателя TKO/KTY83 Степень защиты IP23 Цвет цвет по RAL = 9005 (чёрный)ll Surface/corrosion protection OKS-G (primed) Охлаждение Вентилятор Цепь вентилятора 3~ звезда Подключение вентилятора Клеммная коробка Radial fan / worm position Позиция 2 on top / front A Фильтр вентилятора Нет Момент тормоза 0 Нм Обратная связь Резольвер RS0 Подключение обратной связи разъём M23 12 контактный 0° coded Подключение обратной связи Позиция 2 Разрешение США/КАНАДА cURus Код двигателя C86 (для ПЧ) 1494 Момент инерции 170,636 kgcm2 Табличка 1-я/2-я Наклейка / без Двигатель MQA 20L14H | Lenze Operations GmbH |  | 2910.28 | шт
MQA20L14RS0B0 | 15571197 | Асинхронный серводвигатель MQA20L14RS0B0, №15571197 | Асинхронный серводвигатель Тип MQA20L14RS0B0 Тип двигателя MQA asyn. servo motor IP23 Расчетная мощность 10,600 кВт Расчетный крутящий момент 71,30 Нм Расчетная частота вращения 1.420 об/мин Расчетное напряжение 360 V Расчетная частота 50 Hz Расчетный ток 26,5 A КПД 0,84 Момент инерции 170,636 kgcm2 Степень защиты IP23 in standstill Класс нагревостойкости F Конструкция двигателя B3/B5A300 (FF265) Вал двигателя 38x80 со шпонкой Подключение питания Клеммная коробка Подключение обратной связи Штекер Защита двигателя KTY and thermal cont., NC cont Feedback safety system not acc. to IEC 61800-5-2 Обратная связь, тип Резольвер RS0 Охлаждение Вентилятор 1~ 230 V +-10% Фильтр вентилятора да Radial fan / worm position В положении 2 on top / front A Подключение вентилятора Клеммная коробка Цвет RAL 9005 = Jet black матовый Соответствие (стандарт) CSAUL | Lenze Operations GmbH |  | 3062.26 | шт
MQA20L14RS0B0 | 15550141 | Асинхронный серводвигатель MQA20L14RS0B0, №15550141 | Асинхронный серводвигатель Тип MQA20L14RS0B0 Тип двигателя MQA asyn. servo motor IP23 Расчетная мощность 10,600 кВт Расчетный крутящий момент 71,30 Нм Расчетная частота вращения 1.420 об/мин Расчетное напряжение 360 V Расчетная частота 50 Hz Расчетный ток 26,5 A КПД 0,84 Момент инерции 170,636 kgcm2 Степень защиты IP23 in standstill Класс нагревостойкости F Конструкция двигателя B3 Вал двигателя 38x80 со шпонкой Подключение питания Штекер Подключение обратной связи Штекер Защита двигателя KTY and thermal cont., NC cont Feedback safety system not acc. to IEC 61800-5-2 Обратная связь, тип Резольвер RS0 Охлаждение Вентилятор 1~ 230 V +-10% Фильтр вентилятора да Radial fan / worm position В положении 2 on top / front A Подключение вентилятора Клеммная коробка Цвет RAL 9005 = Jet black матовый Соответствие (стандарт) CSAUL | Lenze Operations GmbH |  | 2949.1 | шт
MQA20L14RS0F1 | 15648205 | Асинхронный серводвигатель MQA20L14RS0F1, №15648205 | Асинхронный серводвигатель Тип MQA20L14RS0F1 Тип двигателя MQA asyn. servo motor IP23 Расчетная мощность 10,600 кВт Расчетный крутящий момент 71,30 Нм Расчетная частота вращения 1.420 r/min Расчетное напряжение 360 V Расчетная частота 50 Hz Расчетный ток 26,5 A КПД 0,84 Момент инерции 177,516 kgcm2 Степень защиты IP23 in standstill Класс нагревостойкости F Конструкция двигателя B5A250 (FF215) Вал двигателя 38x80 со шпонкой Подключение питания Штекер Подключение обратной связи Штекер Защита двигателя KTY Обратная связь, тип Резольвер RS0 Охлаждение Вентилятор 1~ 230 V +-10% Radial fan / worm position В положении 2 on top / front A Подключение вентилятора Клеммная коробка Тормоз, исполнение Электромагнитно-пружинный тормоз Тормоз, напряжение 24 V DC Момент тормоза 90 Нм Цвет RAL 9005 = Jet black матовый Соответствие (стандарт) CSAUL | Lenze Operations GmbH |  | 3927.26 | шт
MQA20L29HRS0B0 | 16219440 | Асинхронный серводвигатель MQA20L29HRS0B0, №16219440 | Асинхронный серводвигатель Тип MQA20L29HRS0B0 Двигатель MQA 20L29H Расчетная мощность 20,3 кВт Расчетная частота вращения 2930 об/мин Расчетный крутящий момент 66,2 Нм Расчетное напряжение 360 V Расчетная частота 100 Гц Расчетный ток 46,9 A косинус ϕ (коэффициент мощности) 0,8 Режим работы S1 Конструкция двигателя B35 Фланец FF215 (A250) Вал двигателя 38x80 со шпонкой Тип подключения Клеммная коробка Температурный класс F Защита двигателя TKO/PT1k Степень защиты IP23 Цвет цвет по RAL = 9005 (чёрный)ll Surface/corrosion protection OKS-G (primed) Охлаждение Вентилятор Цепь вентилятора 3~ звезда Подключение вентилятора Клеммная коробка Radial fan / worm position Позиция 2 on top / front A Фильтр вентилятора Да Момент тормоза 0 Нм Обратная связь Резольвер RS0 Подключение обратной связи разъём M23 12 контактный 0° coded Подключение обратной связи Позиция 2 Код двигателя C86 (для ПЧ) 1495 Момент инерции 170,636 kgcm2 Табличка 1-я/2-я Наклейка / без Двигатель MQA 20L29H | Lenze Operations GmbH | приближенный аналог 15002066 | 3062.26 | шт
MQA20L29HRS0B0 | 16207850 | Асинхронный серводвигатель MQA20L29HRS0B0, №16207850 | Асинхронный серводвигатель Тип MQA20L29HRS0B0-L38N-KG2F30N-U0 Двигатель MQA 20L29H Код мотора MQA20L29HRS0B0 Расчетная мощность 20,3 кВт Расчетная частота вращения 2930 об/мин Расчетный крутящий момент 66,2 Нм Расчетное напряжение 360 V Расчетная частота 100 Гц Расчетный ток 46,9 A косинус ϕ (коэффициент мощности) 0,8 Режим работы S1 Конструкция двигателя B35 Фланец FF215 (A250) Вал двигателя 38x80 со шпонкой Тип подключения Клеммная коробка Температурный класс F Защита двигателя TKO/PT1k Степень защиты IP23 Цвет цвет по RAL = 9005 (чёрный)ll Surface/corrosion protection OKS-G (primed) Охлаждение Вентилятор Цепь вентилятора 3~ звезда Подключение вентилятора Клеммная коробка Radial fan / worm position Позиция 2 on top / front A Фильтр вентилятора Нет Момент тормоза 0 Нм Обратная связь Резольвер RS0 Подключение обратной связи разъём M23 12 контактный 0° coded Подключение обратной связи Позиция 2 Разрешение США/КАНАДА cURus Код двигателя C86 (для ПЧ) 1495 Момент инерции 170,636 kgcm2 Табличка 1-я/2-я Наклейка / без | Lenze Operations GmbH | 15002066 без фильтра | 2910.28 | шт
MQA20L29HRS0B0 | 16101895 | Асинхронный серводвигатель MQA20L29HRS0B0, №16101895 | Асинхронный серводвигатель Тип MQA20L29HRS0B0 Kind of motor MQA asyn. servo motor IP23 Расчетная мощность 20,3 кВт Расчетный крутящий момент 66,2 Нм Расчетная частота вращения 2930 об/мин Расчетное напряжение 360 V Расчетная частота 100 Hz Выходной ток 46,9 A cos phi 0,8 Момент инерции 170,636 kgcm2 Степень защиты IP23 in standstill Temperature class F Конструкция двигателя B3/B5A300 (FF265) Вал двигателя 38x80 без шпонки Подключение питания Штекер Подключение обратной связи Штекер Защита двигателя KTY and thermal cont., NC cont Feedback safety system not acc. to IEC 61800-5-2 Обратная связь, тип Резольвер RS0 Охлаждение Вентилятор 1~ 230 V +-10% Фильтр вентилятора Да Radial fan / worm position В положении 2 on top / front A Подключение вентилятора Клеммная коробка Цвет RAL 9005 = Jet black матовый Соответствие (стандарт) UR | Lenze Operations GmbH |  | 2949.1 | шт
MQA20L29HRS0F1 | 16101438 | Асинхронный серводвигатель MQA20L29HRS0F1, №16101438 | Асинхронный серводвигатель Тип MQA20L29HRS0F1 Kind of motor MQA asyn. servo motor IP23 Расчетная мощность 20,3 кВт Расчетный крутящий момент 66,2 Нм Расчетная частота вращения 2930 об/мин Расчетное напряжение 360 V Расчетная частота 100 Hz Выходной ток 46,9 A cos phi 0,8 Момент инерции 177,516 kgcm2 Степень защиты IP23 in standstill Temperature class F Конструкция двигателя B3/B5A300 (FF265) Вал двигателя 38x80 без шпонки Подключение питания Штекер Подключение обратной связи Штекер Защита двигателя KTY Feedback safety system not acc. to IEC 61800-5-2 Обратная связь, тип Резольвер RS0 Охлаждение Вентилятор 1~ 230 V +-10% Radial fan / worm position В положении 2 on top / front A Подключение вентилятора Клеммная коробка Тормоз, исполнение Spring-applied brake Тормоз, напряжение 24 V DC Момент тормоза 90 Нм Цвет RAL 9005 = Jet black матовый Соответствие (стандарт) UR | Lenze Operations GmbH |  | 3927.26 | шт
MQA20L29RS0B0 | 15689335 | Двигатель MQA20L29RS0B0, №15689335 | Асинхронный серводвигатель Тип MQA20L29RS0B0 Тип двигателя MQA asyn. servo motor IP23 Расчетная мощность 20,300 кВт Расчетный крутящий момент 66,20 Нм Расчетная частота вращения 2.930 об/мин Расчетное напряжение 360 V Расчетная частота 100 Hz Расчетный ток 46,9 A КПД 0,80 Момент инерции 170,636 kgcm2 Степень защиты IP23 in standstill Класс нагревостойкости F Конструкция двигателя B3/B5A300 (FF265) Вал двигателя 38x80 со шпонкой Подключение питания Клеммная коробка Подключение обратной связи Штекер Защита двигателя KTY and thermal cont., NC cont Feedback safety system not acc. to IEC 61800-5-2 Обратная связь, тип Резольвер RS0 Охлаждение Вентилятор 1~ 230 V +-10% Radial fan / worm position В положении 2 on top / front A Подключение вентилятора Клеммная коробка Цвет RAL 9005 = Jet black матовый Соответствие (стандарт) CSAUL | Lenze Operations GmbH |  | 2910.28 | шт
MQA20L29RS0B0 | 15648906 | Асинхронный серводвигатель MQA20L29RS0B0, №15648906 | Асинхронный серводвигатель Тип MQA20L29RS0B0 Тип двигателя MQA asyn. servo motor IP23 Расчетная мощность 20,300 кВт Расчетный крутящий момент 66,20 Нм Расчетная частота вращения 2.930 r/min Расчетное напряжение 360 V Расчетная частота 100 Hz Расчетный ток 46,9 A КПД 0,80 Момент инерции 170,636 kgcm2 Степень защиты IP23 in standstill Сальник вала пыленепроницаемый Подшипник вала усиленными подшипниками Класс нагревостойкости F Конструкция двигателя B3 Вал двигателя 38x80 со шпонкой Подключение питания Клеммная коробка Подключение обратной связи Штекер Защита двигателя KTY and thermal cont., NC cont Feedback safety system not acc. to IEC 61800-5-2 Обратная связь, тип Резольвер RS0 Охлаждение Вентилятор 1~ 230 V +-10% Фильтр вентилятора да Radial fan / worm position В положении 2 on top / front A Подключение вентилятора Клеммная коробка Цвет RAL 9005 = Jet black матовый Соответствие (стандарт) CSAUL | Lenze Operations GmbH |  | 3240.14 | шт
MQA22P14HRS0B0 | 16180928 | Асинхронный серводвигатель MQA22P14HRS0B0, №16180928 | Асинхронный серводвигатель Тип MQA22P14H Код мотора MQA22P14HRS0B0 Расчетная мощность 20,1 кВт Расчетная частота вращения 1425 об/мин Расчетный крутящий момент 135 Нм Расчетное напряжение 360 V Расчетная частота 50 Гц Расчетный ток 45,6 A косинус ϕ (коэффициент мощности) 0,82 Режим работы S1 Конструкция двигателя B35 Фланец FF265 (A300) Вал двигателя 38x80 со шпонкой Тип подключения Клеммная коробка Температурный класс F Защита двигателя TKO/PT1k Степень защиты IP23 Цвет цвет по RAL = 9005 (чёрный)ll Surface/corrosion protection OKS-G (primed) Охлаждение Вентилятор Цепь вентилятора 3~ звезда Подключение вентилятора Клеммная коробка Radial fan / worm position Позиция 2 on top / front A Фильтр вентилятора Нет Момент тормоза 0 Нм Обратная связь Резольвер RS0 Подключение обратной связи разъём M23 12 контактный 0° coded Подключение обратной связи Позиция 2 Разрешение США/КАНАДА cURus Код двигателя C86 (для ПЧ) 1472 Момент инерции 486,736 kgcm2 Табличка 1-я/2-я Наклейка / без | Lenze Operations GmbH |  | 4281.36 | шт
MQA22P14RS0B0 | 15668754 | Асинхронный серводвигатель MQA22P14RS0B0, №15668754 | Асинхронный серводвигатель Тип MQA22P14RS0B0 Тип двигателя MQA asyn. servo motor IP23 Расчетная мощность 20,100 кВт Расчетный крутящий момент 135,00 Нм Расчетная частота вращения 1.425 об/мин Расчетное напряжение 360 V Расчетная частота 50 Hz Расчетный ток 45,6 A КПД 0,82 Момент инерции 486,736 kgcm2 Степень защиты IP23 in standstill Класс нагревостойкости F Конструкция двигателя B3/B5A300 (FF265) Вал двигателя 38x80 со шпонкой Подключение питания Клеммная коробка Подключение обратной связи Штекер Защита двигателя KTY and thermal cont., NC cont Feedback safety system not acc. to IEC 61800-5-2 Обратная связь, тип Резольвер RS0 Охлаждение Вентилятор 1~ 230 V +-10% Фильтр вентилятора да Radial fan / worm position В положении 2 on top / front A Подключение вентилятора Клеммная коробка Цвет RAL 9005 = Jet black матовый Соответствие (стандарт) CSAUL | Lenze Operations GmbH |  | 4472.14 | шт
MQA22P14RS0B0 | 15566287 | Асинхронный серводвигатель MQA22P14RS0B0, №15566287 | Асинхронный серводвигатель Тип MQA22P14RS0B0 Тип двигателя MQA asyn. servo motor IP23 Расчетная мощность 20,100 кВт Расчетный крутящий момент 135,00 Нм Расчетная частота вращения 1.425 r/min Расчетное напряжение 360 V Расчетная частота 50 Hz Расчетный ток 45,6 A КПД 0,82 Момент инерции 486,736 kgcm2 Степень защиты IP23 in standstill Класс нагревостойкости F Конструкция двигателя B5A300 (FF265) Вал двигателя 38x80 со шпонкой Подключение питания Клеммная коробка Подключение обратной связи Штекер Защита двигателя KTY and thermal cont., NC cont Feedback safety system not acc. to IEC 61800-5-2 Обратная связь, тип Резольвер RS0 Охлаждение Вентилятор 1~ 230 V +-10% Radial fan / worm position В положении 2 on top / front A Подключение вентилятора Клеммная коробка Цвет RAL 9005 = Jet black матовый Соответствие (стандарт) CSAUL | Lenze Operations GmbH |  | 4281.36 | шт
MQA22P14S1SB0 | 16025096 | Асинхронный серводвигатель MQA22P14S1SB0, №16025096 | Асинхронный серводвигатель Тип MQA22P14S1SB0 Тип двигателя MQA asyn. servo motor IP23 Расчетная мощность 20,1 кВт Расчетный крутящий момент 135 Нм Расчетная частота вращения 1425 об/мин Расчетное напряжение 360 V Расчетная частота 50 Hz Расчетный ток 45,6 A КПД 0,82 Момент инерции 486,725 kgcm2 Степень защиты IP23 in standstill Класс нагревостойкости F Конструкция двигателя B3/B5A300 (FF265) Вал двигателя 38x80 со шпонкой Подключение питания Клеммная коробка Подключение обратной связи Штекер Защита двигателя KTY and thermal cont., NC cont Feedback safety system Yes, acc. to IEC 61800-5-2 Обратная связь, тип Incr. encoder IG1024-5V-V3 Охлаждение Вентилятор 1~ 230 V +-10% Фильтр вентилятора да Radial fan / worm position В положении 2 on top / front A Подключение вентилятора Клеммная коробка Цвет RAL 9005 = Jet black матовый Соответствие (стандарт) CSAUL | Lenze Operations GmbH | 00543225 - 535325 - 00474960 | 5090.36 | шт
MQA22P17RS0B0 | 15564681 | Асинхронный серводвигатель MQA22P17RS0B0, №15564681 | Асинхронный серводвигатель Тип MQA22P17RS0B0 Тип двигателя MQA asyn. servo motor IP23 Расчетная мощность 22,700 кВт Расчетный крутящий момент 130,00 Нм Расчетная частота вращения 1.670 об/мин Расчетное напряжение 360 V Расчетная частота 58 Hz Расчетный ток 50,3 A КПД 0,83 Момент инерции 486,736 kgcm2 Степень защиты IP23 in standstill Класс нагревостойкости F Конструкция двигателя B3 Вал двигателя 38x80 со шпонкой Подключение питания Клеммная коробка Подключение обратной связи Штекер Защита двигателя KTY and thermal cont., NC cont Feedback safety system not acc. to IEC 61800-5-2 Обратная связь, тип Резольвер RS0 Охлаждение Вентилятор 1~ 230 V +-10% Radial fan / worm position В положении 2 on top / front A Подключение вентилятора Клеммная коробка Цвет RAL 9005 = Jet black матовый Соответствие (стандарт) CSAUL | Lenze Operations GmbH |  | 4281.36 | шт
MQA22P17RS0B0 | 15562752 | Асинхронный серводвигатель MQA22P17RS0B0, №15562752 | Асинхронный серводвигатель Тип MQA22P17RS0B0 Тип двигателя MQA asyn. servo motor IP23 Расчетная мощность 22,7 кВт Расчетный крутящий момент 130 Нм Расчетная частота вращения 1670 об/мин Расчетное напряжение 360 V Расчетная частота 58 Hz Расчетный ток 50,3 A КПД 0,83 Момент инерции 486,736 kgcm2 Степень защиты IP23 in standstill Класс нагревостойкости F Конструкция двигателя B3/B5A300 (FF265) Вал двигателя 38x80 со шпонкой Подключение питания Клеммная коробка Подключение обратной связи Штекер Защита двигателя KTY and thermal cont., NC cont Feedback safety system not acc. to IEC 61800-5-2 Обратная связь, тип Резольвер RS0 Охлаждение Вентилятор 3~ 360 V -520 V Radial fan / worm position В положении 2 on top / front A Подключение вентилятора Клеммная коробка Цвет Primed Соответствие (стандарт) CSAUL | Lenze Operations GmbH |  | 4281.36 | шт
MQA22P17RS0B0 | 15561657 | Асинхронный серводвигатель MQA22P17RS0B0, №15561657 | Асинхронный серводвигатель Тип MQA22P17RS0B0 Серия MQA asyn. servo motor IP23 Расчетная мощность 22,7 кВт Расчетный крутящий момент 130 Нм Расчетная частота вращения 1670 об/мин Расчетное напряжение 360 V Расчетная частота 58 Hz Выходной ток 50,3 A cos phi 0,83 Момент инерции 486,736 kgcm2 Степень защиты IP23 in standstill Temperature class F Конструкция двигателя B3/B5A300 (FF265) Вал двигателя 38x80 со шпонкой Подключение питания Клеммная коробка Подключение обратной связи Штекер Защита двигателя KTY and thermal cont., NC cont Feedback safety system not acc. to IEC 61800-5-2 Обратная связь, тип Резольвер RS0 Охлаждение Вентилятор 3~ 360 V -520 V Фильтр вентилятора Да Radial fan / worm position В положении 2 on top / front A Подключение вентилятора Клеммная коробка Цвет RAL 9005 = Jet black матовый Соответствие (стандарт) CSAUL | Lenze Operations GmbH |  | 4472.14 | шт
MQA22P29-ERNB0 | 13337255 | Двигатель асинхронный MQA22P29-ERNB0, №13337255 | Асинхронный серводвигатель Тип MQA22P29-ERNB0 Расчетная мощность 38,4 кВт Расчетный крутящий момент 125 Нм Расчетная частота вращения 2.935 об/мин Расчетное напряжение 360 V Расчетная частота 100 Hz Расчетный ток 86 A Подключение треугольник Степень защиты IP23 in standstill Temperature class F Operating mode S1 Конструкция двигателя B5 A300 Вал, исполнение 38x80 мм со шпонкой Подключение питания Клеммная коробка Подключение обратной связи Штекер Защита двигателя KTY Охлаждение Вентилятор 3~ 400 V +-10% Монтаж вентилятора радиальный Положение вентилятора наверху Положение улитки вентилятора вперед Цвет RAL 9005 = Jet black матовый Опция двигателя Rückführung ERN 1381 2048Imp Опция двигателя CSA/UL Допол. шильдик Klebeetikett nur mit KD-Nr. Motor nameplate - add. data SAM8351P08037 | Lenze Operations GmbH |  | 4922.13 | шт
MQA22P29HRS0FG | 15518247 | Асинхронный серводвигатель MQA22P29HRS0FG, №15518247 | Асинхронный серводвигатель Тип MQA22P29HRS0FG Серия мотора MQA asyn. servo motor IP23 Расчетная мощность 38,4 кВт Расчетный крутящий момент 125 Нм Расчетная частота вращения 2935 об/мин Расчетное напряжение 360 V Расчетная частота 100 Hz Выходной ток 86,0 A cos phi 0,79 Момент инерции 504,876 kgcm2 Степень защиты IP23 in standstill Temperature class F Конструкция двигателя B3 Вал двигателя 38x80 со шпонкой Подключение питания Клеммная коробка Подключение обратной связи Штекер Защита двигателя KTY and thermal cont., NC cont Feedback safety system not acc. to IEC 61800-5-2 Обратная связь, тип Резольвер RS0 Охлаждение Вентилятор 1~ 230 V +-10% Фильтр вентилятора Да Radial fan / worm position В положении 2 on top / front A Подключение вентилятора Клеммная коробка Тормоз, исполнение Spring-applied brake Тормоз, напряжение 230 V AC с искрогасителем Момент тормоза 150 Нм Цвет RAL 9005 = Jet black матовый | Lenze Operations GmbH |  | 6315.31 | шт
MQA22P29HT20B0 | 16229923 | Асинхронный серводвигатель MQA22P29HT20B0, №16229923 | Асинхронный серводвигатель Тип MQA22P29HT20B0 Код мотора MQA22P29HT20B0 Расчетная мощность 38,4 кВт Расчетная частота вращения 2935 об/мин Расчетный крутящий момент 125 Нм Расчетное напряжение 360 V Расчетная частота 100 Гц Расчетный ток 86 A косинус ϕ (коэффициент мощности) 0,79 Режим работы S1 Конструкция двигателя B35 Фланец FF265 (A300) Вал двигателя 38x80 со шпонкой Сальник вала пыленепроницаемый Подшипник вала Reinforced bearings Тип подключения Клеммная коробка Температурный класс F Защита двигателя TKO/PT1k Степень защиты IP23 Цвет цвет по RAL = 9005 (чёрный)ll Surface/corrosion protection OKS-G (primed) Охлаждение Вентилятор Цепь вентилятора 3~ звезда Подключение вентилятора Клеммная коробка Radial fan / worm position Позиция 2 on top / front A Фильтр вентилятора Да Момент тормоза 0 Нм Обратная связь Incr. Энкодер IG2048-5V-T Подключение обратной связи M23 12pole connector 20° coded Подключение обратной связи Позиция 2 Код двигателя C86 (для ПЧ) 1474 Момент инерции 486,76 kgcm2 Табличка 1-я/2-я Наклейка / без | Lenze Operations GmbH | близкий аналог 13018826 | 5033.94 | шт
MQA22P29RS0B0 | 15566286 | Асинхронный серводвигатель MQA22P29RS0B0, №15566286 | Асинхронный серводвигатель Тип MQA22P29RS0B0 Тип двигателя MQA asyn. servo motor IP23 Расчетная мощность 38,400 кВт Расчетный крутящий момент 125,00 Нм Расчетная частота вращения 2.935 об/мин Расчетное напряжение 360 V Расчетная частота 100 Hz Расчетный ток 86,0 A КПД 0,79 Момент инерции 486,736 kgcm2 Степень защиты IP23 in standstill Класс нагревостойкости F Конструкция двигателя B3/B5A300 (FF265) Вал двигателя 38x80 со шпонкой Подключение питания Клеммная коробка Подключение обратной связи Штекер Защита двигателя KTY and thermal cont., NC cont Feedback safety system not acc. to IEC 61800-5-2 Обратная связь, тип Резольвер RS0 Охлаждение Вентилятор 1~ 230 V +-10% Radial fan / worm position В положении 2 on top / front A Подключение вентилятора Клеммная коробка Цвет RAL 9005 = Jet black матовый Соответствие (стандарт) CSAUL | Lenze Operations GmbH |  | 4281.36 | шт
MQA22P29RS0F1 | 15402200 | Асинхронный серводвигатель MQA22P29RS0F1, №15402200 | Асинхронный серводвигатель Тип MQA22P29RS0F1 Тип двигателя MQA asyn. servo motor IP23 Расчетная мощность 38,400 кВт Расчетный крутящий момент 125,00 Нм Расчетная частота вращения 2.935 об/мин Расчетное напряжение 360 V Расчетная частота 100 Hz Расчетный ток 86,0 A КПД 0,79 Момент инерции 504,876 kgcm2 Степень защиты IP23 in standstill Класс нагревостойкости F Конструкция двигателя B3/B5A300 (FF265) Вал двигателя 38x80 со шпонкой Подключение питания Клеммная коробка Подключение обратной связи Штекер Защита двигателя KTY and thermal cont., NC cont Feedback safety system not acc. to IEC 61800-5-2 Обратная связь, тип Резольвер RS0 Охлаждение Вентилятор 3~ 360 V -520 V Фильтр вентилятора да Radial fan / worm position В положении 2 on top / front A Подключение вентилятора Клеммная коробка Тормоз, исполнение Электромагнитно-пружинный тормоз Тормоз, напряжение 24 V DC Момент тормоза 150 Нм Цвет RAL 9005 = Jet black матовый Соответствие (стандарт) CSAUL | Lenze Operations GmbH |  | 6281.38 | шт
MQA22P29RS0F1 | 15389577 | Асинхронный серводвигатель MQA22P29RS0F1, №15389577 | Асинхронный серводвигатель Тип MQA22P29RS0F1 Тип двигателя MQA asyn. servo motor IP23 Расчетная мощность 38,400 кВт Расчетный крутящий момент 125,00 Нм Расчетная частота вращения 2.935 об/мин Расчетное напряжение 360 V Расчетная частота 100 Hz Расчетный ток 86,0 A КПД 0,79 Момент инерции 504,876 kgcm2 Степень защиты IP23 in standstill Класс нагревостойкости F Конструкция двигателя B3/B5A300 (FF265) Вал двигателя 38x80 со шпонкой Подключение питания Клеммная коробка Подключение обратной связи Штекер Защита двигателя KTY and thermal cont., NC cont Feedback safety system not acc. to IEC 61800-5-2 Обратная связь, тип Резольвер RS0 Охлаждение Вентилятор 3~ 360 V -520 V Фильтр вентилятора да Radial fan / worm position В положении 2 on top / front A Подключение вентилятора Клеммная коробка Тормоз, исполнение Spring-applied brake Тормоз, напряжение 24 V DC Момент тормоза 150 Нм Цвет RAL 9005 = Jet black матовый Motor nameplate Add. sep. standard nameplate Соответствие (стандарт) CSAUL | Lenze Operations GmbH |  | 6281.38 | шт
MQA22P29S20B0 | 15335023 | Асинхронный серводвигатель MQA22P29S20B0, №15335023 | Асинхронный серводвигатель Тип MQA22P29S20B0 Тип двигателя MQA asyn. servo motor IP23 Расчетная мощность 38,400 кВт Расчетный крутящий момент 125,00 Нм Расчетная частота вращения 2.935 об/мин Расчетное напряжение 360 V Расчетная частота 100 Hz Расчетный ток 86,0 A КПД 0,79 Момент инерции 486,760 kgcm2 Степень защиты IP23 in standstill Сальник вала пыленепроницаемый Подшипник вала усиленный подшипник(и) Класс нагревостойкости F Конструкция двигателя B3/B5A300 (FF265) Вал двигателя 38x80 со шпонкой Подключение питания Клеммная коробка Подключение обратной связи Штекер Защита двигателя KTY and thermal cont., NC cont Feedback safety system not acc. to IEC 61800-5-2 Обратная связь, тип Инкр. энкодер IG2048-5V-S Охлаждение Вентилятор 3~ 360 V -520 V Radial fan / worm position В положении 2 on top / front A Подключение вентилятора Клеммная коробка Цвет RAL 9005 = Jet black матовый Соответствие (стандарт) CSAUL | Lenze Operations GmbH | 473340 | 4874.74 | шт
MQA22P29S20B0 | 15668520 | Асинхронный серводвигатель MQA22P29S20B0, №15668520 | Асинхронный серводвигатель Тип MQA22P29S20B0 Тип двигателя MQA asyn. servo motor IP23 Расчетная мощность 38,400 кВт Расчетный крутящий момент 125,00 Нм Расчетная частота вращения 2.935 об/мин Расчетное напряжение 360 V Расчетная частота 100 Hz Расчетный ток 86,0 A КПД 0,79 Момент инерции 486,760 kgcm2 Степень защиты IP23 in standstill Класс нагревостойкости F Конструкция двигателя B3/B5A300 (FF265) Вал двигателя 38x80 со шпонкой Подключение питания Клеммная коробка Подключение обратной связи Штекер Защита двигателя KTY and thermal cont., NC cont Feedback safety system not acc. to IEC 61800-5-2 Обратная связь, тип Инкр. энкодер IG2048-5V-S Охлаждение Вентилятор 3~ 360 V -520 V Radial fan / worm position В положении 2 on top / front A Подключение вентилятора Клеммная коробка Цвет RAL 9005 = Jet black матовый Соответствие (стандарт) CSAUL | Lenze Operations GmbH | 13018827 | 4664.55 | шт
MQA22P29SRMB0 | 16053593 | Асинхронный серводвигатель MQA22P29SRMB0, №16053593 | Асинхронный серводвигатель Тип MQA22P29SRMB0 Двигатель MQA asyn. servo motor IP23 Расчетная мощность 38,4 кВт Расчетный крутящий момент 125 Нм Расчетная частота вращения 2935 об/мин Расчетное напряжение 360 V Расчетная частота 100 Hz Выходной ток 86,0 A КПД 0,79 Момент инерции 486,73 kgcm2 Степень защиты IP23 in standstill Temperature class F Конструкция двигателя B3/B5A300 (FF265) Вал двигателя 38x80 со шпонкой Подключение питания Клеммная коробка Подключение обратной связи Штекер Защита двигателя KTY and thermal cont., NC cont Feedback safety system not acc. to IEC 61800-5-2 Обратная связь, тип Abs. val. encoder AM1024-8V-H Охлаждение Вентилятор 3~ 360 V -520 V Фильтр вентилятора Да Radial fan / worm position В положении 2 on top / back B Подключение вентилятора Клеммная коробка Цвет RAL 9005 = Jet black матовый Соответствие (стандарт) CSAUL | Lenze Operations GmbH |  | 5352.2 | шт
MQA22P29SRMB0 | 16054231 | Асинхронный серводвигатель MQA22P29SRMB0, №16054231 | Асинхронный серводвигатель Тип MQA22P29SRMB0 Kind of motor MQA asyn. servo motor IP23 Расчетная мощность 38,4 кВт Расчетный крутящий момент 125 Нм Расчетная частота вращения 2935 об/мин Расчетное напряжение 360 V Расчетная частота 100 Hz Выходной ток 86,0 A КПД 0,79 Момент инерции 486,73 kgcm2 Степень защиты IP23 in standstill Temperature class F Конструкция двигателя B3/B5A300 (FF265) Вал двигателя 38x80 со шпонкой Подключение питания Клеммная коробка Подключение обратной связи Штекер Защита двигателя KTY and thermal cont., NC cont Feedback safety system not acc. to IEC 61800-5-2 Обратная связь, тип Abs. val. encoder AM1024-8V-H Охлаждение Вентилятор 3~ 360 V -520 V Фильтр вентилятора Да Radial fan / worm position В положении 2 on top / front A Подключение вентилятора Клеммная коробка Цвет RAL 9005 = Jet black матовый Соответствие (стандарт) CSAUL | Lenze Operations GmbH |  | 5352.2 | шт
MQA22P29T20B0 | 15368514 | Асинхронный серводвигатель MQA22P29T20B0, №15368514 | Асинхронный серводвигатель Тип MQA22P29T20B0 Тип двигателя MQA asyn. servo motor IP23 Расчетная мощность 38,400 кВт Расчетный крутящий момент 125,00 Нм Расчетная частота вращения 2.935 об/мин Расчетное напряжение 360 V Расчетная частота 100 Hz Расчетный ток 86,0 A КПД 0,79 Момент инерции 486,760 kgcm2 Степень защиты IP23 in standstill Класс нагревостойкости F Конструкция двигателя B3/B5A300 (FF265) Вал двигателя 38x80 со шпонкой Подключение питания Клеммная коробка Подключение обратной связи Штекер Защита двигателя KTY and thermal cont., NC cont Feedback safety system not acc. to IEC 61800-5-2 Обратная связь, тип Инкр. энкодер IG2048-5V-T Охлаждение Вентилятор 1~ 230 V +-10% Radial fan / worm position В положении 2 on top / front A Подключение вентилятора Клеммная коробка Цвет RAL 9005 = Jet black матовый Соответствие (стандарт) CSAUL | Lenze Operations GmbH |  | 4632.96 | шт
MQA22P29T20B0 | 15637116 | Асинхронный серводвигатель MQA22P29T20B0, №15637116 | Асинхронный серводвигатель Тип MQA22P29T20B0 Тип двигателя MQA asyn. servo motor IP23 Расчетная мощность 38,400 кВт Расчетный крутящий момент 125,00 Нм Расчетная частота вращения 2.935 об/мин Расчетное напряжение 360 V Расчетная частота 100 Hz Расчетный ток 86,0 A КПД 0,79 Момент инерции 486,760 kgcm2 Степень защиты IP23 in standstill Класс нагревостойкости F Конструкция двигателя B3/B5A300 (FF265) Вал двигателя 38x80 со шпонкой Подключение питания Клеммная коробка Подключение обратной связи Штекер Защита двигателя KTY and thermal cont., NC cont Feedback safety system not acc. to IEC 61800-5-2 Обратная связь, тип Инкр. энкодер IG2048-5V-T Охлаждение Вентилятор 3~ 360 V -520 V Radial fan / worm position В положении 2 on top / front A Подключение вентилятора Клеммная коробка Цвет RAL 9005 = Jet black матовый Соответствие (стандарт) CSAUL | Lenze Operations GmbH | 13115911-> | 4632.96 | шт
MQA26T05HRS0B0 | 16217016 | Асинхронный серводвигатель MQA26T05HRS0B0, №16217016 | Асинхронный серводвигатель Тип MQA26T05H Код мотора MQA26T05HRS0B0 Расчетная мощность 17 кВт Расчетная частота вращения 550 об/мин Расчетный крутящий момент 296 Нм Расчетное напряжение 360 V Расчетная частота 20 Гц Расчетный ток 44,5 A косинус ϕ (коэффициент мощности) 0,78 Режим работы S1 Конструкция двигателя B35 Фланец FF265 (A300) Вал двигателя 55x110 со шпонкой Тип подключения Клеммная коробка Температурный класс F Защита двигателя TKO/PT1k Степень защиты IP23 Цвет цвет по RAL = 9005 (чёрный)ll Surface/corrosion protection OKS-G (primed) Охлаждение Вентилятор Цепь вентилятора 3~ звезда Подключение вентилятора Клеммная коробка Radial fan / worm position Позиция 2 on top / front A Фильтр вентилятора Нет Момент тормоза 0 Нм Обратная связь Резольвер RS0 Подключение обратной связи разъём M23 12 контактный 0° coded Подключение обратной связи Позиция 2 Разрешение США/КАНАДА cURus Код двигателя C86 (для ПЧ) 1496 Момент инерции 1335,036 kgcm2 Табличка 1-я/2-я Наклейка / без | Lenze Operations GmbH |  | 6738.93 | шт
MQA26T05RS0B0 | 15302289 | Асинхронный серводвигатель MQA26T05RS0B0, №15302289 | Асинхронный серводвигатель Тип MQA26T05RS0B0 Тип двигателя MQA asyn. servo motor IP23 Расчетная мощность 17,000 кВт Расчетный крутящий момент 296,00 Нм Расчетная частота вращения 550 об/мин Расчетное напряжение 360 V Расчетная частота 20 Hz Расчетный ток 44,5 A КПД 0,78 Момент инерции 1.335,036 kgcm2 Степень защиты IP23 in standstill Класс нагревостойкости F Конструкция двигателя B5A300 (FF265) Вал двигателя 55x110 со шпонкой Подключение питания Клеммная коробка Подключение обратной связи Штекер Защита двигателя KTY and thermal cont., NC cont Feedback safety system not acc. to IEC 61800-5-2 Обратная связь, тип Резольвер RS0 Охлаждение Вентилятор 3~ 360 V -520 V Radial fan / worm position В положении 2 on top / front A Подключение вентилятора Клеммная коробка Цвет RAL 9005 = Jet black матовый Соответствие (стандарт) CSAUL | Lenze Operations GmbH | /Артикул до обработки 15302289 | 6738.93 | шт
MQA26T05T40B0 | 15879483 | Асинхронный серводвигатель MQA26T05T40B0, №15879483 | Асинхронный серводвигатель Тип MQA26T05T40B0 Тип двигателя MQA asyn. servo motor IP23 Расчетная мощность 17,000 кВт Расчетный крутящий момент 296,00 Нм Расчетная частота вращения 550 об/мин Расчетное напряжение 360 V Расчетная частота 20 Hz Расчетный ток 44,5 A КПД 0,78 Момент инерции 1.335,060 kgcm2 Степень защиты IP23 in standstill Класс нагревостойкости F Конструкция двигателя B3/B5A300 (FF265) Вал двигателя 55x110 со шпонкой Подключение питания Клеммная коробка Подключение обратной связи Штекер Защита двигателя KTY and thermal cont., NC cont Feedback safety system not acc. to IEC 61800-5-2 Обратная связь, тип Инкр. энкодер IG4096-5V-T Охлаждение Вентилятор 3~ 360 V -520 V Radial fan / worm position В положении 2 on top / front A Подключение вентилятора Клеммная коробка Цвет RAL 9005 = Jet black матовый Соответствие (стандарт) CSAUL | Lenze Operations GmbH |  | 7090.52 | шт
MQA26T10RS0B0 | 15596820 | Асинхронный серводвигатель MQA26T10RS0B0, №15596820 | Асинхронный серводвигатель Тип MQA26T10RS0B0 Тип двигателя MQA asyn. servo motor IP23 Расчетная мощность 31,100 кВт Расчетный крутящий момент 288,00 Нм Расчетная частота вращения 1.030 об/мин Расчетное напряжение 360 V Расчетная частота 36 Hz Расчетный ток 76,2 A КПД 0,77 Момент инерции 1.335,036 kgcm2 Степень защиты IP23 in standstill Класс нагревостойкости F Конструкция двигателя B3/B5A300 (FF265) Вал двигателя 55x110 со шпонкой Подключение питания Клеммная коробка Подключение обратной связи Штекер Защита двигателя KTY and thermal cont., NC cont Feedback safety system not acc. to IEC 61800-5-2 Обратная связь, тип Резольвер RS0 Охлаждение Вентилятор 3~ 360 V -520 V Radial fan / worm position В положении 2 on top / front A Подключение вентилятора Клеммная коробка Цвет RAL 9005 = Jet black матовый Соответствие (стандарт) CSAUL Pricing date 09.04.2014 | Lenze Operations GmbH |  | 6738.93 | шт
MQA26T10RS0B0 | 15595446 | Асинхронный серводвигатель MQA26T10RS0B0, №15595446 | Асинхронный серводвигатель Тип MQA26T10RS0B0 Серия MQA asyn. servo motor IP23 Расчетная мощность 31,1 кВт Расчетный крутящий момент 288 Нм Расчетная частота вращения 1030 об/мин Расчетное напряжение 360 V Расчетная частота 36 Hz Выходной ток 76,2 A cos phi 0,77 Момент инерции 1335,036 kgcm2 Степень защиты IP23 in standstill Temperature class F Конструкция двигателя B3/B5A300 (FF265) Вал двигателя 55x110 со шпонкой Подключение питания Клеммная коробка Подключение обратной связи Штекер Защита двигателя KTY and thermal cont., NC cont Feedback safety system not acc. to IEC 61800-5-2 Обратная связь, тип Резольвер RS0 Охлаждение Вентилятор 3~ 360 V -520 V Фильтр вентилятора Да Radial fan / worm position В положении 2 on top / front A Подключение вентилятора Клеммная коробка Цвет RAL 9005 = Jet black матовый Соответствие (стандарт) CSAUL | Lenze Operations GmbH |  | 6949.12 | шт
MQA26T10T20B0 №16083829 | 16083829 | Двигатель MQA26T10T20B0 №16083829 | Двигатель MQA 26T10 T20B0 Kind ofmotorMQAasyn.servomotorIP23 Расчетная мощность 31,1 кВт Расчетный крутящий момент 288 Нм Расчетная частота вращения 1030 об/мин Расчетное напряжение 360 V Расчетная частота 36 Hz Выходной ток 76,2 A cos phi 0,77 Момент инерции 1335,06 kgcm2 Степень защиты IP23 in standstill Temperature class F Конструкция двигателя B3/B5A300 (FF265) Вал двигателя 55x110 со шпонкой Подключение питания Клеммная коробка Подключение обратной связи Штекер Защита двигателя KTY and thermal cont., NC cont Feedback safety system not acc. to IEC 61800-5-2 Обратная связь, тип Incr. encoder IG2048-5V-T Охлаждение Вентилятор 3~ 360 V -520 V Radial fan / worm position В положении 2 on top / back B Подключение вентилятора Клеммная коробка Цвет RAL 9005 = Jet black матовый Соответствие (стандарт) CSAUL | Lenze Operations GmbH |  | 7090.52 | шт
MQA26T10T40B0 | 15775527 | Асинхронный серводвигатель MQA26T10T40B0, №15775527 | Асинхронный серводвигатель Тип MQA26T10T40B0 Тип двигателя MQA asyn. servo motor IP23 Расчетная мощность 31,100 кВт Расчетный крутящий момент 288,00 Нм Расчетная частота вращения 1.030 об/мин Расчетное напряжение 360 V Расчетная частота 36 Hz Расчетный ток 76,2 A КПД 0,77 Момент инерции 1.335,060 kgcm2 Степень защиты IP23 in standstill Класс нагревостойкости F Конструкция двигателя B3/B5A300 (FF265) Вал двигателя 55x110 со шпонкой Подключение питания Клеммная коробка Подключение обратной связи Штекер Защита двигателя KTY and thermal cont., NC cont Feedback safety system not acc. to IEC 61800-5-2 Обратная связь, тип Инкр. энкодер IG4096-5V-T Охлаждение Вентилятор 3~ 360 V -520 V Фильтр вентилятора да Radial fan / worm position В положении 2 on top / front A Подключение вентилятора Клеммная коробка Цвет RAL 9005 = Jet black матовый Соответствие (стандарт) CSAUL | Lenze Operations GmbH |  | 7300.72 | шт
MQA26T10T40B0 | 15844890 | Асинхронный серводвигатель MQA26T10T40B0, №15844890 | Асинхронный серводвигатель Тип MQA26T10T40B0 Тип двигателя MQA asyn. servo motor IP23 Расчетная мощность 31,100 кВт Расчетный крутящий момент 288,00 Нм Расчетная частота вращения 1.030 об/мин Расчетное напряжение 360 V Расчетная частота 36 Hz Расчетный ток 76,2 A КПД 0,77 Момент инерции 1.335,060 kgcm2 Степень защиты IP23 in standstill Класс нагревостойкости F Конструкция двигателя B3/B5A300 (FF265) Вал двигателя 55x110 со шпонкой Подключение питания Клеммная коробка Подключение обратной связи Штекер Защита двигателя KTY and thermal cont., NC cont Feedback safety system not acc. to IEC 61800-5-2 Обратная связь, тип Инкр. энкодер IG4096-5V-T Охлаждение Вентилятор 3~ 360 V -520 V Radial fan / worm position В положении 2 on top / front A Подключение вентилятора Клеммная коробка Цвет RAL 9005 = Jet black матовый Соответствие (стандарт) CSAUL | Lenze Operations GmbH |  | 7090.52 | шт
MQA26T12HRS0F1-L55N-KG2F3FN-T0 | 16166051 | Двигатель асинхронный MQA26T12HRS0F1-L55N-KG2F3FN-T0, №16166051 | Двигатель асинхронный Тип MQA26T12HRS0F1-L55N-KG2F3FN-T0 Двигатель MQA 26T12H Код мотора MQA26T12HRS0F1 Расчетная мощность 35,4 кВт Расчетная частота вращения 1200 об/мин Расчетный крутящий момент 282 Нм Расчетное напряжение 360 V Расчетная частота 42 Hz Выходной ток 88,8 A cos phi 0,78 Operating mode S1 Конструкция двигателя B35 Фланец FF350 (A400) Вал двигателя 55x110 со шпонкой Тип подключения Клеммная коробка Temperature class F Защита двигателя TKO/KTY83 Степень защиты IP23 Цвет RAL 9005 = Jet black матовый Surface/corrosion protection OKS-G (primed) Охлаждение Вентилятор Blower circuit 3~ star Blower connection Terminal box Radial fan / worm position В положении 2 on top / front A Фильтр вентилятора Да Тормоз, исполнение Пружинный Brake supply voltage 24 V DC Момент тормоза 300 Нм Обратная связь Резольвер RS0 Подключение обратной связи M23 12pole connector 0° coded Feedback connection In position 2 Approval - USA/Canada cURus Код двигателя C86 (для ПЧ) 1498 Момент инерции 1405,456 kgcm2 Табличка 1-я/2-я Adhesive label / без | Lenze Operations GmbH |  | 9424.51 | шт
MQA26T12RS0B0 | 15596219 | Асинхронный серводвигатель MQA26T12RS0B0, №15596219 | Асинхронный серводвигатель Тип MQA26T12RS0B0 Kind of motor MQA asyn. servo motor IP23 Расчетная мощность 35,4 кВт Расчетный крутящий момент 282 Нм Расчетная частота вращения 1200 об/мин Расчетное напряжение 360 V Расчетная частота 42 Hz Выходной ток 88,8 A КПД 0,78 Момент инерции 1335,036 kgcm2 Степень защиты IP23 in standstill Temperature class F Конструкция двигателя B3/B5A300 (FF265) Вал двигателя 55x110 со шпонкой Подключение питания Клеммная коробка Подключение обратной связи Штекер Защита двигателя KTY and thermal cont., NC cont Feedback safety system not acc. to IEC 61800-5-2 Обратная связь, тип Резольвер RS0 Охлаждение Вентилятор 3~ 360 V -520 V Фильтр вентилятора Да Radial fan / worm position В положении 2 on top / front A Подключение вентилятора Клеммная коробка Цвет RAL 9005 = Jet black матовый Соответствие (стандарт) CSAUL | Lenze Operations GmbH |  | 6949.12 | шт
MQA26T12T20B0 | 15706876 | Асинхронный серводвигатель MQA26T12T20B0, №15706876 | Асинхронный серводвигатель Тип MQA26T12T20B0 Тип двигателя MQA asyn. servo motor IP23 Расчетная мощность 35,400 кВт Расчетный крутящий момент 282,00 Нм Расчетная частота вращения 1.200 об/мин Расчетное напряжение 360 V Расчетная частота 42 Hz Расчетный ток 88,8 A КПД 0,78 Момент инерции 1.335,060 kgcm2 Степень защиты IP23 in standstill Класс нагревостойкости F Конструкция двигателя B5A300 (FF265) Вал двигателя 55x110 with featherkey Подключение питания Клеммная коробка Подключение обратной связи Штекер Защита двигателя KTY and thermal cont., NC cont Feedback safety system not acc. to IEC 61800-5-2 Обратная связь, тип Инкр. энкодер IG2048-5V-T Охлаждение Вентилятор 3~ 360 V -520 V Radial fan / worm position В положении 2 on top / front A Подключение вентилятора Клеммная коробка Цвет RAL 9005 = Jet black матовый Соответствие (стандарт) CSAUL | Lenze Operations GmbH |  | 7090.52 | шт
MQA26T22-T20B0, 60,2 kW, 2235/min, 257 Nm, IG2048-5V-T, KTY+NC, B5A300/FF265, blower 3~ 360 V- 520 | 15560964 | Серводвигатель MQA26T22-T20B0, 60,2 kW, 2235/min, 257 Nm, IG2048-5V-T, KTY+NC, B5A300/FF265, blower 3~ 360 V- 520 V, with key, feedback - plug, Nr. 15560964 |  | Lenze Operations GmbH | /Артикул до обработки 15560964 | 7090.52 | шт
MQA26T22H | 16142530 | Двигатель асинхронный MQA26T22H, №16142530 | Двигатель асинхронный Тип MQA26T22H Код мотора MQA26T22HRS0B0 Расчетная мощность 60,2 кВт Расчетная частота вращения 2235 об/мин Расчетный крутящий момент 257 Нм Расчетное напряжение 340 V Расчетная частота 76 Hz Расчетный ток 138,1 A cos phi 0,8 Operating mode S1 Конструкция двигателя B3 Вал двигателя 55x110 со шпонкой Тип подключения Клеммная коробка Temperature class F Защита двигателя TKO/KTY83 Степень защиты IP23 Цвет RAL 9005 = Jet black матовый Surface/corrosion protection OKS-G (primed) Охлаждение Вентилятор Blower circuit 3~ star Blower connection Terminal box Radial fan / worm position В положении 2 on top / front A Фильтр вентилятора Да Момент тормоза 0 Нм Обратная связь Резольвер RS0 Подключение обратной связи M23 12pole connector 0° coded Feedback connection In position 2 Approval - USA/Canada cURus Код двигателя C86 (для ПЧ) 1499 Момент инерции 1335,036 kgcm2 Табличка 1-я/2-я Adhesive label / без | Lenze Operations GmbH |  | 6949.12 | шт
MQA26T22HRS0B0 | 16189397 | Двигатель асинхронный MQA26T22HRS0B0 | Двигатель асинхронный Двигатель MQA26T22H Код мотора MQA26T22HRS0B0 Серия мотора MQA Расчетная мощность 60,2 кВт Расчетная частота вращения 2235 об/мин Расчетный крутящий момент 257 Нм Расчетное напряжение 340 V Расчетная частота 76 Гц Расчетный ток 138,1 A косинус ϕ (коэффициент мощности) 0,8 Режим работы S1 Конструкция двигателя B35 Фланец FF265 (A300) Вал двигателя 55X110 со шпонкой Тип подключения Клеммная коробка Температурный класс F Защита двигателя TKO/PT1k Степень защиты IP23 Цвет цвет по RAL = 9005 (чёрный)LL Антикоррозийное покрытие OKS-G (грунтовка) Охлаждение Вентилятор Цепь вентилятора 3~ звезда Подключение вентилятора Клеммная коробка Radial fan / worm position ПОЗИЦИЯ 2 ON TOP / Лицевая часть A Фильтр вентилятора Нет Момент тормоза 0 Нм Обратная связь Резольвер RS0 Подключение обратной связи разъём M23 12 контактный 0° кодированный Подключение обратной связи Позиция 2 Разрешение США/КАНАДА cURus Код двигателя C86 (для ПЧ) 1499 Момент инерции 1335,036 kgcm2 Табличка 1-я/2-я Наклейка / без | Lenze Operations GmbH |  | 6738.93 | шт
MQA26T22HRS0F1 | 15610779 | Асинхронный серводвигатель MQA26T22HRS0F1, №15610779 | Асинхронный серводвигатель Тип MQA26T22HRS0F1 Серия мотора MQA asyn. servo motor IP23 Расчетная мощность 60,2 кВт Расчетный крутящий момент 257 Нм Расчетная частота вращения 2235 об/мин Расчетное напряжение 340 V Расчетная частота 76 Hz Выходной ток 138,1 A cos phi 0,8 Момент инерции 1405,456 kgcm2 Степень защиты IP23 in standstill Temperature class F Конструкция двигателя B3/B5A400 (FF350) Вал двигателя 55x110 со шпонкой Подключение питания Клеммная коробка Подключение обратной связи Штекер Защита двигателя KTY and thermal cont., NC cont Feedback safety system not acc. to IEC 61800-5-2 Обратная связь, тип Резольвер RS0 Охлаждение Вентилятор 3~ 360 V -520 V Фильтр вентилятора Да Radial fan / worm position В положении 2 on top / front A Подключение вентилятора Клеммная коробка Тормоз, исполнение Spring-applied brake Тормоз, напряжение 24 V DC Момент тормоза 300 Нм Цвет RAL 9005 = Jet black матовый Соответствие (стандарт) CSAUL | Lenze Operations GmbH |  | 9262.81 | шт
MQA26T22HT20B0 | 16199104 | Асинхронный серводвигатель MQA26T22HT20B0, №16199104 | Асинхронный серводвигатель Тип MQA26T22H Код мотора MQA26T22HT20B0 Расчетная мощность 60,2 кВт Расчетная частота вращения 2235 об/мин Расчетный крутящий момент 257 Нм Расчетное напряжение 340 V Расчетная частота 76 Гц Расчетный ток 138,1 A косинус ϕ (коэффициент мощности) 0,8 Режим работы S1 Конструкция двигателя B3 Вал двигателя 55x110 со шпонкой Тип подключения Клеммная коробка Температурный класс F Защита двигателя TKO/KTY83 Степень защиты IP23 Цвет цвет по RAL = 9005 (чёрный)ll Surface/corrosion protection OKS-G (primed) Охлаждение Вентилятор Цепь вентилятора 3~ звезда Подключение вентилятора Клеммная коробка Radial fan / worm position Позиция 2 on top / front A Фильтр вентилятора Нет Момент тормоза 0 Нм Обратная связь Incr. Энкодер IG2048-5V-T Подключение обратной связи M23 12pole connector 20° coded Подключение обратной связи Позиция 2 Разрешение США/КАНАДА cURus Код двигателя C86 (для ПЧ) 1499 Момент инерции 1335,06 kgcm2 Табличка 1-я/2-я Наклейка / без Двигатель MQA 26T22H | Lenze Operations GmbH | не полный аналог 00471876 | 7090.52 | шт
MQA26T22HT20F1 | 16245724 | Асинхронный серводвигатель MQA26T22HT20F1, №16245724 | Асинхронный серводвигатель Тип MQA26T22H Код мотора MQA26T22HT20F1 Расчетная мощность 60,2 кВт Расчетная частота вращения 2235 об/мин Расчетный крутящий момент 257 Нм Расчетное напряжение 340 V Расчетная частота 76 Гц Расчетный ток 138,1 A косинус ϕ (коэффициент мощности) 0,8 Режим работы S1 Конструкция двигателя B35 Фланец FF350 (A400) Вал двигателя 55x110 со шпонкой Тип подключения Клеммная коробка Температурный класс F Защита двигателя TKO/PT1k Степень защиты IP23 Цвет цвет по RAL = 9005 (чёрный)ll Surface/corrosion protection OKS-G (primed) Охлаждение Вентилятор Цепь вентилятора 3~ звезда Подключение вентилятора Клеммная коробка Radial fan / worm position Позиция 2 on top / front A Фильтр вентилятора Да Тормоз, исполнение Пружинный Напряжение управления тормозом 24 В постоянного тока Момент тормоза 300 Нм Обратная связь Incr. Энкодер IG2048-5V-T Подключение обратной связи M23 12pole connector 20° coded Подключение обратной связи Позиция 2 Разрешение США/КАНАДА cURus Код двигателя C86 (для ПЧ) 1499 Момент инерции 1405,48 kgcm2 Табличка 1-я/2-я Наклейка / без | Lenze Operations GmbH | не полный аналог 13202462 | 9776.1 | шт
MQA26T22RS0B0 | 15443378 | Асинхронный серводвигатель MQA26T22RS0B0, №15443378 | Асинхронный серводвигатель Тип MQA26T22RS0B0 Тип двигателя MQA asyn. servo motor IP23 Расчетная мощность 60,200 кВт Расчетный крутящий момент 257,00 Нм Расчетная частота вращения 2.235 об/мин Расчетное напряжение 340 V Расчетная частота 76 Hz Расчетный ток 138,1 A КПД 0,80 Момент инерции 1.335,036 kgcm2 Степень защиты IP23 in standstill Сальник вала маслоустойчивый Класс нагревостойкости F Конструкция двигателя B3/B5A400 (FF350) Вал двигателя 55x110 со шпонкой Подключение питания Клеммная коробка Подключение обратной связи Штекер Защита двигателя KTY and thermal cont., NC cont Feedback safety system not acc. to IEC 61800-5-2 Обратная связь, тип Резольвер RS0 Охлаждение Вентилятор 3~ 360 V -520 V Radial fan / worm position В положении 2 on top / front A Подключение вентилятора Клеммная коробка Цвет RAL 9005 = Jet black матовый Соответствие (стандарт) CSAUL Pricing date 25.12.2014 | Lenze Operations GmbH |  | 6790.69 | шт
MQA26T22RS0B0 | 15561617 | Асинхронный серводвигатель MQA26T22RS0B0, №15561617 | Асинхронный серводвигатель Тип MQA26T22RS0B0 Тип двигателя MQA asyn. servo motor IP23 Расчетная мощность 60,200 кВт Расчетный крутящий момент 257,00 Нм Расчетная частота вращения 2.235 об/мин Расчетное напряжение 340 V Расчетная частота 76 Hz Расчетный ток 138,1 A КПД 0,80 Момент инерции 1.335,036 kgcm2 Степень защиты IP23 in standstill Класс нагревостойкости F Конструкция двигателя B3 Вал двигателя 55x110 со шпонкой Подключение питания Клеммная коробка Подключение обратной связи Штекер Защита двигателя KTY and thermal cont., NC cont Feedback safety system not acc. to IEC 61800-5-2 Обратная связь, тип Резольвер RS0 Охлаждение Вентилятор 3~ 360 V -520 V Radial fan / worm position В положении 2 on top / front A Подключение вентилятора Клеммная коробка Цвет RAL 9005 = Jet black матовый Соответствие (стандарт) CSAUL | Lenze Operations GmbH |  | 6738.93 | шт
MQA26T22RS0FG | 16012126 | Асинхронный серводвигатель MQA26T22RS0FG, №16012126 | Асинхронный серводвигатель Тип MQA26T22RS0FG Kind of motor MQA asyn. servo motor IP23 Расчетная мощность 60,2 кВт Расчетный крутящий момент 257 Нм Расчетная частота вращения 2235 об/мин Расчетное напряжение 340 V Расчетная частота 76 Hz Выходной ток 138,1 A КПД 0,8 Момент инерции 1405,456 kgcm2 Степень защиты IP23 in standstill Сальник вала пыленепроницаемый Подшипник вала Reinforced bearings Temperature class F Конструкция двигателя B3/B5A400 (FF350) Вал двигателя 55x110 со шпонкой Подключение питания Клеммная коробка Подключение обратной связи Штекер Защита двигателя KTY and thermal cont., NC cont Feedback safety system not acc. to IEC 61800-5-2 Обратная связь, тип Резольвер RS0 Охлаждение Вентилятор 3~ 360 V -520 V Фильтр вентилятора Да Radial fan / worm position В положении 2 on top / front A Подключение вентилятора Клеммная коробка Тормоз, исполнение Spring-applied brake Тормоз, напряжение 230 V AC с искрогасителем Момент тормоза 300 Нм Цвет RAL 9005 = Jet black матовый | Lenze Operations GmbH | 12 workday(s) | 9797.98 | шт
MQA26T22S20B0 | 15387824 | Асинхронный серводвигатель MQA26T22S20B0, №15387824 | Асинхронный серводвигатель Тип MQA26T22S20B0 Тип двигателя MQA asyn. servo motor IP23 Расчетная мощность 60,200 кВт Расчетный крутящий момент 257,00 Нм Расчетная частота вращения 2.235 об/мин Расчетное напряжение 340 V Расчетная частота 76 Hz Расчетный ток 138,1 A КПД 0,80 Момент инерции 1.335,060 kgcm2 Степень защиты IP23 in standstill Класс нагревостойкости F Конструкция двигателя B3/B5A300 (FF265) Вал двигателя 55x110 со шпонкой Подключение питания Клеммная коробка Подключение обратной связи Штекер Защита двигателя KTY and thermal cont., NC cont Feedback safety system not acc. to IEC 61800-5-2 Обратная связь, тип Инкр. энкодер IG2048-5V-S Охлаждение Вентилятор 3~ 360 V -520 V Radial fan / worm position В положении 2 on top / front A Подключение вентилятора Клеммная коробка Цвет RAL 9005 = Jet black матовый Соответствие (стандарт) CSAUL | Lenze Operations GmbH | 13018828->13380981 | 7122.12 | шт
MQA26T22T20B0 60,2 кВт | 15300198 | Асинхронный серводвигатель MQA26T22T20B0, №15300198 | Асинхронный серводвигатель Тип MQA26T22T20B0 Тип двигателя MQA asyn. servo motor IP23 Расчетная мощность 60,2 кВт Расчетный крутящий момент 257 Нм Расчетная частота вращения 2235 об/мин Расчетное напряжение 340 V Расчетная частота 76 Hz Расчетный ток 138,1 A КПД 0,8 Момент инерции 1335,06 kgcm2 Степень защиты IP23 in standstill Класс нагревостойкости F Конструкция двигателя B3 Вал двигателя 55x110 со шпонкой Подключение питания Клеммная коробка Подключение обратной связи Штекер Защита двигателя KTY and thermal cont., NC cont Feedback safety system not acc. to IEC 61800-5-2 Обратная связь, тип Incr. encoder IG2048-5V-T Охлаждение Вентилятор 3~ 360 V -520 V Radial fan / worm position В положении 2 on top / front A Подключение вентилятора Клеммная коробка Цвет RAL 9005 = Jet black матовый Соответствие (стандарт) CSAUL | Lenze Operations GmbH |  | 7090.52 | шт
MQA26T22T20F1 | 15673598 | Асинхронный серводвигатель MQA26T22T20F1, №15673598 | Асинхронный серводвигатель Тип MQA26T22T20F1 Тип двигателя MQA asyn. servo motor IP23 Расчетная мощность 60,200 кВт Расчетный крутящий момент 257,00 Нм Расчетная частота вращения 2.235 r/min Расчетное напряжение 340 V Расчетная частота 76 Hz Расчетный ток 138,1 A КПД 0,80 Момент инерции 1.405,480 kgcm2 Степень защиты IP23 in standstill Класс нагревостойкости F Конструкция двигателя B3 Вал двигателя 55x110 со шпонкой Подключение питания Клеммная коробка Подключение обратной связи Штекер Защита двигателя KTY and thermal cont., NC cont Feedback safety system not acc. to IEC 61800-5-2 Обратная связь, тип Инкр. энкодер IG2048-5V-T Охлаждение Вентилятор 3~ 360 V -520 V Фильтр вентилятора да Radial fan / worm position В положении 2 on top / front A Подключение вентилятора Клеммная коробка Тормоз, исполнение Электромагнитно-пружинный тормоз Тормоз, напряжение 24 V DC Момент тормоза 300 Нм Цвет RAL 9005 = Jet black матовый Соответствие (стандарт) CSAUL | Lenze Operations GmbH |  | 9614.42 | шт
Options
10.15008 HA 15X15 | 87169 | Рукоятка регулятора вариатора 10.15008 HA 15X15, №00087169 | Рукоятка регулятора вариатора Тип 10.15008 HA 15X15 | Lenze Operations GmbH |  | 11.64 | шт
10.1500811.430.10.993-050HA8-8 | 81961 | Регулировочный шкив 10.1500811.430.10.993-050HA8-8, №00081961 | Регулировочный шкив Тип 10.1500811.430.10.993-050HA8-8 | Lenze Operations GmbH |  | 7.08 | шт
10.15009 GR04 | 10412 | Шкала регулятора вариатора 10.15009 GR04, №00010412 | Шкала регулятора вариатора Тип 10.15009 GR04 | Lenze Operations GmbH |  | 7.08 | шт
10.45008 124,00X 3,00 NBR 70 | 364537 | Манжета 10.45008, №00364537 | Манжета Тип 10.45008 124,00X 3,00 NBR 70 | Lenze Service GmbH |  | 5.54 | шт
10.45008155 | 369885 | Кольцо 10.45008155, №00369885 | Кольцо Тип 10.45008155,00X3,00NBR70 | Lenze Operations GmbH |  | 7.12 | шт
10.45045 GH 12X32X8 NBR | 46565 | Уплотнение вала 10.45045 GH 12X32X8 NBR, №00046565 | Уплотнение вала Тип 10.45045 GH 12X32X8 NBR Размеры GH - 12 x 32 x 8 - NBR | Lenze Operations GmbH |  | 11.32 | шт
10.46040-M16x1,5 m.TS | 13153954 | Сапун редуктора10.46040-M16x1,5 m.TS, 13153954 | Сапун редуктора10.46040-M16x1,5 m.TS acc. tostandardtype/DIN:10.46040 | Lenze Operations GmbH | 21 день | 15.27 | шт
11.101.20.1.1 , bore 24 mm | 2694 | Шкив механический 11.101.20.1.1 ,bore 24 mm, Nr. 00002694 |  | Lenze Operations GmbH | /Артикул до обработки 00002694 | 917.28 | шт
11.101.65.11 | 21859 | Шкиф вариатора 11.101.65.11, №00021859 | Шкиф вариатора Тип 11.101.65.11 Диаметр отверстия 42 мм H7 6885/1-JS9 | Lenze Service GmbH |  | 3293.03 | шт
11.104.05.61 | 105711 | Шкив 11.104.05.61, №00105711 | Шкив Тип 11.104.05.61 Диаметр отверстия 14мм H7 6885/1-JS9 Опция WARTUNGSFREI | Lenze Service GmbH |  | 439.56 | шт
11.104.20.61 ,hab bore 24 mm | 119713 | Шкив механический 11.104.20.61 ,hab bore 24 mm, Nr 119713 | Variable speed pulley Тип 11.104.20.61 Диаметр отверстия 24мм H7 6885/1-JS9 Опция unattended | Lenze Service GmbH | /Артикул до обработки 00119713 | 764.82 | шт
11.110.22.931 475 mm, Nr 111326 | 111326 | Ремень вариатора 11.110.22.931 l=475 mm, Nr 111326 |  | Lenze Service GmbH | /Артикул до обработки 111326 | 63.55 | шт
11.110.22.931 l=700 mm, Nr 57039 | 57039 | Ремень вариатора 11.110.22.931, Variable-speed-belt GR.22 Inner belt length l=700 mm, Nr 57039 |  | Lenze Operations GmbH | /Артикул до обработки 00057039 | 94.02 | шт
11.110.28.931 | 57084 | Ремень широкий клиновидный 11.110.28.931, №00057084 | Ремень широкий клиновидный Тип 11.110.28.931 Внутренняя длина ремня 1.250 мм | Lenze Service GmbH |  | 165.16 | шт
11.110.37.931 , 37х10мм ; l=900 mm, Nr 57112 | 57112 | Ремень вариатора 11.110.37.931 , 37х10мм ; l=900 mm, Nr 57112 | Ремень вариатора Тип 11.110.37.931 Inner belt length 900 mm | Lenze Service GmbH |  | 157.54 | шт
11.110.37.931 950 mm, Nr 57113 | 57113 | Ремень вариатора 11.110.37.931 , 37х10мм ; l=950 mm, Nr 57113 |  | Lenze Operations GmbH | /Артикул до обработки 00057113 | 160.07 | шт
11.110.55.931 1400 mm, Nr 57162 | 57162 | Ремень вариатора 11.110.55.931 , 55х16мм ; l=1400 mm, Nr 57162 |  | Lenze Operations GmbH | /Артикул до обработки 00057162 | 340.5 | шт
11.110.72.931 l=1750 mm, Nr 00096624 | 96624 | Ремень вариатора 11.110.72.931 l=1750 mm, Nr 00096624 |  | Lenze Operations GmbH | /Артикул до обработки 00096624 | 678.43 | шт
11.213.16.910, hab bore 24 mm | 49682 | Шкив механический 11.213.16.910, hab bore 24 mm, Nr 49682 |  | Lenze Operations GmbH | /Артикул до обработки 0049682 | 696.22 | шт
11.213.16.911 | 77717 | Variable speed pulley 11.213.16.911, №00077717 | Variable speed pulley Тип 11.213.16.911 Plate version Mechanically adjustable Диаметр отверстия 19мм H7 6885/1-JS9 Опция OHNE LAGERKAPPE | Lenze Service GmbH |  | 645.39 | шт
11.213.16.926 | 162563 | Шкив 11.213.16.926, hab bore 19 mm, Nr.00162563 Service Ex | Variable speed pulley Тип 11.213.16.926 Plate version federbelastet Диаметр отверстия 19мм H7 6885/1-JS9 | Lenze Service GmbH | /Артикул до обработки 00162563. 19 дней | 609.83 | шт
11.213.16.926 24H7 | 162566 | Шкив 11.213.16.926, hab bore 24 mm, Nr.00162566 | Variable speed pulley Тип 11.213.16.926 Plate version federbelastet Диаметр отверстия 24мм H7 6885/1-JS9 | Lenze Operations GmbH |  | 609.83 | шт
11.213.20.912 ,hab bore 24 mm | 78607 | Шкив механический 11.213.20.912 ,hab bore 24 mm, Nr 78607 |  | Lenze Operations GmbH | /Артикул до обработки 78607 | 823.26 | шт
11.213.20.933 ,handle | 154387 | Регулятор 11.213.20.933, Nr 154387 |  | Lenze Operations GmbH | /Артикул до обработки 154387 | 284.14 | шт
11.213.25.911 | 355674 | Шкив механический 11.213.25.911, №00355674 | Шкив механический Тип 11.213.25.911 Plate version Mechanically adjustable Диаметр отверстия 42мм H7 6885/1-JS9 Опция OHNE LAGERKAPPE | Lenze Service GmbH |  | 1095.14 | шт
11.213.25.928, hab bore 38 mm | 173912 | Шкив 11.213.25.928, hab bore 38 mm, Nr.00173912 |  | Lenze Operations GmbH | /Артикул до обработки 00173912 | 1059.58 | шт
11.213.25.933 | 154370 | Механизм регулирования 11.213.25.933, Central-adjustment Nr.00154370 |  | Lenze Operations GmbH | /Артикул до обработки 00154370 | 438.89 | шт
11.213.31.911 | 79063 | Шкив 11.213.31.911, №00079063 | Шкив Тип 11.213.31.911 Plate version Mechanically adjustable Диаметр отверстия 42мм H7 6885/1-JS9 Опция OHNE LAGERKAPPE | Lenze Service GmbH |  | 1793.91 | шт
11.213.31.921 | 79073 | Шкив 11.213.31.921, №00079073 | Шкив Тип 11.213.31.921 Plate version Spring-loaded Диаметр отверстия 28мм H7 6885/1-JS9 | Lenze Service GmbH |  | 1964.11 | шт
11.218.25.928 | 173917 | Шкив 11.218.25.928, №00173917 | Шкив Тип 11.218.25.928 Plate version Spring-loaded Диаметр отверстия 38мм H7 6885/1-JS9 Опция HARTCOATIERT | Lenze Service GmbH |  | 1265.41 | шт
11.218.40.912 | 103201 | Шкив метал. регулируемый 11.218.40.912 ,с отверстием 60мм , Bore 60mm H7 6885/1-JS9 SAP № 00103201 |  | Lenze Operations GmbH | /Артикул до обработки 00103201 | 3348.97 | шт
11.430.16.912 | 110509 | Вариатор ременный 11.430.16.912, №00110509 | Вариатор ременный Тип 11.430.16.912 | Lenze Operations GmbH |  | 1447.6 | шт
11.430.25.931 | 154365 | Фронтальный регулятор оборотов 11.430.25.931, №00154365 | Фронтальный регулятор оборотов Тип 11.430.25.931 | Lenze Operations GmbH |  | 404.1 | шт
11.710.02.00, 0,25квт | 15121977 | Мотор-вариатор 11.710.02.00, 0,25квт №15121977 | Мотор-вариатор Тип 11.710.02.00 Код мотора MDEMAXX 071-12 Тип двигателя MD асинх. 3-ф двигатель Расчетная мощность 0,250 кВт Расчетный крутящий момент 1,72 Нм Расчетная частота вращения 1.400 об/мин Расчетное напряжение 230 / 400 V +-10% Расчетный ток 1,4 / 0,82 A Расчетная частота 50 Hz КПД 0,70 Частота вращения выход. вала 930 - 155 1/min Крутящий момент выход. вала 2,0 - 4,0 Нм Степень защиты IP55 Класс нагревостойкости F Охлаждение Встроен. вентилятор DISCO выходной вал V - цельный вал 11x23 Конструктивное исполнение B3 - housing на лапах Выходной фланец R - без фланца Клеммная коробка В положении 5 Монтажное положение A Тип управляющего устройства Колесо с рукояткой Колесо с рукояткой с индикатором вращения Управляющее устройство В положении 5 Положение корпуса шпинделя В положении 2 Тип смазки DISCO life time oil Цвет RAL 7012 = Basalt grey DISCO сапун (дыхательный клапан) supplied loose маслоустойчивый да | Lenze Operations GmbH |  | 1292.01 | шт
126,67X 2,62 EPDM70 | 13423327 | Манжета 26,67X 2,62 EPDM70, №13423327 | Манжета Тип 126,67X 2,62 EPDM70 | Lenze Service GmbH |  | 1.59 | шт
14.100.04.003 Armature plate | 104231 | Арматура :Type 14.100.04.003; Nr. 00104231 |  | Lenze Operations GmbH | /Артикул до обработки 00104231 | 11.21 | шт
14.101.31.03 Арматура электромагнитной муфты №8196 | 8196 | Арматура электромагнитной муфты Armature plate 14.101.31.03, №8196 | Арматура электромагнитной муфты Тип 14.101.31.10 Bore diameter 35 mm Допуск отверстия J7 predrilled | Lenze Operations GmbH | /Артикул до обработки 00008196 | 1195.29 | шт
14.101.31.10 Ротор электромагнитной муфты №24598 | 24598 | Ротор электромагнитной муфты Complete rotor 14.101.31.10 Bore diameter -50mm, Bore tolerance -J7 predrilled №24598 | Ротор электромагнитной муфты Тип 14.101.31.10 Bore diameter 35 mm Допуск отверстия J7 predrilled | Lenze Operations GmbH | Старый артикул 00007103/00024598 /Артикул до обработки 00024598 | 2370.01 | шт
14.101.31.10 Статор электромагнитной муфты №7103 | 7103 | Статор электромагнитной муфты 14.101.31.10, Characteristic torque 630 Nm, Rated voltage 24 V, Power at 20° C- 80 W, Cable length 400 mm №7103 | Статор электромагнитной муфты Тип 14.101.31.10 Расчетное напряжение 24 V Мощность при 20° C 80 W Длина кабеля 400 мм Номинальный момент 630 Нм | Lenze Operations GmbH | /Артикул до обработки 00007103 | 2120.17 | шт
14.105.06.01 | 107 | Пластина (арматуры)14.105.06.01, №00000107 | Пластина (арматуры) Тип INTORQ14.105.06.01 Диаметр отверстия 17 мм Допуск отверстия H7 to BS 4235-P9 | Lenze Operations GmbH |  | 52.31 | шт
14.105.06.02 | 108 | Пластина (арматуры) 14.105.06.02, №00000108 | Пластина (арматуры) Тип INTORQ 14.105.06.02 Диаметр отверстия 10 мм Допуск отверстия J7 predrilled | Lenze Operations GmbH |  | 52.31 | шт
14.105.06.03, armature plate, Nr. | 480964 | Электромагнитной муфты, арматура 14.105.06.03, armature plate, Nr. 00480964 | Пластина (арматуры) Тип INTORQ14.105.06.03 | Lenze Operations GmbH |  | 16.73 | шт
14.105.06.05 | 30022 | Пластина (арматуры) 14.105.06.05, №00030022 | Пластина (арматуры) Тип 14.105.06.05 Диаметр отверстия 12 мм | Lenze Operations GmbH |  | 99.56 | шт
14.105.06.10 | 32845 | Комплектный ротор14.105.06.10, №00032845 | Комплектный ротор Тип INTORQ14.105.06.10 Диаметр отверстия 17 мм Допуск отверстия H7 to BS 4235-P9 | Lenze Operations GmbH |  | 61.87 | шт
14.105.06.30 | 40233 | Статор тормоза с ротором 14.105.06.30, №00040233 | Статор тормоза с ротором Тип 14.105.06.30 Расчетное напряжение 24 V Мощность при 20° C 15 W Длина кабеля 400 мм Номинальный момент 7,5 Нм Диаметр отверстия 12 мм Допуск отверстия H7 to BS 4235-P9 | Lenze Operations GmbH |  | 160.73 | шт
14.105.06.30, 24 V, 15 W, 7,5 Nm, bore d=15 mm, Nr. | 35879 | Электромагнитная муфта 14.105.06.30, 24 V, 15 W, 7,5 Nm, bore d=15 mm, Nr. 00035879 | Complete stator with rotor Тип INTORQ14.105.06.30 Расчетное напряжение 24 V Мощность при 20° C 15 W Длина кабеля 400 мм Номинальный момент 7,5 Нм Диаметр отверстия 15 мм Допуск отверстия H7 to BS 4235-P9 | Lenze Operations GmbH |  | 160.73 | шт
14.105.08.01 Bore diameter 20 mm, №00000212 | 212 | Пластина (арматуры) 14.105.08.01, Bore diameter 20 mm, №00000212 | Пластина (арматуры) Тип INTORQ14.105.08.01 Bore diameter 20 mm Допуск отверстия H7 to BS 4235-P9 | Lenze Operations GmbH |  | 71.12 | шт
14.105.08.02 | 214 | Пластина (арматуры) 14.105.08.02, №00000214 | Пластина (арматуры) Тип INTORQ 14.105.08.02 Диаметр отверстия 15 мм Допуск отверстия H7 to BS 4235-P9 | Lenze Operations GmbH |  | 71.12 | шт
14.105.08.02, armature plate, Nr.00000216 | 216 | Электромагнитнай муфта, арматура 14.105.08.02, armature plate, Bore diameter 20 mm Nr. 00000216 |  | Lenze Operations GmbH | /Артикул до обработки 00000216 | 71.12 | шт
14.105.08.03 | 480965 | Пластина (арматуры) 14.105.08.03, №00480965 | Пластина (арматуры) Тип 14.105.08.03 | Lenze Operations GmbH |  | 27.36 | шт
14.105.08.05 | 30023 | Пластина (арматуры) 14.105.08.05, №00030023 | Пластина (арматуры) Тип 14.105.08.05 Диаметр отверстия 15 мм | Lenze Operations GmbH |  | 124.12 | шт
14.105.08.1.3, 24 V, 20 W, 15 Nm, bore d=20 mm | 15003992 | Электромагнитная муфта 14.105.08.1.3, 24 V, 20 W, 15 Nm, bore d=20 mm |  | Lenze Operations GmbH | /Артикул до обработки 15003992 | 181.14 | шт
14.105.08.10 | 32860 | Complete rotor 14.105.08.10, №00032860 | Complete rotor Тип 14.105.08.10 Диаметр отверстия 17 мм Допуск отверстия H7 to BS 4235-P9 | Lenze Operations GmbH |  | 78.11 | шт
14.105.08.10, 24V, 15нм | 32855 | Статор тормоза 14.105.08.10, 24V, 15нм №00032855 | Статор тормоза Тип 14.105.08.10 Расчетное напряжение 24 V Мощность при 20° C 20 W Длина кабеля 400 мм Номинальный момент 15 Нм | Lenze Operations GmbH |  | 75.67 | шт
14.105.08.3.3, 24 V, 20 W, 15 Nm, bore d=17 mm | 15003612 | Электромагнитная муфта 14.105.08.3.3, 24 V, 20 W, 15 Nm, bore d=17 mm |  | Lenze Operations GmbH | /Артикул до обработки 15003612 | 228.74 | шт
14.105.08.30 | 35877 | Статор тормоза 14.105.08.30, №00035877 | Статор тормоза with rotor Тип 14.105.08.30 Расчетное напряжение 24 V Мощность при 20° C 20 W Длина кабеля 400 мм Номинальный момент 15 Нм Диаметр отверстия 20 мм | Lenze Operations GmbH |  | 201.37 | шт
14.105.08.30 25 мм | 40283 | Статор тормоза с ротором 14.105.08.30, №00040283 | Статор тормоза с ротором Тип 14.105.08.30 Расчетное напряжение 24 V Мощность при 20° C 20 W Длина кабеля 400 мм Номинальный момент 15 Нм Диаметр отверстия 25 мм Допуск отверстия H7 to BS 4235-P9 | Lenze Operations GmbH |  | 201.37 | шт
14.105.10.01 | 292 | Пластина (арматуры) 14.105.10.01, №00000292 | Пластина (арматуры) Тип INTORQ14.105.10.01 Диаметр отверстия 20 мм Допуск отверстия H7 to BS 4235-P9 | Lenze Operations GmbH |  | 99.56 | шт
14.105.10.01 | 293 | Пластина (арматуры) 14.105.10.01, №00000293 | Пластина (арматуры) Тип 14.105.10.01 Диаметр отверстия 25 мм | Lenze Operations GmbH |  | 99.56 | шт
14.105.10.01, armature plate, bore diametr 30 mm, Nr. 00011092 | 11092 | Электромагнитный муфта 14.105.10.01, armature plate, bore diametr 30 mm, Nr. 00011092 |  | Lenze Operations GmbH | /Артикул до обработки 00011092 | 99.56 | шт
14.105.10.02 | 297 | Пластина (арматуры) 14.105.10.02, №00000297 | Пластина (арматуры) Тип 14.105.10.02 Диаметр отверстия 30 мм Допуск отверстия H7 to BS 4235-P9 | Lenze Operations GmbH |  | 99.56 | шт
14.105.10.03, armature plate, Nr. 00480966 | 480966 | Электромагнитнай муфта, арматура 14.105.10.03, armature plate, Nr. 00480966 | Пластина (арматуры) Тип INTORQ14.105.10.03 | Lenze Operations GmbH |  | 40.1 | шт
14.105.10.10 ротор 25 mm | 32882 | Ротор 14.105.10.10, №00032882 | Ротор Тип INTORQ14.105.10.10 Диаметр отверстия 25 мм Допуск отверстия H7 to BS 4235-P9 | Lenze Operations GmbH | /Артикул до обработки 0032882 | 92.24 | шт
14.105.10.10, 20мм | 32880 | Ротор 14.105.10.10, 20мм №00032880 | Ротор Тип 14.105.10.10 Диаметр отверстия 20 мм Допуск отверстия H7 to BS 4235-P9 | Lenze Operations GmbH |  | 92.24 | шт
14.105.10.10, Stator, 24 V, Nr. 00032873 | 32873 | Электромагнитная муфта 14.105.10.10, Stator, 24 V, Nr. 00032873 | Статор Тип INTORQ14.105.10.10 Расчетное напряжение 24 V Мощность при 20° C 28 W Длина кабеля 400 мм Номинальный момент 30 Нм | Lenze Operations GmbH |  | 92.24 | шт
14.105.10.3.3 24 V, 28 W, 30 Nm, bore d=20 mm (SET) Nr. 15014707 | 15014707 | Электромагнитная муфта 14.105.10.3.3 24 V, 28 W, 30 Nm, bore d=20 mm, Nr. 457346 |  | Lenze Operations GmbH | /Артикул до обработки 15014707 | 312.44 | шт
14.105.10.30 | 35351 | Статор тормоза with rotor 14.105.10.30, №00035351 | Статор тормоза with rotor Тип INTORQ 14.105.10.30 Расчетное напряжение 24 V Мощность при 20° C 28 W Длина кабеля 400 мм Номинальный момент 30 Нм Диаметр отверстия 15 мм Допуск отверстия H7 to BS 4235-P9 | Lenze Operations GmbH |  | 272.33 | шт
14.105.10.30 25mm 30Nm | 35358 | Статор тормоза with rotor 14.105.10.30, №00035358 25мм 30Nm | Статор тормоза with rotor Тип INTORQ14.105.10.30 Расчетное напряжение 24 V Мощность при 20° C 28 W Длина кабеля 400 мм Номинальный момент 30 Нм Диаметр отверстия 25 мм Допуск отверстия H7 to BS 4235-P9 | Lenze Operations GmbH |  | 272.33 | шт
14.105.10.30, 24 V, 28 W, 30 Nm, bore d=20 mm, Nr. 00035356 | 35356 | Электромагнитная муфта, статор 14.105.10.30, Rated voltage 24 V, Power at 20° C 28 W, Characteristic torque 30 Nm, bore d=20 mm, Nr.00035356 | Статор тормоза with rotor Тип INTORQ14.105.10.30 Расчетное напряжение 24 V Мощность при 20° C 28 W Длина кабеля 400 мм Номинальный момент 30 Нм Диаметр отверстия 20 мм Допуск отверстия H7 to BS 4235-P9 | Lenze Operations GmbH | /Артикул до обработки 00035356 | 272.33 | шт
14.105.10.30, 24 V, 28 W, 60 Nm, bore d=30 mm, Nr. 00035359 | 35359 | Электромагнитная муфта 14.105.10.30, 24 V, 28 W, 60 Nm, bore d=30 mm, Nr. 00035359 | Комплектный статор с ротором Тип INTORQ14.105.10.30 Расчетное напряжение 24 V Мощность при 20° C 28 W Длина кабеля 400 мм Номинальный момент 30 Нм Диаметр отверстия 30 мм Допуск отверстия H7 to BS 4235-P9 | Lenze Operations GmbH | /Артикул до обработки 00035359/032874 | 272.33 | шт
14.105.10.33, 24 V, 28 W, 60 Nm, bore d=30 mm | 15321299 | Электромагнитная муфта 14.105.10.33, 24 V, 28 W, 60 Nm, bore d=30 mm |  | Lenze Operations GmbH | /Артикул до обработки 15321299 | 312.44 | шт
14.105.12.01 Bore 30 mm | 378 | Пластина (арматуры) 14.105.12.01, №00000378 | Пластина (арматуры) Тип 14.105.12.01 Диаметр отверстия 30 мм Допуск отверстия H7 to BS 4235-P9 | Lenze Operations GmbH |  | 157.44 | шт
14.105.12.02, armature plate, bore diametr 35 mm, Nr. 00011004 | 11004 | Электромагнитный тормоз, арматура 14.105.12.02, armature plate, bore diametr 35 mm, Nr. 00011004 | Пластина (арматуры) Тип INTORQ14.105.12.02 Диаметр отверстия 35 мм Допуск отверстия H7 to BS 4235-P9 | Lenze Service GmbH |  | 157.44 | шт
14.105.12.03, armature plate, Nr. | 480967 | Электромагнитнай муфта, арматура 14.105.12.03, armature plate, Nr. 00480967 | Пластина (арматуры) Тип 14.105.12.03 | Lenze Operations GmbH | /Артикул до обработки 00480967 | 74.43 | шт
14.105.12.10, Rotor, Bore diametr 30 mm, Nr. | 32899 | Электромагнитная муфта 14.105.12.10, Rotor, Bore diametr 30 mm, Nr. | Ротор электромагнитной муфты Тип 14.105.12.10 Диаметр отверстия 30 мм Допуск отверстия H7 to BS 4235-P9 | Lenze Operations GmbH | /Артикул до обработки 00032899 | 132.67 | шт
14.105.12.10, Stator, 24 V, Nr. 32893 | 32893 | Электромагнитная муфта 14.105.12.10, Stator, 24 V, Cable length 400 mm, Characteristic torque 60 Nm Nr. 32893 | Статор электромагнитной муфты Тип 14.105.12.10 Расчетное напряжение 24 V Мощность при 20° C 35 W Длина кабеля 400 мм Номинальный момент 60 Нм | Lenze Operations GmbH | /Артикул до обработки 32893 | 124.12 | шт
14.105.12.30 | 35365 | Статор тормоза 14.105.12.30 INTORQ, №00035365 | Статор тормоза Тип 14.105.12.30 Расчетное напряжение 24 V Мощность при 20° C 35 W Длина кабеля 400 мм Номинальный момент 60 Нм Диаметр отверстия 35 мм Допуск отверстия H7 to BS 4235-P9 | Lenze Operations GmbH |  | 366.82 | шт
14.105.16.02 | 124366 | Пластина (арматуры) INTORQ 14.105.16.02, №00124366 | Пластина (арматуры) Тип INTORQ14.105.16.02 Диаметр отверстия 45 мм Допуск отверстия H7 to BS 4235-P9 | Lenze Operations GmbH |  | 272.33 | шт
14.105.16.03 | 480968 | Пластина (арматуры) INTORQ 14.105.16.03, №00480968 | Пластина (арматуры) Тип INTORQ 14.105.16.03 | Lenze Operations GmbH |  | 118.58 | шт
14.115.06 (SET) 15H7 | 15071573 | E-magnet-brake 14.115.06 (SET) 15H7 | E-magnet-brake 14.115.06 (SET) 15H7 | Lenze Operations GmbH |  | 137.4 | шт
14.115.06.10 24 V, 11,5 W, 7,5 Nm №00034106 | 34106 | Электромагнитный статор 14.115.06.10, Rated voltage 24 V, Power at 20° C -11,5 W, Characteristic torque 7,5 Nm №00034106 |  | Lenze Operations GmbH | /Артикул до обработки 00034106 | 85.09 | шт
14.115.08.10, stator 24 V, 15 Nm №00034107 | 34107 | Электромагнитный статор 14.115.08.10, 24 V, 15 Nm, №00034107 | Статор Тип INTORQ14.115.08.10 Расчетное напряжение 24 V Мощность при 20° C 16 W Длина кабеля 400 мм Номинальный момент 15 Нм | Lenze Operations GmbH | /Артикул до обработки 00034107 | 94.67 | шт
14.115.08.12, 24 V, 15 Nm(SET) №15001850 | 15001850 | Электромагнитный тормоз 14.115.08.12, Rated voltage 24 V, 15 Nm, Bore d=20mm, Power at 20 C-16W, Cabel length -400mm №15001850 |  | Lenze Operations GmbH | /Артикул до обработки 15001850 | 165.79 | шт
14.115.10.10, Статор | 34416 | Электромагнитный тормоз 14.115.10.10, Stator, 24 V, | Статор тормоза Тип 14.115.10.10 Расчетное напряжение 24 V Мощность при 20° C 21 W Длина кабеля 400 мм Номинальный момент 30 Нм | Lenze Operations GmbH |  | 120.66 | шт
14.115.12.13, 24 V, 28 W, 60 Nm | 15001038 | Электромагнитный тормоз 14.115.12.13, 24 V, 28 W, 60 Nm |  | Lenze Operations GmbH | /Артикул до обработки 15001038 | 243.7 | шт
14.115.16.10 | 34419 | Статор тормоза INTORQ 14.115.16.10, №00034419 | Статор тормоза Тип INTORQ 14.115.16.10 Расчетное напряжение 24 V Мощность при 20° C 38 W Длина кабеля 400 мм Номинальный момент 120 Нм | Lenze Operations GmbH |  | 243.73 | шт
14.137.12.10 Complete rotor Nr 379610 | 79610 | Ротор 14.137.12.10 Bore diameter 30mm, Bore tolerance H7 to BS 4235-P9 Nr 79610 |  | Lenze Operations GmbH | /Артикул до обработки 79610 | 182.83 | шт
14.422.01.042 ohne Tra | 152611 | Контроллер 14.422.01.042 ohne Tra, №00152611 | Контроллер Тип 14.422.01.042 ohne Tra | Lenze Operations GmbH |  | 790.03 | шт
14.422.02.230 | 141563 | Трансформатор 14.422.02.230, №00141563 | Трансформатор Тип 14.422.02.230 42 Vol | Lenze Operations GmbH |  | 166.93 | шт
14.501.03.1.1 | 32305 | Порошковая муфта 14.501.03.1.1, №00032305 | Порошковая муфта Тип 14.501.03.1.1 Расчетное напряжение 24 V Номинальный момент 2,5 Нм Мощность при 20° C 6 W Диаметр отверстия 10 мм-H7 | Lenze Operations GmbH |  | 931.76 | шт
14.502.01.1.2 | 113976 | Порошковая муфта 14.502.01.1.2; 24V DC, 11W,10Nm, bore 14mm, Id.:00113976 |  | Lenze Operations GmbH | /Артикул до обработки 00113976 | 1241.21 | шт
14.502.02-03.001/2 | 30133 | Фланец 14.502.02-03.001/2, №00030133 | Фланец Тип 14.502.02-03.001/2 | Lenze Service GmbH |  | 75.23 | шт
14.502.02.1.2 | 31110 | Порошковая муфта 14.502.02.1.2, №00031110 | Порошковая муфта Тип 14.502.02.1.2 Расчетное напряжение 24 V Номинальный момент 20 Нм Power at 20° C 16 W Bore 20-H7 Keyway to BS 4235-P9 | Lenze Operations GmbH | /Артикул до обработки 00031110 | 1425.55 | шт
14.502.02.2.2, 24 V DC, bore d=20 mm, Nr. 00104023 S | 104023 | Порошковая муфта 14.502.02.2.2, 24 V DC, bore d=20 mm, Nr. 00104023 S | Magnetic-particle coupling Тип 14.502.02.2.2 Расчетное напряжение 24 V Номинальный момент 20 Нм Мощность при 20° C 16 W Bore 20-H7 Keyway to BS 4235-P9 | Lenze Operations GmbH | /Артикул до обработки 00104023 | 1743.33 | шт
14.502.04.1.2 №30875 | 30875 | Порошковая муфта type 14.502.04.1.2 , Rated voltage 24V DC, Characteristic torque 40Nm, bore 24mm-H7, Keyway to BS 4235-P9, 19W №30875 |  | Lenze Service GmbH | 301.31 /Артикул до обработки 30875 | 1867.98 | шт
14.502.04.2.2 | 81244 | Порошковая муфта 14.502.04.2.2, №00081244 | Порошковая муфта Тип 14.502.04.2.2 Расчетное напряжение 24 V Номинальный момент 40 Нм Мощность при 20° C 19 W Диаметр отверстия 20-H7 Шпонка to BS 4235-P9 | Lenze Operations GmbH |  | 2724.71 | шт
14.502.08.1.2, 24 V DC, bore d=35 mm, Nr. 00033948 | 33948 | Порошковая муфта 14.502.08.1.2, 24 V DC, bore d=35 mm, Nr. 00033948 |  | Lenze Operations GmbH |  | 1990.76 | шт
14.512.01.1.2 | 34109 | Магнитная порошковая муфта 14.512.01.1.2 №00034109 | Магнитная порошковая муфта Magnetic powder brake Тип 14.512.01.1.2 Расчетное напряжение 24 V Номинальный момент 10 Нм Мощность при 20° C 11 W Диаметр отверстия 14-H7 Шпонка to DIN 6885/3-P9 | Lenze Service GmbH |  | 1091.93 | шт
14.512.01.2.2 | 34110 | Магнитный порошковый тормоз 14.512.01.2.2 | Магнитный порошковый тормоз 14.512.01.2.2 Magnetic powderbrake Тип 14.512.01.2.2 Расчетное напряжение 24 V Номинальный момент 10 Нм Мощность при 20° C 11 W Диаметр отверстия 14-H7 Шпонка to DIN 6885/3-P9 | Lenze Operations GmbH |  | 1254.45 | шт
14.512.02.1.2 | 33055 | Магнито-порошковый тормоз 14.512.02.1.2 | Магнито-порошковый тормоз Тип 14.512.02.1.2 Расчетное напряжение 24 V Номинальный момент 20 Нм Мощность при 20° C 16 W Диаметр отверстия 20-H7 Шпонка to BS 4235-P9 | Lenze Operations GmbH |  | 977.04 | шт
14.512.04.2.2 | 41000 | Магнито-порошковый тормоз 14.512.04.2.2, №00041000 | Магнито-порошковый тормоз Тип 14.512.04.2.2 Расчетное напряжение 24 V Номинальный момент 40 Нм Мощность при 20° C 19 W Диаметр отверстия 24-H7 Шпонка to BS 4235-P9 | Lenze Service GmbH |  | 1951.73 | шт
14.512.08.2.2 | 33938 | Порошковый тормоз 14.512.08.2.2, №00033938 | Порошковый тормоз Тип 14.512.08.2.2 Расчетное напряжение 24 V Диаметр отверстия 35-H7 Шпонка to BS 4235-P9 | Lenze Operations GmbH |  | 2296.12 | шт
14.610.11-048TS48 | 80483 | Трансфотматор-переключатель 14.610.11-048TS48, №00080483 | Трансфотматор-переключатель Тип 14.610.11-048TS48 | Lenze Operations GmbH |  | 568.05 | шт
14.611.30-100 | 85962 | Плата управления 14.611.30-100, №00085962 | Плата управления Тип 14.611.30-100 | Lenze Operations GmbH |  | 339.19 | шт
14.666.03-003 | 83267 | Подключение для тормоза 14.666.03-003, №00083267 | Подключение для тормоза Тип 14.666.03-003 | Lenze Operations GmbH |  | 72.53 | шт
14.666.03-004 | 120731 | Подключение для тормоза 14.666.03-004, №00120731 | Подключение для тормоза Тип 14.666.03-004 | Lenze Operations GmbH |  | 126.69 | шт
14.800.06.040 Armature plate №77228 | 77228 | Арматурная плита 14.800.06.040 | Пластина (арматуры) Тип INTORQ14.800.06.040 | Lenze Operations GmbH |  | 43.18 | шт
14.800.06.10.4 , 24 V DC, Input and output solid shaft d=14 mm, input flange 105 mm, Nr 111247 | 111247 | Электромагнитная муфта-тормоз 14.800.06.10.4 , 24 V DC, Input and output solid shaft d=14 mm, input flange 105 mm, Nr 111247 |  | Lenze Operations GmbH | /Артикул до обработки 00111247 | 690.04 | шт
14.800.06.11.1 | 111257 | Комбинация муфта/тормоз 14.800.06.11.1, №00111257 | Комбинация муфта/тормоз Тип 14.800.06.11.1 Выход Тормоз Расчетное напряжение 24 V Мощность при 20° C 11,5 W Номинальный момент 7,5 Нм Вал, диаметр 14 мм Вал, допуск K6 to DIN 748/3 Привод Муфта Расчетное напряжение 24 V Мощность при 20° C 15 W Номинальный момент 7,5 Нм Вал, диаметр 14 мм Вал, допуск K6 to DIN 748/3 Ножки (лапы) 71 мм Макс. скорость 3,000 об/мин Клеммная коробка, позиция 1 | Lenze Operations GmbH |  | 735.87 | шт
14.800.06.11.6 , 24 V DC, 11,5/15 W, 7,5 Nm, Input and output solid shaft d=14 mm, no backlash, Nr | 111263 | Электромагнитная муфта-тормоз 14.800.06.11.6 , 24 V DC, 11,5/15 W, 7,5 Nm, Input and output solid shaft d=14 mm, no backlash, Nr 00111263 |  | Lenze Operations GmbH | /Артикул до обработки 00111263 | 794.32 | шт
14.800.06.11.9 | 111273 | Комбинация муфта/тормоз 14.800.06.11.9, №00111273 | Комбинация муфта/тормоз Тип 14.800.06.11.9 Выход Тормоз Расчетное напряжение 24 V Мощность при 20° C 11,5 W Номинальный момент 7,5 Нм Вал, диаметр 14 мм Вал, допуск K6 to DIN 748/3 Привод Муфта Расчетное напряжение 24 V Мощность при 20° C 15 W Номинальный момент 7,5 Нм Диаметр полого вала 14 мм Допуск отверстия G7 Диаметр фланца 105 мм Ножки (лапы) 71 мм Макс. скорость 3,000 об/мин Клеммная коробка, позиция 1 Пластина (арматуры) без люфта | Lenze Service GmbH |  | 770.77 | шт
14.800.06.12.3 , 24 V DC, Input and output shaft d=11 mm, input and output flange 90 mm, Nr 00464960 | 464960 | Электромагнитная муфта-тормоз 14.800.06.12.3 , 24 V DC, Input and output shaft d=11 mm, input and output flange 90 mm, Nr 00464960 | Электромагнитная муфта/тормоз Тип INTORQ14.800.06.12.3 Выход Тормоз Расчетное напряжение 24 V Мощность при 20° C 11,5 W Номинальный момент 7,5 Нм Вал, диаметр 11 мм Вал, допуск K6 to DIN 748/3 Диаметр фланца 90 мм Привод Муфта Расчетное напряжение 24 V Мощность при 20° C 15 W Номинальный момент 7,5 Нм Диаметр полого вала 11 мм Допуск отверстия G7 Диаметр фланца 90 мм Макс. скорость 3,000 r/min | Lenze Operations GmbH | 33000148 | 806.5 | шт
14.800.08.10.4 , 24 V DC, Input and output solid shaft d=19 mm, input flange 120 mm, Nr 00108683 | 108683 | Электромагнитная муфта-тормоз 14.800.08.10.4 , 24 V DC, Input and output solid shaft d=19 mm, input flange 120 mm, Nr 00108683 | Комбинация муфта/тормоз Тип INTORQ14.800.08.10.4 Выход Тормоз Расчетное напряжение 24 V Мощность при 20° C 16 W Номинальный момент 15 Нм Вал, диаметр 19 мм Вал, допуск K6 to DIN 748/3 Привод Муфта Расчетное напряжение 24 V Мощность при 20° C 20 W Номинальный момент 15 Нм Диаметр полого вала 19 мм Допуск отверстия G7 Диаметр фланца 120 мм Макс. скорость 3,000 r/min | Lenze Operations GmbH | /Артикул до обработки 00108683 | 794.32 | шт
14.800.08.11.1 | 105936 | Комбинация муфта/тормоз INTORQ 14.800.08.11.1, №00105936 | Комбинация муфта/тормоз Тип INTORQ14.800.08.11.1 Выход Тормоз Расчетное напряжение 24 V Мощность при 20° C 16 W Номинальный момент 15 Нм Вал, диаметр 19 мм Вал, допуск K6 to DIN 748/3 Привод Муфта Расчетное напряжение 24 V Мощность при 20° C 20 W Номинальный момент 15 Нм Вал, диаметр 19 мм Вал, допуск K6 to DIN 748/3 Ножки (лапы) 80 мм Макс. скорость 3,000 об/мин Клеммная коробка, позиция 1 | Lenze Operations GmbH |  | 841.37 | шт
14.800.08.11.1 , 24 V DC, Input and output shaft d=14 mm, Nr. 00105935 | 105935 | Электромагнитная муфта-тормоз 14.800.08.11.1 , 24 V DC, Input and output shaft d=14 mm, Nr. 00105935 | Комбинация муфта/тормоз Тип INTORQ14.800.08.11.1 Выход Тормоз Расчетное напряжение 24 V Мощность при 20° C 16 W Номинальный момент 15 Нм Вал, диаметр 14 мм Вал, допуск K6 to DIN 748/3 Привод Муфта Расчетное напряжение 24 V Мощность при 20° C 20 W Номинальный момент 15 Нм Вал, диаметр 14 мм Вал, допуск K6 to DIN 748/3 Ножки (лапы) 71 мм Макс. скорость 3,000 r/min Клеммная коробка, позиция 1 | Lenze Operations GmbH | /Артикул до обработки 00105935 | 841.37 | шт
14.800.08.12.3 | 105988 | Комбинация муфта/тормоз 14.800.08.12.3, №00105988 | Комбинация муфта/тормоз Тип 14.800.08.12.3 Выход Тормоз Расчетное напряжение 24 V Мощность при 20° C 16 W Номинальный момент 15 Нм Вал, диаметр 14 мм Вал, допуск K6 to DIN 748/3 Диаметр фланца 160 мм Привод Муфта Расчетное напряжение 24 V Мощность при 20° C 20 W Номинальный момент 15 Нм Диаметр полого вала 14 мм Допуск отверстия G7 Диаметр фланца 160 мм | Lenze Operations GmbH |  | 905.85 | шт
14.800.08.12.8 | 105991 | Комбинация муфта/тормоз 14.800.08.12.8, №00105991 | Комбинация муфта/тормоз Тип 14.800.08.12.8 Выход Тормоз Расчетное напряжение 24 V Мощность при 20° C 16 W Номинальный момент 15 Нм Вал, диаметр 19 мм Вал, допуск K6 to DIN 748/3 Диаметр фланца 200 мм Привод Муфта Расчетное напряжение 24 V Мощность при 20° C 20 W Номинальный момент 15 Нм Диаметр полого вала 19 мм Допуск отверстия G7 Диаметр фланца 200 мм Макс. скорость 3,000 об/мин Пластина (арматуры) без люфта | Lenze Operations GmbH |  | 987.81 | шт
14.800.10.030, Armature plate, Nr. 0079149 | 79149 | Арматура 14.800.10.030, Armature plate, Nr. 0079149 |  |  | /Артикул до обработки 0079149 | 74.75 | шт
14.800.10.040 | 102428 | Пластина (арматуры) 14.800.10.040, №00102428 | Пластина (арматуры) Тип INTORQ14.800.10.040 | Lenze Operations GmbH |  | 58.88 | шт
14.800.12.12.3 | 112642 | Комбинация муфта/тормоз 14.800.12.12.3, №00112642 | Комбинация муфта/тормоз Тип INTORQ14.800.12.12.3 Выход Тормоз Расчетное напряжение 24 V Мощность при 20° C 28 W Номинальный момент 60 Нм Вал, диаметр 28 мм Вал, допуск K6 to DIN 748/3 Диаметр фланца 250 мм Привод Муфта Расчетное напряжение 24 V Мощность при 20° C 35 W Номинальный момент 60 Нм Диаметр полого вала 28 мм Допуск отверстия G7 Диаметр фланца 250 мм Макс. скорость 3,000 об/мин | Lenze Operations GmbH |  | 1671.41 | шт
14.800.16.11.1 , 24 V DC, Input and output shaft d=38 mm | 114274 | Электромагнитная муфта-тормоз 14.800.16.11.1 , 24 V DC, Input and output shaft d=38 mm | Комбинация муфта/тормоз Тип INTORQ14.800.16.11.1 Выход Тормоз Расчетное напряжение 24 V Мощность при 20° C 38 W Номинальный момент 120 Нм Вал, диаметр 38 мм Вал, допуск K6 to DIN 748/3 Привод Муфта Расчетное напряжение 24 V Мощность при 20° C 50 W Номинальный момент 120 Нм Вал, диаметр 38 мм Вал, допуск K6 to DIN 748/3 Ножки (лапы) 132 мм Макс. скорость 3,000 об/мин Клеммная коробка, позиция 1 | Lenze Operations GmbH | /Артикул до обработки 114274 | 2243.76 | шт
14.800.16.11.6 , 24 V DC, Input and output shaft d=38 mm, Nr. 00114280 | 114280 | Электромагнитная муфта-тормоз 14.800.16.11.6 , 24 V DC, Input and output shaft d=38 mm, Nr. 00114280 | Комбинация муфта/тормоз Тип INTORQ14.800.16.11.6 Выход Тормоз Расчетное напряжение 24 V Мощность при 20° C 38 W Номинальный момент 120 Нм Вал, диаметр 38 мм Вал, допуск K6 to DIN 748/3 Привод Муфта Расчетное напряжение 24 V Мощность при 20° C 50 W Номинальный момент 120 Нм Вал, диаметр 38 мм Вал, допуск K6 to DIN 748/3 Ножки (лапы) 132 мм Макс. скорость 3,000 r/min Клеммная коробка, позиция 1 Пластина (арматуры) без люфта | Lenze Operations GmbH | /Артикул до обработки 00114280 | 2315.26 | шт
4,0 X3,0X8,0-H87(с пружиной) | 332252 | Графитовая щетка 4,0 X3,0X8,0-H87(с пружиной), №00332252 | Графитовая щетка Тип 4,0 X3,0X8,0-H87(с пружиной) | Lenze Service GmbH |  | 21.58 | шт
6004-2RS-P0 RHT | 13123157 | Шарикоподшипник6004-2RS-P0 RHT, №13123157 | Шарикоподшипник Тип DIN625 Symbol 6004-2RS-P0 RHT Bearing clearance C3 Grease lubrication High-temperature grease Temperature range -40 °C - 180 °C Additional description Fettmenge ca. 25% | Lenze Service GmbH |  | 10.17 | шт
6203-2RS-P0 RHT | 13123156 | Подшипник 6203-2RS-P0 RHT, №13123156 | Подшипник Тип 6203-2RS-P0 RHT Тип DIN625 Зазор подшипника C3 Смазочная смазка Высокотемпературная смазка Диапазон температур -40 ° C - 180 ° C Дополнительная информация Fettmenge ca. 25% | Lenze Service GmbH |  | 6.58 | шт
6204-2RSR-P0-C3 RHT | 13123212 | Подшипник 6204-2RSR-P0-C3 RHT, №13123212 | Подшипник Тип 6204-2RSR-P0-C3 RHT Тип DIN625 Зазор подшипника C3 Смазочная смазка Высокотемпературная смазка Диапазон температур -40 ° C - 180 ° C Дополнительная информация Fettmenge ca. 25% | Lenze Service GmbH |  | 8.58 | шт
6206-2RSR | 13123160 | Шарикоподшипник 6206-2RSR, 13123160 | Шарикоподшипник 6206-2RSR Deep groove ball bearing Тип DIN625 Symbol 6206-2RSR Bearing clearance C3 Grease lubrication High-temperature grease Temperature range -40 °C - 180 °C Additional description Fettmenge ca. 25% | Lenze Operations GmbH |  | 16.62 | шт
6211-2RSR | 13123215 | Щарикоподшипник 6211-2RSR | Щарикоподшипник 6211-2RSR Deep groove ball bearing Тип DIN625 Symbol 6211-2RSR-P0-C3 RHT Bearing clearance C3 Grease lubrication High-temperature grease Temperature range -40 °C - 180 °C Additional description Fettmenge ca. 25% | Lenze Operations GmbH |  | 48.49 | шт
6306-2RS-P0-C3-RHT | 13123158 | Подшипник 6306-2RS-P0-C3-RHT 13123158 | Deep groove ball bearing Type DIN625 Symbol 6306-2RS-P0-C3 RHT- Bearing clearance C3 Grease lubrication High-temperature grease Temperature range -40 °C - 180 °C Additional description Fettmenge ca. 25% | Lenze Operations GmbH |  | 18.02 | шт
6307-2RSR-C3RHT | 13123161 | Радиальный шарикоподшипник 6307-2RSR-C3RHT, №13123161 | Радиальный шарикоподшипник Тип 6307-2RSR-C3RHT Тип DIN625 Bearing clearance C3 Grease lubrication High-temperature grease Temperature range -40 °C - 180 °C Additional description Fettmenge ca. 25% | Lenze Operations GmbH |  | 18.01 | шт
6312-2RSR-P0-C3-RHT №13123203 | 13123203 | Подшипник 6312-2RSR-P0-C3-RHT №13123203 | Deep groove ball bearing Type DIN625 Symbol 6312-2RSR-P0-C3-RHT Bearing clearance C3 Grease lubrication High-temperature grease Temperature range -40 °C - 180 °C Additional description Fettmenge ca. 25% | Lenze Service GmbH |  | 71.13 | шт
6408-2RSR-C3-HT | 13123928 | Радиальный шарикоподшипник 6408-2RSR-C3-HT, №13123928 | Радиальный шарикоподшипник Тип 6408-2RSR-C3-HT Тип DIN625 Bearing clearance C3 Grease lubrication High-temperature grease Temperature range -40 °C - 180 °C Additional description Fettmenge ca. 25% | Lenze Operations GmbH |  | 119.15 | шт
8.5020 2048 I H KR1,0, №13455844 | 13455844 | Инкрементальный энкодер IG Sendix 8.5020 2048 I H KR1,0, №13455844 | Инкрементальный энкодер Тип IG Sendix 8.5020 2048 I H KR 1,0 Выходной сигнал A, B, N + Inv. Уровень вольтажа HTL Напряжение питания 10 - 30 V No. of pulses per revolution 2048 Предел частоты 300 kHz Макс. мех. скорость 6.000 об/мин Степень защиты IP65 Температурные условия -40 °C - 100 °C Mounting kit variant mounted 21 Тип подключения KR1,0 Длина кабеля 1 m Manufacturer code 8.5020.0A00.2048.S182.0010 Тип вала Полый вал Вал, диаметр 14 мм Соответствие (стандарт) CE | Lenze Operations GmbH |  | 281.1 | шт
8661107H38-3D=2624 | 457980 | Perm-magnet-brake 8661107H38-3D=2624, №00457980 | Perm-magnet-brake Тип 8661107H38-3D=2624 | Lenze Operations GmbH |  | 237.14 | шт
8661109E D=30,2 205VDC | 386818 | Тормоз с постоянными магнитами 8661109E D=30,2 205VDC, №00386818 | Тормоз с постоянными магнитами Тип 8661109E D=30,2 205VDC | Lenze Operations GmbH |  | 457.45 | шт
8661109H35 D=30,5 24 V DC | 410151 | Тормоз серводвигателя 8661109H35 D=30,5 24 V DC, №00410151 | Тормоз серводвигателя Тип 8661109H35 D=30,5 24 V DC acc. to document: 410151.6.950205 Исполнение: 01 | Lenze Operations GmbH |  | 299.87 | шт
8661111E D=35,2 24VDC | 13192041 | Тормоз 8661111E D=35,2 24VDC, №13192041 | Тормоз Тип 8661111E D=35,2 24VDC | Lenze Operations GmbH |  | 328.94 | шт
8661111E D=40,2 24VDC Nr 13199411 | 13199411 | Тормоз серводвигателя 8661111E D=40,2 24VDC Nr 13199411 |  | Lenze Operations GmbH | /Артикул до обработки 13199411 | 325.87 | шт
8661111H D=40,2 24VDC Тормоз серводвигателя №389939 | 389939 | Тормоз серводвигателя Perm-magnet-brake 8661111H D=40,2 24VDC Nr 00389939 |  | Lenze Operations GmbH |  | 482.43 | шт
8661114E D=50,2 24VDC, Nr 00390071, Тормоз серводвигателя | 390071 | Тормоз серводвигателя Perm-magnet-brake 8661114E D=50,2 24VDC, Nr 00390071 |  | Lenze Operations GmbH | /Артикул до обработки 00390071 | 878.19 | шт
8661114H19D=40,5 24V DC 80Нм | 454604 | Тормоз серводвигателя 8661114H19D=40,5 24V DC 80Нм, №00454604 | Тормоз серводвигателя Тип 8661114H19D=40,5 24V DC 80Нм | Lenze Operations GmbH |  | 615.04 | шт
931MKS03UBS Кабель RS-232 для 931 привода | 491791 | 931MKS03UBS Кабель RS-232 для 931 привода 3м, разъемы привод/COM-порт 00491791 |  | Lenze Operations GmbH | /Артикул до обработки 00491791 | 85.83 | шт
A071 230/400V 236 mm DI136,5KK, Nr. 00415715 | 415715 | Вентилятор двигателя Fan-unit A071 230/400V 236 mm DI136,5KK, Nr. 00415715 | Вентилятор Тип A071 230/400 V 236 mm DI136, 5KK Типоразмер мотора 071 Размерность L=236 мм DI=136,5 Расчетное напряжение 230 / 400 V +-10% | Lenze Operations GmbH | /Артикул до обработки 00415715 | 319.77 | шт
A090 230/400V 198mm DI174 KK, Nr. 13242738 | 13242738 | Вентилятор двигателя Fan-unit A090 230/400V 198mm DI174 KK, Nr. 13242738 |  | Lenze Operations GmbH |  | 268.69 | шт
A100 230/400V 194mm | 13125016 | Вентилятор независимого охлаждения A100 230/400V 194mm, №13125016 | Вентилятор независимого охлаждения Тип A100 230/400V 194mm | Lenze Operations GmbH |  | 466.63 | шт
A100 230/400V 209mm Di 192KK | 13540835 | Блок вентилятора A100 230/400V 209mm Di 192KK, №13540835 | Блок вентилятора Тип A100 230/400V 209mm Di 192KK Тип FLAI BG100 Size / series BG100 Diameter di 209 mm Phase 1/3 Voltage type AC Voltage range <= 400 V Voltage range >= 230 V Frequency range 50 Hz Frequency range 60 Hz Расчетная мощность 80 W Rated power 60 Hz 80 W Степень защиты IP66 Temperature range min. -20 °C Temperature range max. 60 °C Filter No Подключение Клеммная коробка Монтаж вентилятора axial Соответствие (стандарт) cURus Соответствие (стандарт) CE, cURus Опция Типnschild mit Lenze Logo | Lenze Operations GmbH |  | 312.42 | шт
A100 230/400V 270mm Di192 KK | 13540836 | Вентилятор A100 230/400V 270mm Di192 KK, №13540836 | Вентилятор Тип A100 230/400V 270mm Di192 KK Тип FLAI BG100 Size / series BG100 Diameter di 192 mm Phase 1/3 Voltage type AC Voltage range <= 400 V Voltage range >= 230 V Frequency range 50 Hz Frequency range 60 Hz Расчетная мощность 80 W Rated power 60 Hz 80 W Степень защиты IP66 Temperature range min. -20 °C Temperature range max. 60 °C Фильтр Нет Подключение Клеммная коробка Монтаж вентилятора axial Соответствие (стандарт) cURus Соответствие (стандарт) CE, cURus | Lenze Operations GmbH |  | 328.76 | шт
A100 230/400V 270мм Di192 KK | 13243459 | Блок вентилятора A100 230/400V 270мм Di192 KK 13243459 | Вентилятор Тип B31IL-2-2 Diameter di 192 mm Phase 3 Voltage type AC Voltage range <= 200 V Voltage range >= 525 V Frequency range 50 Hz Frequency range 60 Hz Расчетная мощность 91 W Rated power 60 Hz 87 W Степень защиты IP66 Temperature range min. -20 °C Temperature range max. 60 °C Filter No Подключение Клеммная коробка Соответствие (стандарт) CE, cURus | Lenze Operations GmbH |  | 333.99 | шт
A112 230/400V 265мм KK UL | 13243492 | Блок вентилятора A112 230/400V 265мм KK UL | Блок вентилятора A112 230/400V 265мм KK UL acc. to document: 2261276 Исполнение: invalid 2261278 Исполнение: 01 13243492-MML112LUAG Исполнение: 02 | Lenze Service GmbH |  | 316.21 | шт
A112 230/400V 337mm Di216 KK, Nr. 13243501 | 13243501 | Вентилятор двигателя A112 230/400V 337mm Di216 KK, Nr. 13243501 | Вентилятор двигателя A112 230/400V 337мм Di216 KK Тип B31IL-2-2 Size / series 112 Diameter di 216 mm Phase 3 Voltage type AC Voltage range <= 200 V Voltage range >= 575 V Frequency range 50 Hz Frequency range 60 Hz Расчетная мощность 97 W Rated power 60 Hz 103 W Степень защиты IP66 Temperature range min. -20 °C Temperature range max. 60 °C Filter No Подключение Клеммная коробка Монтаж вентилятора axial Соответствие (стандарт) CE, cURus | Lenze Operations GmbH | /Артикул до обработки 13243501 | 515.59 | шт
A160 230/400 V 384mm KK UL | 13448398 | Блок вентилятора A160 230/400 V 384mm KK UL, №13448398 | Блок вентилятора Тип A160 230/400 V 384mm KK UL вентилятор Тип FLAI BG180 Size / series FÜR MBG160 Diameter di 307 mm Voltage type AC Voltage range <= 400 V Voltage range >= 230 V Frequency range 50 Hz Frequency range 60 Hz Расчетная мощность 213 W Rated power 60 Hz 330 W Степень защиты IP66 Temperature range min. -20 °C Temperature range max. 60 °C Filter No Подключение Клеммная коробка Монтаж вентилятора axial Соответствие (стандарт) cURus Соответствие (стандарт) CE, cURus | Lenze Operations GmbH |  | 499.73 | шт
A160 230/400V 384мм KK UL, Nr 13298113 | 13298113 | Блок вентилятора A160 230/400V 384мм KK UL, Nr 13298113 | Блок вентилятора A160 230/400V 384мм KK UL | Lenze Operations GmbH |  | 495.48 | шт
A180 230/400V 362mm KK UL | 13298525 | Вентилятор двигателя Fan-unit A180 230/400V 362mm KK UL №13298525 | Вентилятор Тип Fan-unit A180 230/400V 362mm KK UL C60 IL-2-2 Size / series 180 Diameter di 345 mm Phase 3 Voltage type AC Voltage range <= 200 V Voltage range >= 575 V Frequency range 50 Hz Frequency range 60 Hz Расчетная мощность 253 W Rated power 60 Hz 360 W Степень защиты IP66 Temperature range min. -20 °C Temperature range max. 60 °C Filter No Подключение Клеммная коробка Монтаж вентилятора axial Соответствие (стандарт) CE, cURus | Lenze Operations GmbH |  | 737 | шт
A225 380-500V 585мм DI480 KK | 13129657 | Блок вентилятора A225 380-500V 585мм DI480 KK, 13129657 | Блок вентилятора A225 380-500V 585мм DI480 KK Тип D48IL-4-2 Size / series 225 Diameter di 480 mm Phase 3 Voltage type AC Voltage range <= 380 V Voltage range >= 500 V Frequency range 50 Hz Frequency range 60 Hz Расчетная мощность 200 W Rated power 60 Hz 210 W Степень защиты IP66 Temperature range min. -20 °C Temperature range max. 60 °C Filter No Подключение Клеммная коробка Соответствие (стандарт) CE acc. to document: 13129657.7.941000 Исполнение: 00 | Lenze Operations GmbH |  | 1333.89 | шт
A2E300 | 404207 | Вентиляторный узел A2E300, №00404207 | Вентиляторный узел Тип A2E300 Типоразмер мотора 160 Размерность L=260 Расчетное напряжение 1~ 230 V | Lenze Operations GmbH |  | 544.8 | шт
Assy.-instructs Kommunikationskarte MC-C | 13436178 | Assy.-instructs Kommunikationskarte MC-C №13436178 | Assy.-instructs Kommunikationskarte MC-C | Lenze Operations GmbH |  | 15.86 | шт
B 35X8 - 10.45050 | 131444 | Крышка B 35X8 - 10.45050, №00131444 | Крышка Тип B 35X8 - 10.45050 | Lenze Operations GmbH |  | 7.45 | шт
B-endshield for motor MDXMA2N100-X2 | 13250578 | B-endshield for motor MDXMA2N100-X2 13250578 | B-endshield Name B-endshield for motor MDXMA2N100-X2 Типоразмер мотора 100 Опция With 8 резьбовое отверстиеs | Lenze Operations GmbH |  | 21.28 | шт
B30IL-2-2 | 425616 | Вентилятор B30IL-2-2, №00425616 | Вентилятор Тип B30IL-2-2 Типоразмер мотора 090 Размерность L=210 мм DI=174 Расчетное напряжение 230 / 400 V +-10% | Lenze Operations GmbH |  | 439.1 | шт
B31 IL-2-2 | 13096301 | Вентилятор B31 IL-2-2, №13096301 | Вентилятор Тип B31 IL-2-2 для мотора W21/W22 Типоразмер мотора 100 Размерность L=199 мм DI=198 мм Расчетное напряжение 230 / 400 V +-10% Чертеж 24.56.0067 | Lenze Service GmbH |  | 315.06 | шт
Base-module GNAXG mit Z1=18 , M=2,5 | 13450256 | Base-module GNAXG mit Z1=18 , M=2,5 | Переходной модуль редуктора Base-module GNAXG mit Z1=18 , M=2,5 acc. to стандарт type/DIN: GNAXG Z1 | Lenze Service GmbH |  | 741.73 | шт
BEG-142-270 Nr 13046388 | 13046388 | Выпрямительный мост BEG-142-270, 4-p 270 VAC/1 A , Nr 13046388 | Электронный выпрямитель тормоза Тип BEG-142-270 Исполнение Bridge recti Подключение 4-pole Конструктивное исполнение вертикальный Макс. напряжение подключения 270 V AC Max. DC current 1 A at 60°C | Lenze Operations GmbH | INTORQ скидка 0% Старое 14.630.13.004 | 20.75 | шт
BEG-143-270 Nr 13046390 | 13046390 | Электронный выпрямитель тормозат rectifier BEG-143-270, 4-pole; with stud Nr 13046390 | Электронный выпрямитель тормоза Тип BEG-143-270 Исполнение Bridge rectifier Подключение 4-pole Конструктивное исполнение horiz. поз. with snap-on hook Макс. напряжение подключения 270 V AC Max. DC current 1 A at 60°C | Lenze Operations GmbH | INTORQ скидка 0% | 20.75 | шт
BEG-161-270, 6-pole, hor Nr 13046437 | 13046437 | Выпрямительный мост rectifier BEG-161-270, 6-pole, Nr 13046437 | Электронный выпрямитель тормоза Тип BEG-161-270 Исполнение Bridge rectifier Подключение 6-ти полюсн. Конструктивное исполнение horizontal в положении Макс. напряжение подключения 270 V AC Max. DC current 0.75 A at 60°C | Lenze Operations GmbH | INTORQ скидка 0% | 31.15 | шт
BEG-162-270, 6-pole, Nr 13046436 | 13046436 | Выпрямительный мост rectifier BEG-162-270, 6-pole, Nr 13046436 | Выпрямительный мост rectifier Тип BEG-162-270 Тип Bridge rectifiers Подключение 6-ти полюсн. Конструктивное исполнение вертикальный Макс. напряжение подключения 270 V AC Max. DC current 0.75 A at 60°C | Lenze Operations GmbH | INTORQ скидка 0% | 31.15 | шт
BEG-242-555 | 13046432 | Электронный выпрямитель тормоза BEG-242-555, №13046432 | Электронный выпрямитель тормоза Тип BEG-242-555 Исполнение Однополупериодный выпрямитель Подключение 4-pole Конструктивное исполнение вертикальный Макс. напряжение подключения 555 V AC Max. DC current 1 A at 60°C | Lenze Operations GmbH | INTORQ скидка 0% | 30.82 | шт
BEG-243-555, 4-pole, Nr 13046434 | 13046434 | Выпрямительный мост rectifier BEG-243-555, 4-pole, Nr 13046434 | Электронный выпрямитель тормоза Тип BEG-243-555 Исполнение Однополупериодный выпрямитель Подключение 4-pole Конструктивное исполнение horiz. поз. with snap-on hook Макс. напряжение подключения 555 V AC Max. DC current 1 A at 60°C | Lenze Operations GmbH | INTORQ скидка 0% | 30.82 | шт
BEG-261-460 | 13146168 | Выпрямительный мост rectifier BEG-261-460, №13146168 | Выпрямительный мост rectifier Тип BEG-261-460 Исполнение Half-wave rectifier Подключение 6-ти полюсн. Конструктивное исполнение horizontal в положении Max. supply voltage 460 V AC Max. DC current 0.75 A at 60°C Switching contact With mounted cable link | Lenze Operations GmbH | INTORQ скидка 0% | 41.88 | шт
BEG-261-460-01 | 13503974 | Электронный выпрямитель тормоза BEG-261-460-01, №13503974 | Электронный выпрямитель тормоза Тип BEG-261-460-01 Тип Однополупериодный выпрямительs Подключение 6-ти полюсн. Конструктивное исполнение horizontal в положении Макс. напряжение подключения 600 V AC Max. DC current 1.85 A Switching contact With mounted cable link Temperature range min. -20 °C Temperature range max. 80 °C Соответствие (стандарт) CSA/UL | Lenze Operations GmbH |  | 40.36 | шт
BEG-261-460, 6-pole, Nr 13046439 | 13046439 | Выпрямительный мост rectifier BEG-261-460, 6-pole, Nr 13046439 | Выпрямительный мост rectifier Тип BEG-261-460 Исполнение Half-wave rectifier Подключение 6-ти полюсн. Конструктивное исполнение horizontal в положении Max. supply voltage 460 V AC Max. DC current 0.75 A at 60°C | Lenze Operations GmbH | INTORQ скидка 0% | 41.88 | шт
BEG-261-555 | 13146170 | Выпрямительный мост BEG-261-555, №13146170 | Выпрямительный мост Тип BEG-261-555 Подключение 6-ти полюсн. Конструктивное исполнение horizontal в положении Макс. напряжение подключения 555 V AC Max. DC current 0.75 A at 60°C | Lenze Operations GmbH |  | 41.88 | шт
BEG-262-460-01, 6-pole, Nr 13046438 | 13046438 | Выпрямительный мост rectifier BEG-262-460-01, 6-pole, Nr 13046438 | Электронный выпрямитель тормоза Тип BEG-262-460 Исполнение Однополупериодный выпрямитель Подключение 6-ти полюсн. Конструктивное исполнение вертикальный Макс. напряжение подключения 460 V AC Max. DC current 0.75 A at 60°C | Lenze Operations GmbH | INTORQ скидка 0% | 41.88 | шт
BEG-561-255-030, 6-pole, 3 A, 255 V AC, Nr 13053794 | 13053794 | Выпрямительный мост rectifier BEG-561-255-030, 6-pole, 3 A, 255 V AC, Nr 13053794 | Электронный выпрямитель тормоза Тип BEG-561-255-030 Исполнение Bridge / half-wave rectifier Подключение 6-ти полюсн. Конструктивное исполнение horizontal в положении Макс. напряжение подключения 255 V AC Max. DC current 3.0 A / 1.5 A at 60°C Over-excitation time 300 ms | Lenze Operations GmbH | INTORQ скидка 0% | 59.51 | шт
BEG-561-255-130 | 13053795 | Электронный выпрямитель тормоза BEG-561-255-130, №13053795 | Электронный выпрямитель тормоза Тип BEG-561-255-130 Исполнение Bridge / half-wave rectifier Подключение 6-ти полюсн. Конструктивное исполнение horizontal в положении Макс. напряжение подключения 255 V AC Max. DC current 3.0 A / 1.5 A at 60°C Over-excitation time 1.300 ms | Lenze Operations GmbH | INTORQ скидка 0% | 59.51 | шт
BEG-561-440-030-01, 6-pole, 3 A, 440 V AC, Nr 13169140 | 13169140 | Выпрямительный мост rectifier BEG-561-440-030-01, 6-pole, 3 A, 440 V AC, Nr 13169140 |  | Lenze Operations GmbH | INTORQ скидка 0% | 59.51 | шт
BEG-561-440-130, 6-pole, 3 A, 440 V AC, Nr 13169183 | 13169183 | Выпрямительный мост rectifier BEG-561-440-130, 6-pole, 3 A, 440 V AC, Nr 13169183 | Электронный выпрямитель тормоза Тип BEG-561-440-130 Исполнение Bridge / half-wave rectifier Подключение 6-ти полюсн. Конструктивное исполнение horizontal в положении Макс. напряжение подключения 440 V AC Max. DC current 3.0 A / 1.5 A at 60°C Over-excitation time 1.300 ms | Lenze Operations GmbH | INTORQ скидка 0% | 59.51 | шт
BFK457-01Compact | 475566 | Электромагнитно-пружинный тормоз BFK457-01Compact, №00475566 | Электромагнитно-пружинный тормоз Тип INTORQBFK457-01Compact Расчетное напряжение 24 V Расчетная мощность 5 W Длина кабеля 400 мм Номинальный момент 0,12 Нм Ротор Plastics Фланец установлен | Lenze Operations GmbH |  | 48.13 | шт
BFK457-03 Compact | 475665 | Тормоз BFK457-03 Compact, № 00475665 | Тормоз Тип INTORQ BFK457-0 3Compact Расчетное напряжение 24 V Расчетная мощность 9 W Длина кабеля 400 мм Номинальный момент 0,5 Нм Ротор Plastics Фланец установлен | Lenze Operations GmbH |  | 53.22 | шт
BFK457-03 Compact | 475667 | Электромагнитно-пружинный тормоз INTORQ BFK457-03 Compact, №00475667 | Электромагнитно-пружинный тормоз Тип BFK457-03 Compact Расчетное напряжение 24 V Расчетная мощность 9 W Длина кабеля 400 мм Номинальный момент 1 Нм Ротор Plastics Фланец установлен | Lenze Operations GmbH |  | 53.22 | шт
BFK457-05 | 395425 | Шлицевая втулка BFK457-05, №00395425 | Шлицевая втулка Тип INTORQ BFK457 Размер 05 Диаметр отверстия 10 мм Tolerance class H7 Keyway standard to BS 4235-P9 Hub length 15 mm External gearing db x m x z W23X1,00X22 | Lenze Operations GmbH |  | 3.29 | шт
BFK457-06 Compact, 205 V, 4 Нм №00416213 | 416213 | Электромагнитно-пружинный тормоз BFK457-06 Compact, 205 V, 4 Нм №00416213 | Электромагнитно-пружинный тормоз Тип BFK457-06Compact Расчетное напряжение 205 V Расчетная мощность 20 W Длина кабеля 400 мм Номинальный момент 4 Нм Ротор Алюминий | Lenze Operations GmbH |  | 67.8 | шт
BFK457-08 Basic | 419006 | Пружинный тормоз BFK457-08 Basic, №00419006 | Пружинный тормоз Тип INTORQ BFK457-08 Basic Расчетное напряжение 205 V Расчетная мощность 25 W Длина кабеля 400 мм Номинальный момент 12 Нм Ротор Алюминий | Lenze Service GmbH |  | 79.32 | шт
BFK457-08 Basic 8 Нм | 419003 | Электромагнитно-пружинный тормоз BFK457-08 Basic,8 Нм №00419003 | Электромагнитно-пружинный тормоз Тип BFK457-08 Basic Расчетное напряжение 24 V Расчетная мощность 25 W Длина кабеля 400 мм Номинальный момент 8 Нм Ротор Алюминий | Lenze Operations GmbH |  | 79.32 | шт
BFK457-12 Basic | 419095 | Электромагнитно-пружинный тормоз BFK457-12 Basic, №00419095 | Электромагнитно-пружинный тормоз Тип BFK457-12 Basic Расчетное напряжение 24 V Расчетная мощность 40 W Длина кабеля 400 мм Номинальный момент 32 Нм Ротор Алюминий | Lenze Operations GmbH |  | 139.49 | шт
BFK457-12Basic | 419098 | Электромагнитно-пружинный тормоз BFK457-12Basic комплект с ротором, №00419098 | Электромагнитно-пружинный тормоз Тип INTORQBFK457-12Basic Расчетное напряжение 205 V Расчетная мощность 40 W Длина кабеля 400 мм Номинальный момент 46 Нм Ротор Алюминий | Lenze Operations GmbH |  | 139.49 | шт
BFK458 | 25553 | Шлицевая втулка INTORQ BFK458, №00025553 | Шлицевая втулка Тип INTORQ BFK458 Размер 12 Диаметр отверстия 15 мм Tolerance class H7 Keyway standard to BS 4235-P9 Hub length 25 mm External gearing db x m x z W40X1,25X30 | Lenze Operations GmbH |  | 47.25 | шт
BFK458 set of screws | 399546 | Винты BFK458 set of screws, №00399546 | Винты Тип BFK458 set of screws Dimension M5x16 Container size 4 Piece | Lenze Operations GmbH |  | 2.1 | шт
BFK458 set of screws,Для фланца со сквозными отверстиями | 399514 | Винты BFK458 set of screws, Для фланца со сквозными отверстиями №00399514 | Винты Тип BFK458 set of screws Для фланца со сквозными отверстиями Dimension M8x90 Container size 3 Piece | Lenze Operations GmbH |  | 9.06 | шт
BFK458-06 | 519499 | Статор тормоза BFK458-06N, №00519499 | Статор тормоза INTORQ BFK458-06N Размер 06 Конструктивное исполнение N, без adjustment ring Расчетное напряжение 180 V Расчетная мощность 20 W Длина кабеля 400 мм Номинальный момент 4.0 Нм Пластина (арматуры) nitride | Lenze Operations GmbH |  | 73.58 | шт
BFK458-06 | 397398 | Фланец INTORQ BFK458-06, №00397398 | Фланец Тип INTORQBFK458 Размер 06 Поверхность Zinc coated Special characteristics Standard | Lenze Operations GmbH |  | 31.2 | шт
BFK458-06 | 399492 | Набор винтов для монтажа на фланец BFK458-06, №00399492 | Набор винтов для монтажа на фланец Тип BFK458-06 Размерность M4x35 Количество 3 Шт. | Lenze Operations GmbH |  | 3.31 | шт
BFK458-06 | 10021144 | Втулка BFK458-06, №10021144 | Втулка Name Bush Размерность DA=7,0 DI=4,3 L=5,0 | Lenze Operations GmbH |  | 1.12 | шт
BFK458-06 rotor | 399894 | Комплектный ротор BFK458-06, №00399894 | Комплектный ротор Тип BFK458-06 Размер 06 Additional gearing Noise-reduced Материал Алюминий Friction lining material Standard | Lenze Operations GmbH |  | 41.84 | шт
BFK458-06 Защитное кольцо | 405194 | Защитное кольцо BFK458-06, №00405194 | Защитное кольцо Тип BFK458-06 | Lenze Operations GmbH |  | 4.19 | шт
BFK458-06, alum rotor Nr 396186 | 396186 | Ротор тормоза BFK458-06, alum rotor Nr 00396186 |  | Lenze Operations GmbH | /Артикул до обработки 00396186 | 24.58 | шт
BFK458-06, alum rotor wear resistent Nr 423189 | 423189 | Ротор тормоза BFK458-06, alum rotor wear resistent Nr 423189 |  | Lenze Operations GmbH | /Артикул до обработки 00423189 | 28.94 | шт
BFK458-06, alum rotor wear resistent, noise reduced, Nr 426422 | 426422 | Ротор тормоза BFK458-06, alum rotor wear resistent, noise reduced, Nr 426422 | Ротор Тип BFK458-06 Материал Алюминий Исполнение Шумопонижающий Фрикционная накладка Низкий износ | Lenze Operations GmbH |  | 50.22 | шт
BFK458-06, friction plate №397383 | 397383 | Фрикционная пластина BFK458-06, friction plate Nr. 00397383 |  | Lenze Operations GmbH | /Артикул до обработки 00397383 | 8.03 | шт
BFK458-06, Hab with bore 10 mm, №00376077 | 376077 | Шлицевая втулка BFK458-06, Hab with bore 10 mm, Nr. 376077 |  | Lenze Operations GmbH | /Артикул до обработки 00376077 | 6.97 | шт
BFK458-06, Hab with bore 11 mm, Nr 376076 | 376076 | Шлицевая втулка BFK458-06, Hab with bore 11 mm, Nr 376076 | Шлицевая втулка Тип INTORQBFK458 Размер 06 Диаметр отверстия 11 мм Tolerance class H7 Keyway standard to BS 4235-P9 Hub length 18 mm External gearing db x m x z W25X1,25X18 | Lenze Operations GmbH | /Артикул до обработки 376076 | 6.97 | шт
BFK458-06, Hab with bore 12 mm, №376075 | 376075 | Шлицевая втулка BFK458-06, Hab with bore 12 mm, Nr. 00376075 |  | Lenze Operations GmbH | /Артикул до обработки 00376075 | 6.97 | шт
BFK458-06, Hab with bore 14 mm, Nr. 00376074 | 376074 | Шлицевая втулка BFK458-06, Hab with bore 14 mm, Nr. 00376074 |  | Lenze Operations GmbH | /Артикул до обработки 00376074 | 6.97 | шт
BFK458-06, Hab with bore 15 mm, | 181062 | Шлицевая втулка BFK458-06, Hab with bore 15 mm, Nr. 00181062 | Шлицевая втулка Тип INTORQBFK458-06 Диаметр отверстия 15 мм Допуск отверстия H7 to BS 4235-P9 Suitable for BFK457-06 | Lenze Operations GmbH | /Артикул до обработки 00181062 | 6.97 | шт
BFK458-06, hand release standard, Nr. 401229 | 401229 | Ручка растормаживания hand release standard BFK458-06, Nr. 401229 |  | Lenze Operations GmbH | /Артикул до обработки 401229 | 22.84 | шт
BFK458-06, screw set for mounting to motor /friction plate | 399500 | Монтажный набор BFK458-06, screw set for mounting to motor /friction plate, Nr.399500 |  | Lenze Operations GmbH | /Артикул до обработки 00399500 | 3.31 | шт
BFK458-06E 103V 4,0NM, Стандарт №00519504 | 519504 | Комплектный статор тормоза BFK458-06E 103V 4,0NM, Стандарт №00519504 | Комплектный статор тормоза Тип BFK458-06E 103V 4,0NM | Lenze Operations GmbH |  | 77.4 | шт
BFK458-06E 205V 6,0NM | 526068 | Комплектный статор тормоза KPL BFK458-06E 205V 6,0NM, №00526068 | Комплектный статор тормоза KPL BFK458-06E 205V 6,0NM acc. to стандарт type/DIN: BFK458-06 acc. to document: BMK45806-001 Исполнение: 01 | Lenze Operations GmbH |  | 77.4 | шт
BFK458-06E 24V 5,0NM | 15965198 | Комплектный статор тормоза BFK458-06E 24V 5,0NM, №15965198 | Комплектный статор тормоза Тип KPL BFK458-06E 24V 5,0NM Размер 06 Конструктивное исполнение E, с регулировочным кольцом Расчетное напряжение 24 V Расчетная мощность 20 W Длина кабеля 400 мм Номинальный момент 5.0 Нм Пластина (арматуры) nitride Рычаг ручного оттормаживания Стандартное монтажное положение Длина рычага 71 мм | Lenze Operations GmbH |  | 108.28 | шт
BFK458-06E 24V 5,0NM | 566274 | Комплектный статор тормоза BFK458-06E 24V 5,0NM, №00566274 | Комплектный статор тормоза Тип BFK458-06E 24V 5,0NM | Lenze Operations GmbH |  | 77.4 | шт
BFK458-06E, Magnet part compl. 205 V DC, 4 Nm, Nr 00519508 | 519508 | Статор тормоза BFK458-06E, Magnet part compl., 205 V DC, 4 Nm, Nr 00519508 |  | Lenze Operations GmbH | /Артикул до обработки 519508 | 77.4 | шт
BFK458-06E, Magnet part compl., 180 V DC, 4 Nm, Nr.00519506 | 519506 | Статор тормоза BFK458-06E, Magnet part compl., 180 V DC, 4 Nm, Nr.00519506 |  | Lenze Operations GmbH | /Артикул до обработки 00519506 | 77.4 | шт
BFK458-06E, Stator, 24 V DC, 4 Nm, Nr 00519501 | 519501 | Статор тормоза BFK458-06E, Stator, 24 V DC, 4 Nm, Nr 00519501 |  | Lenze Operations GmbH | /Артикул до обработки 00519501 | 77.4 | шт
BFK458-06N 24V 4,0NM | 519497 | Комплектный статор тормоза KPL BFK458-06N 24V 4,0NM №00519497 | Комплектный статор тормоза KPL BFK458-06N 24V 4,0NM acc. to стандарт type/DIN: BFK458-06 acc. to document: BMK45806-002 Исполнение: invalid | Lenze Operations GmbH |  | 73.58 | шт
BFK458-06N 24V 6,0NM | 532987 | Тормоз BFK458-06N 24V 6,0NM, №00532987 | Тормоз Тип BFK458-06N 24V 6,0NM | Lenze Operations GmbH |  | 73.58 | шт
BFK458-06N, Magnet part compl. 205 V DC, 4 Nm, Nr 00519500 | 519500 | Статор тормоза BFK458-06N, Magnet part compl., 205 V DC, 4 Nm, Nr 00519500 |  | Lenze Operations GmbH | /Артикул до обработки 00519500 | 73.58 | шт
BFK458-08 | 15004901 | Статор тормоза BFK458-08, №15004901 | Статор тормоза Тип BFK458-08 Размер 08 Конструктивное исполнение N,withoutadjustmentring Расчетное напряжение 103 V Расчетная мощность 25 W Длина кабеля 400 мм Номинальный момент 8.0 Нм Пластина (арматуры) nitride Промежуточная шайба Да Рычаг ручного оттормаживания Стандартное монтажное положение Длина рычага 51 мм | Lenze Operations GmbH | 23 workday(s) | 128.71 | шт
BFK458-08 N24V 12NM | 15632968 | Статор BFK458-08N 24V 12NM, №15632968 | Статор Тип BFK458-08N24V12NM Размер 08 Конструктивное исполнение N, регулировочного кольца Расчетное напряжение 24 V Расчетная мощность 25 W Длина кабеля 400 мм Номинальный момент 12 Нм Пластина (арматуры) nitride Рычаг ручного оттормаживания Стандартное монтажное положение | Lenze Operations GmbH |  | 117.53 | шт
BFK458-08, alum rotor noise redused, Nr 00401278 | 401278 | Ротор BFK458-08, алюминий, с шумоподавлением, №00401278 | Ротор Тип INTORQ BFK458-08 Материал Алюминий Исполнение Шумопонижающий Friction lining material Standard | Lenze Operations GmbH |  | 58.09 | шт
BFK458-08, alum rotor Nr 00396200 | 396200 | Ротор тормоза BFK458-08, alum rotor Nr 00396200 | Комплектный ротор Тип INTORQBFK458 Размер 08 Материал Алюминий Friction lining material Standard | Lenze Operations GmbH | /Артикул до обработки 00396200 | 34.55 | шт
BFK458-08, alum rotor spesial design, Nr 00406486 | 406486 | Ротор тормоза BFK458-08, alum rotor spesial design, Nr 00406486 | Комплектный ротор Тип INTORQBFK458 Размер 08 CBRXXX_OUTER_GEAR_TEETH without CBRXXX_ROTOR_MATERIAL Aluminium Special characteristics SONDERVERZAHNUNG | Lenze Operations GmbH | /Артикул до обработки 00406486 | 34.55 | шт
BFK458-08, alum rotor wear resistent Nr 00423190 | 423190 | Ротор тормоза BFK458-08, alum rotor wear resistent Nr 00423190 | Ротор Тип INTORQ BFK458-08 Материал Алюминий Фрикционная накладка Низкий износ | Lenze Operations GmbH | INTORQ скидка 0% | 41.13 | шт
BFK458-08, flange Chromium-plated №00399854 | 399854 | Фланец BFK458-08, Chromium-plated №00399854 | Фланец Тип BFK458 Размер 08 Поверхность Хромирование | Lenze Operations GmbH |  | 48.13 | шт
BFK458-08, flange №00397513 | 397513 | Фланец BFK458-08, flange №00397513 |  | Lenze Operations GmbH | INTORQ скидка 0% | 32.6 | шт
BFK458-08, friction plate №00397514 | 397514 | Фрикционная пластина BFK458-08, friction plate №00397514 | Фрикционный диск Тип INTORQBFK458 Размер 08 Поверхность без | Lenze Operations GmbH | INTORQ скидка 0% | 8.19 | шт
BFK458-08, hand release standard, Nr. 00401232 | 401232 | Ручка растормаживания BFK458-08, hand release standard, Nr. 00401232 |  | Lenze Operations GmbH | /Артикул до обработки 00401232 | 24.74 | шт
BFK458-08, Manual release | 13202391 | Рычаг ручного оттормаживания BFK458-08, №13202391 | Рычаг ручного оттормаживания Тип BFK458-08 with Clip | Lenze Operations GmbH |  | 21.36 | шт
BFK458-08, seal, Nr. 00405197 | 405197 | Пылезащитное кольцо seal BFK458-08, Nr. 00405197 |  | Lenze Operations GmbH | /Артикул до обработки 00405197 | 5.42 | шт
BFK458-08, set of screws | 399504 | Винты BFK458-08, set of screws М5 х 45 , 3 шт № 399504 |  | Lenze Operations GmbH | /Артикул до обработки 00399504 | 3.83 | шт
BFK458-08, Шумопонижающий | 426423 | Ротор BFK458-08, Шумопонижающий, wear resistant №00426423 | Ротор Тип BFK458-08 Материал Алюминий Исполнение Шумопонижающий Фрикционная накладка Низкий износ | Lenze Operations GmbH |  | 69.9 | шт
BFK458-08/10, 10мм | 123463 | Шлицевая втулка BFK458-08/10, 10мм №00123463 | Шлицевая втулка Тип BFK458-08/10 Диаметр отверстия 10 мм Допуск отверстия H7 to BS 4235-P9 Suitable for BFK457-08 Suitable for BFK457-10 | Lenze Operations GmbH |  | 10.97 | шт
BFK458-08/10, Hab with bore 11 mm, Nr. 25552 | 25552 | Шлицевая втулка BFK458-08/10, Hab with bore 11 mm, Nr. 25552 |  | Lenze Operations GmbH | /Артикул до обработки 25552 | 10.97 | шт
BFK458-08/10, Hab with bore 12 mm, Nr. 83038 | 83038 | Шлицевая втулка BFK458-08/10, Hab with bore 12 mm, Nr. 83038 |  | Lenze Operations GmbH | /Артикул до обработки 83038 | 10.97 | шт
BFK458-08/10, Hab with bore 14 mm, Nr. 78826 | 78826 | Шлицевая втулка BFK458-08/10, Hab with bore 14 mm, Nr. 78826 |  | Lenze Operations GmbH | /Артикул до обработки 78826 | 10.97 | шт
BFK458-08/10, Hab with bore 15 mm, Nr. 00011294 | 11294 | Шлицевая втулка BFK458-08/10, Hab with bore 15 mm, Nr. 00011294 | Шлицевая втулка Тип BFK458-08/10 Диаметр отверстия 15 мм Допуск отверстия H7 to BS 4235-P9 Suitable for BFK457-08 Suitable for BFK457-10 | Lenze Operations GmbH | /Артикул до обработки 00011294 | 10.97 | шт
BFK458-08E, Stator, 103 V DC, 8 Nm, Nr 00519522 | 519522 | Статор тормоза BFK458-08E, Stator, 103 V DC, 8 Nm, Nr 00519522 |  | Lenze Operations GmbH |  | 93.64 | шт
BFK458-08E, Stator, 170 V DC, 9 Nm, Nr 00541708 | 541708 | Статор тормоза BFK458-08E, Stator, 170 V DC, 9 Nm, Nr 00541708 |  | Lenze Operations GmbH | /Артикул до обработки 00541708 | 93.64 | шт
BFK458-08E, Stator, 180 V DC, 3.5 Nm, Nr.535925 | 535925 | Статор тормоза BFK458-08E, Stator, Rated voltage 180 V DC, Characteristic torque 3.5 Nm, Armature plate -nitride, Intermediate washer-yes, Cable length 400mm, Rated power 25W Nr.535925 |  | Lenze Operations GmbH | /Артикул до обработки 00535925 | 104.83 | шт
BFK458-08E, Stator, 180 V DC, 8 Nm, Nr.00519523 | 519523 | Статор тормоза BFK458-08E, Stator, 180 V DC, 8 Nm, Nr.00519523 |  | Lenze Operations GmbH | /Артикул до обработки 00519523 | 93.64 | шт
BFK458-08E, Stator, 205 V DC, 8 Nm, Nr 00519524 | 519524 | Статор тормоза BFK458-08E, Stator, 205 V DC, 8 Nm, Nr 00519524 | Статор тормоза INTORQ BFK458-08 205 V DC, 8 Nm | Lenze Operations GmbH | /Артикул до обработки 00519524 | 93.64 | шт
BFK458-08E, Stator, 24 V DC, 8 Nm, Nr 00519521 | 519521 | Статор тормоза BFK458-08E, Stator, 24 V DC, 8 Nm, Nr 00519521 |  | Lenze Operations GmbH | /Артикул до обработки 00519521 | 93.64 | шт
BFK458-08N 103V 8,0NM | 519516 | Комплектный статор тормоза KPL BFK458-08N 103V 8,0NM | Комплектный статор тормоза KPL BFK458-08N 103V 8,0NM acc. to стандарт type/DIN: BFK458-08 acc. to document: BMK45808-002 Исполнение: 01 | Lenze Operations GmbH |  | 88.74 | шт
BFK458-08N 24V 12NM Chromium-plated | 16031421 | Комплектный статор тормоза KPL BFK458-08N 24V 12NM, №16031421 | Комплектный статор тормоза KPL Тип BFK458-08N 24V 12NM Размер 08 Конструктивное исполнение N, без adjustment ring Расчетное напряжение 24 V Расчетная мощность 25 W Длина кабеля 400 мм Номинальный момент 12 Нм Пластина (арматуры) Хромирование | Lenze Operations GmbH |  | 114.18 | шт
BFK458-08N 24V 6,0NM | 566415 | Комплектный статор тормоза BFK458-08N 24V 6,0NM, №00566415 | Комплектный статор тормоза Тип BFK458-08N 24V 6,0NM | Lenze Operations GmbH |  | 88.74 | шт
BFK458-08N 24V 8,0 NM Chromium-plated | 15026621 | Комплектный статор тормоза KPL BFK458-08N 24V 8,0 NM, Chromium-plated №15026621 | Комплектный статор тормоза KPL Тип BFK458-08N 24V 8,0 NM Размер 08 Конструктивное исполнение N, без adjustment ring Расчетное напряжение 24 V Расчетная мощность 25 W Длина кабеля 400 мм Номинальный момент 8.0 Нм Пластина (арматуры) Хромирование | Lenze Operations GmbH |  | 114.18 | шт
BFK458-08N 24V 8,0NM | 519514 | Статор тормоза BFK458-08N 24V 8,0NM, №00519514 | Статор тормоза Тип BFK458-08N 24V 8,0NM | Lenze Operations GmbH |  | 88.74 | шт
BFK458-08N, 205 V, 8 Nm №00519518 | 519518 | Статор тормоза BFK458-08N, Stator 205 V, 8 Nm №00519518 |  | Lenze Operations GmbH | /Артикул до обработки 00519518 | 88.74 | шт
BFK458-08N, 24 V 8 Nm | 15442137 | Статор тормоза BFK458-08N, 24 V 8 Nm №15442137 | Статор тормоза Тип BFK458-08N Размер 08 Конструктивное исполнение N, без adjustment ring Расчетное напряжение 24 V Расчетная мощность 25 W Длина кабеля 2.500 мм Номинальный момент 8.0 Нм Пластина (арматуры) nitride | Lenze Operations GmbH | /Артикул до обработки 15442137 | 103.28 | шт
BFK458-08N, Stator, 180 V DC, 8 Nm, Nr. 00519517 | 519517 | Статор тормоза BFK458-08N, Stator, 180 V DC, 8 Nm, Nr.00519517 |  | Lenze Operations GmbH |  | 88.74 | шт
BFK458-08N190V8,0NM #00533703 | 533703 | Комплектный статор тормоза KPLBFK458-08N190V8,0NM #00533703 | Комплектный статор тормоза KPLBFK458-08N190V8,0NM acc. to standard type/DIN: BFK458-08 | Lenze Operations GmbH |  | 88.74 | шт
BFK458-10 hand release standard №00401233 | 401233 | Рычаг ручного оттормаживания BFK458-10, hand release standard №00401233 | Рычаг ручного оттормаживания Тип BFK458-10 | Lenze Operations GmbH |  | 26.86 | шт
BFK458-10 flange | 397683 | Фланец BFK458-10, №00397683 | Фланец Тип BFK458-10 | Lenze Operations GmbH | INTORQ скидка 0% | 42.71 | шт
BFK458-10, alum rotor noise redused, Nr 00426424 | 426424 | Ротор тормоза BFK458-10, alum rotor noise redused, низкий износ, Nr 00426424 | Ротор тормоза Тип BFK458-10 Материал Алюминий Исполнение Шумопонижающий Фрикционная накладка Низкий износ | Lenze Operations GmbH |  | 82.29 | шт
BFK458-10, alum rotor Nr 396202 | 396202 | Ротор тормоза BFK458-10, alum rotor Nr 396202 | Ротор Тормоза Тип BFK458 Размер 10 Материал Алюминий Friction lining material Standard | Lenze Operations GmbH | /Артикул до обработки 396202 | 37.84 | шт
BFK458-10, alum rotor wear resistent | 423191 | Ротор тормоза BFK458-10, alum rotor wear resistent, №00423191 |  | Lenze Operations GmbH | /Артикул до обработки 00423191 | 45.51 | шт
BFK458-10, flange Double brake | 395793 | Фланец Double brake BFK458-10, №00395793 | Фланец Double brake Тип BFK458-10 Исполнение Double brake | Lenze Operations GmbH |  | 93.45 | шт
BFK458-10, flange № 00399855 | 399855 | Фланец BFK458-10, flange Nr. 00399855 | Фланец Тип INTORQBFK458-10 Поверхность Хромирование | Lenze Operations GmbH | /Артикул до обработки 00399855 | 65.9 | шт
BFK458-10, friction plate №00076260 | 76260 | Фрикционная пластина BFK458-10, friction plate №00076260 | Фрикционный диск Тип INTORQBFK458 Размер 10 Поверхность Without | Lenze Operations GmbH | /Артикул до обработки 00076260 | 10.97 | шт
BFK458-10, seal | 405198 | Пылезащитное кольцо BFK458-10, №00405198 | Пылезащитное кольцо Тип BFK458-10 | Lenze Operations GmbH | INTORQ скидка 0% | 6.97 | шт
BFK458-10/12,screw set for friction plate/motor, Nr. 00399507 | 399507 | Монтажный набор винтов BFK458-10/12 для фрикционной пластины, Nr. 00399507 |  | Lenze Operations GmbH |  | 4.19 | шт
BFK458-10E | 460699 | Статор электромагнитного тормоза BFK458-10E, №00460699 | Статор электромагнитного тормоза Тип BFK458-10E Расчетное напряжение 205 V Расчетная мощность 33 W Длина кабеля 400 мм Номинальный момент 20 Нм Ротор Алюминий Фрикционная накладка Низкий износ Винты крепежные M6X55 Специальное обозначение AH 90 | Lenze Operations GmbH |  | 181.66 | шт
BFK458-10E 180V 18NM | 577654 | Статор BFK458-10E 180V 18NM, №00577654 | Статор Тип BFK458-10E 180V 18NM | Lenze Operations GmbH |  | 131.97 | шт
BFK458-10E 180V 23NM | 708294 | Статор BFK458-10E 180V 23NM, №00708294 | Статор тормоза Тип BFK458-10 Размер 10 Конструктивное исполнение E, с регулировочным кольцом Расчетное напряжение 180 V Расчетная мощность 32 W Длина кабеля 400 мм Номинальный момент 23 Нм Пластина (арматуры) nitride | Lenze Operations GmbH |  | 131.97 | шт
BFK458-10E 205V 20NM | 592742 | Комплектный статор тормоза KPL BFK458-10E 205V 20NM | Статор тормоза Тип BFK458 Размер 10 Конструктивное исполнение E, с регулировочным кольцом Расчетное напряжение 205 V Расчетная мощность 33 W Длина кабеля 400 мм Номинальный момент 20 Нм Пластина (арматуры) nitride | Lenze Operations GmbH |  | 131.97 | шт
BFK458-10e 23nm 205v | 526071 | Статор тормоза BFK458-10e 23nm 205v, №00526071 | Статор тормоза Тип BFK458-10e 23nm 205v | Lenze Operations GmbH |  | 131.97 | шт
BFK458-10E Stator 24V 23NM | 532988 | Статор тормоза BFK458-10E 24V 23NM, №00532988 | Статор тормоза Тип BFK458-10E 24V 23NM | Lenze Operations GmbH | INTORQ скидка 0% | 131.97 | шт
BFK458-10E, 24V, 18нм | 528169 | Статор тормоза BFK458-10E, 24V, 18нм №00528169 | Статор тормоза Тип BFK458-10E, 24V, 18нм | Lenze Operations GmbH |  | 131.97 | шт
BFK458-10E, Magnet part compl., 180 V DC, 16 Nm, Nr 00521307 | 521307 | Статор тормоза BFK458-10E, Magnet part compl., 180 V DC, 16 Nm, Nr 00521307 | Статор Magnet part compl., 180 V DC, 16 Nm | Lenze Operations GmbH |  | 131.97 | шт
BFK458-10E, Stator, 103 V DC, 16 Nm, | 521306 | Статор тормоза BFK458-10E, Stator., 103 V DC, 16 Nm, Nr. 00521306 |  | Lenze Operations GmbH | /Артикул до обработки 00521306 | 131.97 | шт
BFK458-10E, Stator, 24 V DC, 16 Nm, Nr 00520872 | 520872 | Статор тормоза BFK458-10E, Stator, 24 V DC, 16 Nm, Nr 00520872 |  | Lenze Operations GmbH | /Артикул до обработки 00520872 | 131.97 | шт
BFK458-10E,Stator, 205 V DC, 16 Nm, Nr 00520874 | 520874 | Статор тормоза BFK458-10E, 205 VDC, 16 Nm, Nr 00520874 |  | Lenze Operations GmbH |  | 131.97 | шт
BFK458-10E103V16NM | 15586609 | Статор BFK458-10E 103V 16NM № 15586609 | Статор Тип BFK458-10E103V16NM Размер 10 Конструктивное исполнение E, с регулировочным кольцом Расчетное напряжение 103 V Расчетная мощность 32 W Длина кабеля 400 мм Номинальный момент 16 Нм Поверхность арматуры Хромированная Рычаг ручного оттормаживания Стандартное монтажное положение Длина рычага 74 мм | Lenze Operations GmbH | /Артикул до обработки 15586609 | 200.29 | шт
BFK458-10N | 532610 | Комплектный статор тормоза BFK458-10N, №00532610 | Комплектный статор тормоза KPL Тип BFK458-10N Напряжение 103V Момент 16NM | Lenze Operations GmbH |  | 139.45 | шт
BFK458-10N 103V 16NM | 521304 | Статор тормоза BFK458-10N 103V 16NM | Статор тормоза BFK458-10N 103V 16NM Тип BFK458-10 Размер 10 Конструктивное исполнение N, без adjustment ring Расчетное напряжение 103 V Расчетная мощность 32 W Длина кабеля 400 мм Номинальный момент 16 Нм Пластина (арматуры) nitride | Lenze Operations GmbH |  | 126.39 | шт
BFK458-10N 180V 16NM standart Nr 00521305 | 521305 | Статор тормоза BFK458-10N 180V 16NM Nr 00521305 |  | Lenze Operations GmbH |  | 126.39 | шт
BFK458-10N 205V, 23Nm | 15168212 | Статор BFK458-10N 205V, 23Nm, №15168212 | Статор Тип BFK458-10N 205V, 23Nm Size 10 Design N, without adjustment ring Rated voltage 205 V Rated power 33 W Cable length 400 mm Characteristic torque 23 Nm Rear bores In the housing Armature plate nitride | Lenze Operations GmbH |  | 137.2 | шт
BFK458-10N 24V 16NM Статор тормоза | 15437654 | Статор тормоза BFK458-10N, Stator, 24 V DC, 16 Nm, Cable length 2.500 mm; Manual release -Standard mounting; Lever length 55 mm; Sealing by Shaft seal 20mm Nr 15437654 | Статор тормоза Тип BFK458-10N Размер 10 Конструктивное исполнение N, без adjustment ring Расчетное напряжение 24 V Расчетная мощность 30 W Длина кабеля 2.500 мм Номинальный момент 16 Нм Пластина (арматуры) nitride Рычаг ручного оттормаживания Стандартное монтажное положение Длина рычага 55 мм Sealing by Shaft seal 20mm | Lenze Operations GmbH | /Артикул до обработки 15437654 | 186.44 | шт
BFK458-10N, Stator, 24V 16NM №520879 | 520879 | Статор тормоза BFK458-10N, Magnet-part, 24 V DC, 16 Nm, Nr 520879 |  | Lenze Operations GmbH | /Артикул до обработки 520879 | 126.39 | шт
BFK458-10N, Magnet part compl., 180 V DC, 16 Nm, Nr 00708075 | 708075 | Статор тормоза BFK458-10N, Magnet part compl., 180 V DC, 16 Nm, Nr 00708075 |  | Lenze Operations GmbH |  | 127.08 | шт
BFK458-10N, Magnet part compl., 205 V DC, 16 Nm, Nr. 00520878 | 520878 | Статор тормоза BFK458-10N, Magnet part compl., 205 V DC, 16 Nm, Nr. 00520878 |  | Lenze Operations GmbH |  | 126.39 | шт
BFK458-12 | 15889185 | Тормоз BFK458-12, № 15889185 | Тормоз BFK458-12 (SET) | Lenze Operations GmbH |  | 267.1 | шт
BFK458-12 205V 32NM | 520884 | Статор тормоза INTORQ BFK458-12 205V 32NM, №00520884 | Статор тормоза INTORQ BFK458-12 | Lenze Operations GmbH |  | 171.23 | шт
BFK458-12 Hand-release | 13202473 | BFK458-12 Ручка растормаживания Hand-release BFK458-12 mit Klammer |  | Lenze Operations GmbH | /Артикул до обработки 13202473 | 25.26 | шт
BFK458-12 Фланец для Double brake | 395824 | Фланец для Double brake BFK458-12, №00395824 | Фланец для Double brake Тип BFK458-12 Исполнение Double brake | Lenze Operations GmbH |  | 104.43 | шт
BFK458-12, alum rotor noise redused, Nr 401280 | 401280 | Ротор тормоза BFK458-12, алюминий, с шумоподавлением, Nr 401280 | Ротор Тип INTORQBFK458-25 Материал Алюминий Исполнение Шумопонижающий | Lenze Operations GmbH |  | 81.57 | шт
BFK458-12, alum rotor Nr 396214 | 396214 | Ротор тормоза BFK458-12, alum rotor Nr. 396214 |  | Lenze Operations GmbH | /Артикул до обработки 00396214 | 44.47 | шт
BFK458-12, alum rotor wear resistant Nr 00423192 | 423192 | Ротор тормоза BFK458-12, alum rotor wear resistant Nr 00423192 |  | Lenze Operations GmbH | /Артикул до обработки 00423192 | 53.35 | шт
BFK458-12, flange Nr. 00397747 | 397747 | Фланец BFK458-12, flange Nr. 00397747 |  | Lenze Operations GmbH | /Артикул до обработки 00397747 | 54.05 | шт
BFK458-12, flange, Choromium-plate, Nr. 00399856 | 399856 | Фланец тормоза BFK458-12, flange, Choromium-plate, Nr. 00399856 | Фланец Тип INTORQBFK458 Размер 12 Поверхность Хромирование | Lenze Operations GmbH |  | 83.53 | шт
BFK458-12, friction plate, Nr. 00397734 | 397734 | Фрикционная пластина BFK458-12, friction plate, Nr. 00397734 |  | Lenze Operations GmbH | /Артикул до обработки 00397734 | 15.86 | шт
BFK458-12, Hab with bore 20 mm, Nr 0011296 | 11296 | Шлицевая втулка BFK458-12, Hab with bore 20 mm, Nr 0011296 |  | Lenze Operations GmbH | /Артикул до обработки 0011296 | 15.86 | шт
BFK458-12, Hab with bore 25 mm, Nr 00011297 | 11297 | Шлицевая втулка BFK458-12, Hab with bore 25 mm, Nr 00011297 |  | Lenze Operations GmbH | /Артикул до обработки 00011297 | 15.86 | шт
BFK458-12, hand release standard, Nr. 00401235 | 401235 | Ручка растормаживания hand release standard BFK458-12, Nr. 00401235 |  | Lenze Operations GmbH | /Артикул до обработки 401235 | 29.29 | шт
BFK458-12, screw set for mounting to Friction-plate/motor Nr. 399509 | 399509 | Монтажный набор BFK458-12, screw set for mounting to Friction-plate/motor Dimension M6x60, Container size -3 Piece Nr. 399509 |  | Lenze Operations GmbH | /Артикул до обработки 399509 | 4.19 | шт
BFK458-12, seal, Nr. 00405199 | 405199 | Пылезащитное кольцо seal BFK458-12, Nr. 00405199 |  | Lenze Operations GmbH | /Артикул до обработки 00405199 | 9.06 | шт
BFK458-12E 180V 23NM | 572308 | Статор тормоза BFK458-12E 180V 23NM, №00572308 | Статор тормоза Тип BFK458-12E 180V 23NM | Lenze Operations GmbH |  | 178.53 | шт
BFK458-12E 180V 46NM | 15004578 | Статор BFK458-12E 180V 46NM, №15004578 | Статор Тип BFK458-12E 180V 46NM | Lenze Operations GmbH |  | 178.53 | шт
BFK458-12E 180V 46NM, Microswitch | 15695505 | Статор тормоза BFK458-12E 180V 46NM, Microswitch №15695505 | Статор тормоза Тип BFK458-12E 180V 46NM Microswitch | Lenze Operations GmbH |  | 291.51 | шт
BFK458-12E 190V 46NM | 15696371 | Статор BFK458-12E 190V 46NM, №15696371 | Статор Тип BFK458-12E 190V 46NM Размер 12 Конструктивное исполнение E, с регулировочным кольцом Расчетное напряжение 190 V Расчетная мощность 40 W Длина кабеля 400 мм Номинальный момент 46 Нм Пластина (арматуры) nitride | Lenze Operations GmbH |  | 178.53 | шт
BFK458-12E 205V 40NM | 570413 | Статор тормоза BFK458-12, №00570413 | Статор тормоза INTORQ BFK458-12 | Lenze Operations GmbH |  | 178.53 | шт
BFK458-12E 205V 46NM | 526079 | Статор BFK458-12E 205V 46NM, №00526079 | Статор Тип BFK458-12E 205V 46NM | Lenze Operations GmbH |  | 178.53 | шт
BFK458-12E 205V 46NM, крнтроль срабатывания | 15069832 | Тормоз BFK458-12E 205V 46NM, крнтроль срабатывания, №15069832 | Тормоз Тип BFK458-12E 205V 46NM, крнтроль срабатывания | Lenze Operations GmbH |  | 291.51 | шт
BFK458-12E 24V 32NM контроль срабатывания | 535342 | Статор BFK458-12E 24V 32NM, контроль срабатывания №00535342 | Статор Тип BFK458-12E 24V 32NM Контроль срабатывания | Lenze Operations GmbH |  | 291.51 | шт
BFK458-12E 24V 46NM с контролем срабатывания | 577498 | Статор с контролем срабатывания BFK458-12E 24V 46NM, №00577498 | Статор с контролем срабатывания Тип BFK458-12E 24V 46NM | Lenze Operations GmbH |  | 291.51 | шт
BFK458-12E Complete stator 24V46N №00700887 | 700887 | Статор тормоза BFK458-12E24V46N, №00700887 | Статор тормоза Тип BFK458-12E24V46N | Lenze Operations GmbH |  | 178.53 | шт
BFK458-12E, 180 V DC, 32 Nm, Choromium-plate | 599283 | Статор тормоза Stator BFK458-12E, 180 V DC, 32 Nm, Choromium-plate |  | Lenze Operations GmbH |  | 221.75 | шт
BFK458-12E, 190V 32NM | 532512 | Комплектный статор тормоза BFK458-12E, 190V 32NM, №00532512 | Комплектный статор тормоза Тип BFK458-12E 190V 32NM Размер 12 Конструктивное исполнение E, с регулировочным кольцом Расчетное напряжение 190 V Расчетная мощность 40 W Длина кабеля 400 мм Номинальный момент 32 Нм Пластина (арматуры) nitride | Lenze Operations GmbH |  | 178.53 | шт
BFK458-12E, Stator, 180 V DC, 32 Nm, Nr.00521349 | 521349 | Статор тормоза BFK458-12E, Stator, 180 V DC, 32 Nm, Nr. 00521349 |  | Lenze Operations GmbH | /Артикул до обработки 00521349 | 178.53 | шт
BFK458-12E, Stator, 205 V DC, 32 Nm, стандарт | 520881 | Статор тормоза BFK458-12E, Stator, 205 V DC, 32 Nm, Nr 00520881 |  | Lenze Operations GmbH | /Артикул до обработки 00520881 | 178.53 | шт
BFK458-12E, Stator, 24 V DC, 32 Nm, Nr 520880 | 520880 | Статор тормоза BFK458-12E, Stator, 24 V DC, 32 Nm, Nr 520880 |  | Lenze Operations GmbH | /Артикул до обработки 00520880 | 178.53 | шт
BFK458-12E180V40NM | 720757 | Статор тормоза BFK458-12E180V40NM, №00720757 | Статор тормоза Тип BFK458-12E180V40NM | Lenze Operations GmbH | 17 дней | 179.23 | шт
BFK458-12N Stator, 103 V DC, 32Nm Manual release Nr 15155526 | 15155526 | Статор тормоза BFK458-12N, Stator, 103 V DC, Design N, without adjustment ring, Cable length 400 mm, Rated power 40 W, Characteristic torque 32 Nm, Armature plate -nitride, Manual release-Standard mounting Nr15155526 |  | Lenze Operations GmbH | /Артикул до обработки 15155526 | 205.39 | шт
BFK458-12N 103V 32NM | 15058094 | Комплектный статор тормоза KPL BFK458-12N 103V 32NM, №15058094 | Комплектный статор тормоза KPL Тип BFK458-12N 103V 32NM Размер 12 Конструктивное исполнение N, без adjustment ring Расчетное напряжение 103 V Расчетная мощность 40 W Длина кабеля 600 мм Номинальный момент 32 Нм Пластина (арматуры) nitride Промежуточная шайба да | Lenze Operations GmbH |  | 185.66 | шт
BFK458-12N 180V 46NM | 15371387 | Статор BFK458-12N 180V 46NM, №15371387 | Статор Тип BFK458-12N 180V 46NM Размер 12 Конструктивное исполнение N, без adjustment ring Расчетное напряжение 180 V Расчетная мощность 40 W Длина кабеля 400 мм Номинальный момент 46 Нм Rear bores In the housing Пластина (арматуры) nitride | Lenze Operations GmbH |  | 182.04 | шт
BFK458-12N 205V 46NM | 726026 | Тормоз BFK458-12N 205V 46NM, №00726026 | Тормоз Тип BFK458-12N 205V 46NM | Lenze Operations GmbH |  | 182.04 | шт
BFK458-12N 24V 32NM | 575531 | Комплектный статор тормоза BFK458-12N 24V 32NM, №00575531 | Комплектный статор тормоза Тип BFK458-12N 24V 32NM | Lenze Operations GmbH |  | 172.6 | шт
BFK458-12N 250V 32NM | 523581 | Статор BFK458-12N 250V 32NM, №00523581 | Статор Тип BFK458-12N 250V 32NM | Lenze Operations GmbH |  | 171.23 | шт
BFK458-12N, 103V 32NM | 521343 | Комплектный статор тормоза KPL BFK458-12N, 103 V 32NM, №00521343 | Комплектный статор тормоза KPL Тип BFK458-12N, 103 V 32NM Размер 12 Конструктивное исполнение N, без adjustment ring Расчетное напряжение 103 V Расчетная мощность 40 W Длина кабеля 400 мм Номинальный момент 32 Нм Пластина (арматуры) nitride | Lenze Operations GmbH |  | 171.23 | шт
BFK458-12N, Stator, 180 V DC, 32 Nm, Nr. 00521344 | 521344 | Статор тормоза BFK458-12N, Stator, 180 V DC, 32 Nm, Nr. 00521344 |  | Lenze Operations GmbH |  | 171.23 | шт
BFK458-12N, Stator, 205 V DC, 27 Nm, Nr 00729934 | 729934 | Электромагнитный тормоз BFK458-12N, Stator, 205 V DC, 27 Nm, Nr 00729934 | Электромагнитный тормоз BFK458-12N, Stator, 205 V DC, 27 Nm, Nr 00729934 | Lenze Operations GmbH |  | 171.23 | шт
BFK458-12N, Stator, 205 V DC, 32 Nm, N 00575541 | 575541 | Электромагнитный тормоз BFK458-12N, Stator, 205 V DC, 32 Nm, N 00575541 | Комплектный статор тормоза Тип BFK458-12N, 205V, 32NM | Lenze Operations GmbH |  | 172.6 | шт
BFK458-12N, Stator, 24 V DC, 32 Nm, Choromium-plate | 15094054 | Статор тормоза BFK458-12N, Stator, 24 V DC, 32 Nm, Choromium-plate | Комплектный статор тормоза Тип BFK458-12N 24V 32NM Размер 12 Конструктивное исполнение N, без adjustment ring Расчетное напряжение 24 V Расчетная мощность 40 W Длина кабеля 400 мм Номинальный момент 32 Нм Пластина (арматуры) Хромирование | Lenze Operations GmbH |  | 214.45 | шт
BFK458-12N, Stator, 24 V DC, 32NM Nr 520882 | 520882 | Статор тормоза BFK458-12N, Stator, 24 V DC, 32NM Nr 520882 | Статор тормоза Тип BFK458-12N 24V 32NM | Lenze Operations GmbH | /Артикул до обработки 520882 | 171.23 | шт
BFK458-14 alum rotor noise redused | 401281 | Комплектный ротор BFK458-14, алюминий, с шумоподавлением, №00401281 | Комплектный ротор Тип INTORQBFK458 Размер 14 Дополнительная зубчатая передача - шумоподавление Материал Алюминий Материал фрикционной накладки Стандартный | Lenze Operations GmbH |  | 100.79 | шт
BFK458-14 DB32H7/1 втулка 32мм | 27942 | Втулка BFK458-14 DB32H7/1, №00027942 | Втулка Тип BFK458-14 DB32H7/1 32мм | Lenze Operations GmbH |  | 61.87 | шт
BFK458-14 set of screws | 399511 | Винты для монтажа фланец BFK458-14, №00399511 | Винты для монтажа Тип BFK458-14 Размерность M8x65 Container size 3 Piece | Lenze Operations GmbH |  | 7.17 | шт
BFK458-14, alum rotor Nr 00396215 | 396215 | Ротор тормоза BFK458-14, alum rotor Nr 396215 |  | Lenze Operations GmbH | /Артикул до обработки 00396215 | 56.84 | шт
BFK458-14, alum rotor wear resistant Nr 00423193 | 423193 | Ротор тормоза BFK458-14, alum rotor wear resistant Nr 00423193 | Ротор Тип INTORQBFK458-14 Материал Алюминий Фрикционная накладка Низкий износ | Lenze Operations GmbH | /Артикул до обработки 00423193 | 68.32 | шт
BFK458-14, alum rotor wear resistant, noise reduced, Nr 00426426 | 426426 | Ротор тормоза BFK458-14, alum rotor wear resistant, noise reduced, Nr 00426426 |  | Lenze Operations GmbH | /Артикул до обработки 00423193 | 120.98 | шт
BFK458-14, flange, Choromium-plate, Nr. 00399843 | 399843 | Фланец тормоза BFK458-14, flange, Choromium-plate, Nr. 00399843 |  | Lenze Operations GmbH |  | 92.24 | шт
BFK458-14, flange, Nr. 00397878 | 397878 | Фланец BFK458-14, flange, Nr. 00397878 | Фланец Тип INTORQBFK458-14 | Lenze Operations GmbH | /Артикул до обработки 00397878 | 74.65 | шт
BFK458-14, friction plate №397755 | 397755 | Фрикционная пластина BFK458-14, friction plate №00397755 |  | Lenze Operations GmbH | /Артикул до обработки 00397755 | 18.64 | шт
BFK458-14, Hab with bore 20 mm, Nr 27939 | 27939 | Шлицевая втулка BFK458-14, Hab with bore 20 mm, Nr 27939 |  | Lenze Operations GmbH | /Артикул до обработки 27939 | 25.97 | шт
BFK458-14, Hab with bore 25 mm, Nr 25353 | 25353 | Шлицевая втулка BFK458-14, Hab with bore 25 mm, Nr 25353 | Втулка Type INTORQ BFK458-14 Bore diameter 25 mm Bore tolerance H7 to BS 4235-P9 Suitable for BFK457-14 | Lenze Operations GmbH | /Артикул до обработки 00025353 | 25.97 | шт
BFK458-14, Hab with bore 30 mm, Nr 00359995 | 359995 | Шлицевая втулка BFK458-14, Hab with bore 30 mm, Nr 359995 | Шлицевая втулка Тип INTORQBFK458 Размер 14 Диаметр отверстия 30 мм Tolerance class H7 Keyway standard to BS 4235-P9 Hub length 30 mm External gearing db x m x z W45X1,25X34 | Lenze Operations GmbH | /Артикул до обработки 00359995 | 25.97 | шт
BFK458-14, hand release standard, mit Klammer Nr. 13202474 | 13202474 | Ручка растормаживания hand release standard BFK458-14, mit Klammer Nr. 13202474 |  | Lenze Operations GmbH | /Артикул до обработки 401236 | 35.38 | шт
BFK458-14, hand release standard, Nr. 00401236 | 401236 | Ручка растормаживания hand release standard BFK458-14, Nr. 00401236 |  | Lenze Operations GmbH | /Артикул до обработки 401236 | 36.78 | шт
BFK458-14, seal, Nr. 00405201 | 405201 | Пылезащитное кольцо seal BFK458-14, Nr. 00405201 |  | Lenze Operations GmbH | /Артикул до обработки 00405201 | 16.57 | шт
BFK458-14/16, screw set for friction plate/flange, Nr. 00399512 | 399512 | Монтажный набор BFK458-14/16, screw set for friction plate/flange, Nr. 00399512 | Винты крепежные Тип INTORQBFK458 Размерность M8x70 Количество 3 Шт. | Lenze Operations GmbH | /Артикул до обработки 399512 | 7.17 | шт
BFK458-14E 180V 60NM | 720759 | Комплектный статор тормоза KPL BFK458-14E 180V 60NM | Комплектный статор тормоза KPL BFK458-14E 180V 60NM acc. to стандарт type/DIN: BFK458-14 acc. to document: BMK45814-001 Исполнение: 01 Версия Siemens | Lenze Operations GmbH |  | 260.81 | шт
BFK458-14E 180V 60NM, Microswitch | 537454 | Статор BFK458-14E 180V 60NM, Microswitch №00537454 | Статор Тип BFK458-14E 180V 60NM Microswitch | Lenze Operations GmbH |  | 395.6 | шт
BFK458-14E 190V 60NM | 532513 | Статор BFK458-14E, №00532513 | Статор Тип BFK458-14E 190V 60NM | Lenze Operations GmbH |  | 260.12 | шт
BFK458-14E 205V 60NM с микровыключателем | 731556 | Статор с микровыключателем BFK458-14E 205V 60NM, №00731556 | Статор с микровыключателем Тип BFK458-14E 205V 60NM | Lenze Operations GmbH |  | 395.6 | шт
BFK458-14E, 180 V DC, 60 Nm, Choromium-plate | 599179 | Статор тормоза Stator BFK458-14E, 180 V DC, 60 Nm, Choromium-plate |  | Lenze Operations GmbH |  | 307.71 | шт
BFK458-14E, Magnet part compl., 180V DC, 60 Nm, Nr00521375 | 521375 | Статор тормоза BFK458-14E, Magnet part compl. 180 V DC, 60 Nm, Nr 521375 |  | Lenze Operations GmbH |  | 260.12 | шт
BFK458-14E, Magnet part compl., 180V DC, 80 Nm, Nr717596 | 717596 | Статор тормоза BFK458-14E, Magnet part compl. 180 V DC, 80 Nm, Nr 717596 |  | Lenze Operations GmbH | /Артикул до обработки 717596 | 260.12 | шт
BFK458-14E, Stator, 103 V DC, 60 Nm, Nr 00521374 | 521374 | Статор тормоза BFK458-14E, Stator, 103 V DC, 60 Nm, Nr 00521374 |  | Lenze Operations GmbH |  | 260.12 | шт
BFK458-14E, Stator, 205 V DC, 60 Nm, Nr 00521376 | 521376 | Статор тормоза BFK458-14E, Stator, 205 V DC, 60 Nm, Nr 00521376 | Статор тормоза INTORQ BFK458-14 | Lenze Operations GmbH | /Артикул до обработки 00521376 | 260.12 | шт
BFK458-14E, Stator, 24 V DC, 60 Nm, Nr 00521373 | 521373 | Статор тормоза BFK458-14E, Stator, 24 V DC, 60 Nm, Nr 00521373 |  | Lenze Operations GmbH | /Артикул до обработки 00521373 | 260.12 | шт
BFK458-14N 103V 60NM | 743171 | Статор тормоза BFK458-14N 103V 60NM, №00743171 | Статор тормоза Тип BFK458-14N 103V 60NM | Lenze Operations GmbH |  | 280.15 | шт
BFK458-14N 180V 60NM | 541110 | Статор тормоза BFK458-14N 180V 60NM, №00541110 | Статор тормоза Тип BFK458-14N 180V 60NM | Lenze Operations GmbH | 23 дня | 391.95 | шт
BFK458-14N 205V 60NM | 575562 | Статор BFK458-14N 205V 60NM, №00575562 | Статор Тип BFK458-14N 205V 60NM | Lenze Operations GmbH |  | 257.84 | шт
BFK458-14N 205V 80NM, Nr.00526081 Не стандарт 80 Nm | 526081 | Статор тормоза BFK458-14N 205V 80NM, Nr.00526081 |  | Lenze Operations GmbH |  | 260.12 | шт
BFK458-14N, 180V, 60NM, Chromium-plated №00742402 | 742402 | Электромагнитный тормоз BFK458-14N, 180V, 60NM, Chromium-plated №00742402 |  | Lenze Operations GmbH |  | 304.06 | шт
BFK458-14N, 24 V, 60 Nm | 575547 | Статор тормоза INTORQ BFK458-14N, №00575547 | Статор тормоза INTORQ Тип BFK458-14N Размер 14 Конструктивное исполнение N, без adjustment Расчетное напряжение 24 V Расчетная мощность 50 W Длина кабеля 600 мм Номинальный момент 60 Нм Rear bores In the housing Пластина (арматуры) Zinc coated | Lenze Operations GmbH |  | 257.84 | шт
BFK458-14N, 24V, 60NM, Chromium-plated №15226088 | 15226088 | Статор тормоза BFK458-14N, 24V, 60NM, Chromium-plated №15226088 | Электромагнитный тормоз Тип BFK458-14N24V60NM Размер 14 Конструктивное исполнение N, без adjustment ring Расчетное напряжение 24 V Расчетная мощность 50 W Длина кабеля 400 мм Номинальный момент 60 Нм Rear bores In the housing Пластина (арматуры) Chromium-plated | Lenze Operations GmbH |  | 304.06 | шт
BFK458-14N, Stator 180 V DC, 60 Nm, Nr 00521371 | 521371 | Статор тормоза BFK458-14N, Stator 180 V DC, 60 Nm, Nr. 00521371 |  | Lenze Operations GmbH | /Артикул до обработки 00521371 | 256.46 | шт
BFK458-14N, Stator, 24 V DC, 60 Nm, Nr 00521369 | 521369 | Статор тормоза BFK458-14N, Stator, 24 V DC, 60 Nm, Nr 00521369 | Magnet-part Тип KPL BFK458-14N 24V 60NM | Lenze Operations GmbH |  | 256.46 | шт
BFK458-14N103V60NM | 521370 | Комплектный статор тормоза BFK458-14N103V60NM, №00521370 | Комплектный статор тормоза Тип BFK458-14N103V60NM | Lenze Operations GmbH | 17 дней | 256.46 | шт
BFK458-14Е 24V 60NM | 532028 | Статор тормоза Контроль срабатывания BFK458-14Е 24V 60NM, №00532028 | Статор тормоза Контроль срабатывания Тип BFK458-14Е 24V 60NM Контроль срабатывания | Lenze Operations GmbH |  | 395.6 | шт
BFK458-16 AL ST Verz Gr.10 №00406490 | 406490 | Ротор BFK458-16 AL ST Verz Gr.10 №00406490 | Ротор Тип BFK458-16 Rotor kpl BFK458-16 AL ST Verz Gr.10 Материал Алюминий | Lenze Operations GmbH |  | 64.86 | шт
BFK458-16, alum rotor noise redused, №00401282 | 401282 | Ротор BFK458-16, alum rotor noise redused, №00401282 | Ротор Тип INTORQBFK458-16 Материал Алюминий Исполнение Noise-reduced | Lenze Operations GmbH |  | 115.43 | шт
BFK458-16, alum rotor Nr 00396252 | 396252 | Ротор тормоза BFK458-16, alum rotor Nr 00396252 | Ротор Тип BFK458-16 Материал Алюминий | Lenze Operations GmbH | /Артикул до обработки 00396252 | 64.86 | шт
BFK458-16, alum rotor wear resistant noise reduced Nr 426427 | 426427 | Ротор тормоза BFK458-16, alum rotor wear resistant noise reduced Nr 426427 |  | Lenze Operations GmbH | /Артикул до обработки 00426427 | 138.6 | шт
BFK458-16, alum rotor wear resistant Nr 423194 | 423194 | Ротор тормоза BFK458-16, alum rotor wear resistant Nr 423194 | Ротор Тип INTORQBFK458-16 Материал Алюминий Фрикционная накладка Низкий износ | Lenze Operations GmbH |  | 77.74 | шт
BFK458-16, flange, Choromium-plate, Nr. 00399844 | 399844 | Фланец тормоза BFK458-16, flange, Choromium-plate, Nr. 00399844 | Фланец Тип INTORQBFK458-16 Поверхность Хромирование | Lenze Operations GmbH |  | 105.15 | шт
BFK458-16, flange, Nr. 00398426 | 398426 | Фланец тормоза flange BFK458-16 Nr. 00398426 | Фланец тормоза Тип INTORQBFK458-16 | Lenze Operations GmbH |  | 80.38 | шт
BFK458-16, friction plate №00076264 | 76264 | Фрикционная пластина BFK458-16, friction plate № 00076264 | Фрикционный диск Тип INTORQBFK458-16 | Lenze Operations GmbH | /Артикул до обработки 00076264 | 20.42 | шт
BFK458-16, Hab with bore 25 mm, Nr.00024106 | 24106 | Шлицевая втулка BFK458-16, Hab with bore 25 mm, Nr.00024106 | Втулка Тип BFK458-16 Bore diameter 25 mm Допуск отверстия H7 to BS 4235-P9 Suitable for BFK457-16 | Lenze Operations GmbH | /Артикул до обработки 00024106/015352 | 33.29 | шт
BFK458-16, Hab with bore 30 mm, Nr 00011298 | 11298 | Шлицевая втулка BFK458-16, Hab with bore 30 mm, Nr.00011298 |  | Lenze Operations GmbH | /Артикул до обработки 00011298 | 33.29 | шт
BFK458-16, Hab with bore 35 mm, Nr 00011299 | 11299 | Шлицевая втулка BFK458-16, Hab with bore 35 mm, Nr. 00011299 | Шлицевая втулка Тип INTORQBFK458 Размер 16 Диаметр отверстия 35 мм Tolerance class H7 Keyway standard to BS 4235-P9 Hub length 30 mm CBRXXX_GEAR_TEETH_NAME_OUTER W55X2,00X26 | Lenze Operations GmbH | /Артикул до обработки 00011299 | 33.29 | шт
BFK458-16, hand release standard mit Klammer Nr. 13202475 | 13202475 | Ручка растормаживания hand release standard BFK458-16 mit Klammer Nr. 13202475 |  | Lenze Operations GmbH |  | 55.95 | шт
BFK458-16, hand release standard, Nr. 00401238 | 401238 | Ручка растормаживания hand release standard BFK458-16 Nr. 00401238 |  | Lenze Operations GmbH | /Артикул до обработки 00401238 | 44.09 | шт
BFK458-16, seal, Nr. 00405202 | 405202 | Пылезащитное кольцо seal BFK458-16, Nr. 00405202 |  | Lenze Operations GmbH | /Артикул до обработки 00405202 | 22.84 | шт
BFK458-16, sealing cap end-module E, Nr. 00077355 | 77355 | Заглушка BFK458-16, sealing cap end-module E, Nr. 00077355 |  | Lenze Operations GmbH | /Артикул до обработки 00077355 | 11.48 | шт
BFK458-16, Набор винтов для монтажа M8x80 (3 шт), Nr. 00399513 | 399513 | Набор винтов для монтажа BFK458-16, M8x80 (3 шт) Nr. 00399513 | Набор винтов для монтажа BFK458-16 Размер M8x80 Container size 3 шт | Lenze Operations GmbH |  | 7.45 | шт
BFK458-16E | 15255440 | Комплектный статор тормоза KP BFK458-16E, №15255440 | Комплектный статор тормоза KP Тип BFK458-16E Размер 16 Конструктивное исполнение E, с регулировочным кольцом Расчетное напряжение 180 V Расчетная мощность 55 W Длина кабеля 600 мм Номинальный момент 100 Нм Пластина (арматуры) Хромирование | Lenze Operations GmbH |  | 402.89 | шт
BFK458-16E 180V 100NM | 581905 | Комплектный статор тормоза BFK458-16E 180V 100NM, №00581905 | Комплектный статор тормоза Тип BFK458-16E 180V 100NM | Lenze Operations GmbH |  | 351.63 | шт
BFK458-16E 180V 125NM | 575231 | Статор BFK458-16E 180V 125NM, №00575231 | Статор Тип BFK458-16E 180V 125NM | Lenze Operations GmbH |  | 351.63 | шт
BFK458-16E 180V 125NM, Microswitch | 15695508 | Статор BFK458-16E 180V 125NM, Microswitch №15695508 | Статор Тип BFK458-16E 180V 125NM Microswitch | Lenze Operations GmbH |  | 501.19 | шт
BFK458-16E 180V 80NM, Контроль срабатывания | 533831 | Статор BFK458-16E 180V 80NM, Контроль срабатывания №00533831 | Статор Тип BFK458-16E 180V 80NM Контроль срабатывания | Lenze Operations GmbH |  | 501.19 | шт
BFK458-16E 190 V 80NM, №00532514 | 532514 | Статор BFK458-16E 190 V 80NM, №00532514 |  | Lenze Operations GmbH |  | 351.63 | шт
BFK458-16E 205V 100NM | 526082 | Комплектный статор тормоза KPL BFK458-16E 205V 100NM | Комплектный статор тормоза KPL BFK458-16E 205V 100NM acc. tostandardtype/DIN:BFK458-16 acc. to document: BMK45816-001 Version: 02 | Lenze Operations GmbH |  | 351.63 | шт
BFK458-16E 205V 125NM | 596816 | Статор тормоза BFK458-16E 205V 125NM, №00596816 | Статор тормоза Тип BFK458-16E205V125NM | Lenze Operations GmbH |  | 351.63 | шт
BFK458-16E 205V 80NM, Контроль срабатывания | 539800 | Статор BFK458-16E 205V 80NM, Контроль срабатывания №00539800 | Статор Тип BFK458-16E 205V 80NM Контроль срабатывания | Lenze Operations GmbH |  | 501.19 | шт
BFK458-16E 24V 100NM | 544285 | Комплектный статор тормоза BFK458-16E 24V 100NM, №00544285 | Комплектный статор тормоза Тип BFK458-16E 24V 100NM | Lenze Operations GmbH |  | 351.63 | шт
BFK458-16E 24V 125NM контроль срабатывания | 585439 | Тормоз BFK458-16E 24V 125NM контроль срабатывания, №00585439 | Тормоз Тип BFK458-16E 24V 125NM контроль срабатывания | Lenze Operations GmbH |  | 501.19 | шт
BFK458-16E 24V 80NM | 15291008 | Статор тормоза BFK458-16E 24V 80NM, №15291008 | Статор тормоза Тип BFK458-16E24V80NM Размер 16 Конструктивное исполнение E, с регулировочным кольцом Расчетное напряжение 24 V Расчетная мощность 55 W Длина кабеля 600 мм Номинальный момент 80 Нм Пластина (арматуры) Zinc coated Sealing by Sealing plug | Lenze Operations GmbH |  | 364.16 | шт
BFK458-16E 24V 80NM | 520179 | Статор тормоза BFK458-16E 24V 80NM, №00520179 | Статор тормоза Тип BFK458-16E 24V 80NM | Lenze Operations GmbH |  | 351.63 | шт
BFK458-16E 24V 80NM Статор for -40 | 722356 | Статор for -40 BFK458-16E 24V 80NM, №00722356 | Статор -40 Тип BFK458-16E 24V 80NM | Lenze Operations GmbH |  | 402.89 | шт
BFK458-16E 24V 80NM, контроль включения | 536333 | Статор тормоза BFK458-16E 24V 80NM, контроль включения №536333 | Статор тормоза Тип BFK458-16E 24V 80NM функция -контроль включения | Lenze Operations GmbH |  | 501.19 | шт
BFK458-16E 70V 125NM | 15044959 | Статор тормоза BFK458-16E 70V 125NM, №15044959 | Статор тормоза Тип BFK458-16E 70V 125NM Размер 16 Конструктивное исполнение E, с регулировочным кольцом Расчетное напряжение 70 V Расчетная мощность 55 W Длина кабеля 600 мм Номинальный момент 125 Нм Пластина (арматуры) Zinc coated | Lenze Operations GmbH |  | 351.63 | шт
BFK458-16E 96 V 80NM, стандарт №00569597 | 569597 | Статор BFK458-16E 96 V 80NM, №00569597 |  | Lenze Operations GmbH |  | 351.63 | шт
BFK458-16E Siemens комплект | 460723 | Электромагнитно-пружинный тормоз BFK458-16E, №00460723, Siemens, комплект статор, ротор, крепеж. | Электромагнитно-пружинный тормоз Тип INTORQBFK458-16E Расчетное напряжение 205 V Расчетная мощность 56 W Длина кабеля 600 мм Номинальный момент 100 Нм Ротор Алюминий Винты крепежные M8X80 Специальное обозначение AH 132/2LM8 Siemens Двигатель | Lenze Operations GmbH |  | 423.96 | шт
BFK458-16E stator 24V 125NM | 596372 | Статор тормоза BFK458-16E 24V 125NM, №00596372 | Статор тормоза Тип BFK458-16E 24V 125NM | Lenze Operations GmbH |  | 351.63 | шт
BFK458-16E Статор | 520181 | Статор тормоза BFK458-16E, №00520181, 103V | Статор тормоза Тип BFK458-16E Напряжение 103V Момент 80NM | Lenze Operations GmbH |  | 351.63 | шт
BFK458-16E, 205 V DC, 56 W; 100 Nm ,Cable length =600 mm ; | 409852 | Статор тормоза BFK458-16E, 205 V DC, № 00409852 | Spring-applied brake Тип INTORQBFK458-16E Расчетное напряжение 205 V Расчетная мощность 56 W Длина кабеля 600 мм Номинальный момент 100 Нм Ротор Алюминий Отверстие втулки 40 мм Допуск / версия U7 без шпонки Винты крепежные M8X70 Фланец с манжетой (втулкой, гильзой) Специальное обозначение Siemens Двигатель AH 132 | Lenze Operations GmbH | INTORQ скидка 0% | 573.25 | шт
BFK458-16E, magnet part compl, 180 V DC, 80 Nm, Choromium-plate, Nr. 00728201 | 728201 | Статор тормоза Stator BFK458-16E, magnet part compl, 180 V DC, 80 Nm, Choromium-plate, Nr. 00728201 |  | Lenze Operations GmbH | INTORQ скидка 0% | 402.89 | шт
BFK458-16E, Stator, 180 V DC, 80 Nm, Nr 00520182 | 520182 | Статор тормоза BFK458-16E, Stator, 180 V DC, 80 Nm, Nr 00520182 |  | Lenze Operations GmbH | /Артикул до обработки 00520182 | 351.63 | шт
BFK458-16E, Stator, 205 V DC, 80 Nm, стандарт | 520183 | Статор тормоза BFK458-16E, Stator, 205 V DC, 80 Nm, Nr. 00520183 |  | Lenze Operations GmbH | /Артикул до обработки 00520183 | 351.63 | шт
BFK458-16N 103V 80NM | 520176 | Комплектный статор тормоза BFK458-16N 103V 80NM, № | Комплектный статор тормоза Тип BFK458-16N 103V 80NM | Lenze Operations GmbH |  | 346.59 | шт
BFK458-16N 24V 90NM | 527818 | Статор тормоза BFK458-16N 24V 90NM, №00527818 | Статор тормоза Тип BFK458-16N 24V 90NM | Lenze Operations GmbH |  | 346.59 | шт
BFK458-16N, 180V, 100NM, | 723758 | Комплектный статор тормоза KPL BFK458-16N, 180V, 100NM, №00723758 | Комплектный статор тормоза KPL Тип BFK458-16N 180V 100NM Complete stator INTORQ BFK458-16 Размер 16 Конструктивное исполнение N, без adjustment ring Расчетное напряжение 180 V Расчетная мощность 55 W Длина кабеля 600 мм Номинальный момент 100 Нм Rear bores In the housing Пластина (арматуры) Zinc coated Commodity Code 85059020 | Lenze Operations GmbH |  | 346.59 | шт
BFK458-16N, 205V, 80NM | 520178 | Комплектный статор тормоза KPL BFK458-16N, 205V, 80NM, №00520178 | Комплектный статор тормоза KPL Тип BFK458-16N, 205V, 80NM | Lenze Operations GmbH |  | 346.59 | шт
BFK458-16N, 24 V, 80 NM, Chromium-plated №15521429 | 15521429 | Комплектный статор тормоза BFK458-16N, 24 V, 80 NM, Chromium-plated №15521429 | Комплектный статор тормоза KPL Тип BFK458-16N 24V 80NM Размер 16 Конструктивное исполнение N, без adjustment ring Расчетное напряжение 24 V Расчетная мощность 55 W Длина кабеля 600 мм Номинальный момент 80 Нм Rear bores In the housing Пластина (арматуры) Хромирование | Lenze Operations GmbH |  | 397.85 | шт
BFK458-16N, 24V, 80N | 520174 | Статор тормоза BFK458-16N, 24V, 80N, №00520174 | Статор тормоза Тип BFK458-16N, 24V, 80N | Lenze Operations GmbH |  | 346.59 | шт
BFK458-16N, Stator 180 V DC, 80 Nm, Chromium-plated | 15649169 | Статор тормоза BFK458-16N, Stator 180 V DC, 80 Nm, Chromium-plated №15649169 | Статор тормоза Тип BFK458-16N Размер 16 Конструктивное исполнение N, без adjustment ring Расчетное напряжение 180 V Расчетная мощность 55 W Длина кабеля 600 мм Номинальный момент 80 Нм Rear bores In the housing Пластина (арматуры) Хромирование | Lenze Operations GmbH |  | 397.85 | шт
BFK458-16N, Stator, 180 V DC, 80 Nm, Nr 00520177 | 520177 | Статор тормоза BFK458-16N, Stator, 180 V DC, 80 Nm, Nr 00520177 |  | Lenze Operations GmbH |  | 346.59 | шт
BFK458-16N, Stator, 180 V DC, 90 Nm, Nr 00544878 | 544878 | Статор тормоза BFK458-16N, Stator, 180 V DC, 90 Nm, Nr 00544878 |  | Lenze Operations GmbH |  | 346.59 | шт
BFK458-16N, Stator, 24 V DC, 125 Nm, Nr. 00544594 | 544594 | Статор тормоза BFK458-16N, Stator, 24 V DC, 125 Nm, Nr. 00544594 | Статор тормоза INTORQ BFK458-16 | Lenze Operations GmbH | /Артикул до обработки 00544594 | 346.59 | шт
BFK458-16N103V 80NM | 592448 | Статор тормоза BFK458-16N103V 80NM, №00592448 | Статор тормоза Тип BFK458-16N103V 80NM | Lenze Operations GmbH |  | 368.89 | шт
BFK458-18 | 418586 | Рычаг ручного оттормаживания BFK458-18 № 00418586 | Рычаг ручного оттормаживания Тип INTORQ BFK458-18 with Long lever | Lenze Operations GmbH |  | 80.38 | шт
BFK458-18 205V 185НМ | 526083 | Статор тормоза BFK458-18 205V 185НМ, №00526083 | Статор тормоза Тип BFK458-18 205V 185НМ | Lenze Operations GmbH |  | 544.99 | шт
BFK458-18 Set-of-screw | 399515 | Набор винтов для монтажа на фланец BFK458-18, №00399515 | Набор винтов для монтажа на фланец Тип BFK458-18 Размерность M8x80 Количество 6 Шт. | Lenze Operations GmbH |  | 15.91 | шт
BFK458-18, 180 V, 150 Нм Wear monitoring | 535049 | Комплектный статор тормоза BFK458-18N, 180 V, 150 Нм, №00535049 | Комплектный статор тормоза Тип BFK458-18N, 180 V, 150 Нм Размер 18 Конструктивное исполнение N, без adjustment ring Расчетное напряжение 180 V Расчетная мощность 85 W Длина кабеля 600 мм Номинальный момент 150 Нм Rear bores In the housing Пластина (арматуры) Zinc coated Microswitch Wear monitoring | Lenze Operations GmbH |  | 681.67 | шт
BFK458-18, 205V, 235Nm | 700892 | Статор тормоза BFK458-18, 205V, 235Nm, №00700892 | Статор тормоза Тип BFK458-18, 205V, 235Nm | Lenze Operations GmbH |  | 544.99 | шт
BFK458-18, alum rotor Nr 00396253 | 396253 | Ротор тормоза BFK458-18, alum rotor Nr 00396253 | Комплектный ротор Тип INTORQBFK458 Размер 18 Материал Алюминий Friction lining material Standard | Lenze Operations GmbH | /Артикул до обработки 00396253 | 118.34 | шт
BFK458-18, alum rotor wear resistant noise reduced Nr 00426428 | 426428 | Ротор тормоза BFK458-18, alum rotor wear resistant noise reduced Nr 00426428 |  | Lenze Operations GmbH | /Артикул до обработки 00426428 | 210.97 | шт
BFK458-18, alum rotor wear resistant Nr 00423195 | 423195 | Ротор тормоза BFK458-18, alum rotor wear resistant Nr 00423195 |  | Lenze Operations GmbH | /Артикул до обработки 00423195 | 142.07 | шт
BFK458-18, flange | 398427 | Фланец flange BFK458-18, №00398427 | Фланец Тип BFK458-18 | Lenze Operations GmbH |  | 92.06 | шт
BFK458-18, flange, Choromium-plate, Nr. 00399845 | 399845 | Фланец тормоза BFK458-18, flange, Choromium-plate, Nr. 00399845 |  | Lenze Operations GmbH | /Артикул до обработки 00399845 | 137.05 | шт
BFK458-18, Hab with bore 20 mm, без шпоночного паза № 00034587 | 34587 | Шлицевая втулка BFK458-18, Hab with bore 20 mm, без шпоночного паза № 00034587 | Шлицевая втулка Тип INTORQ BFK458 Размер 18 Диаметр отверстия 20 мм Tolerance class J7 Keyway standard без шпонки Hub length 35 mm CBRXXX_GEAR_TEETH_NAME_OUTER W65X2,00X31 | Lenze Operations GmbH |  | 64.32 | шт
BFK458-18, Hab with bore 30 mm, | 34588 | Шлицевая втулка BFK458-18, Hab with bore 30 mm, Nr. 00034588 |  | Lenze Operations GmbH | /Артикул до обработки 00034588 | 64.32 | шт
BFK458-18, Hab with bore 35 mm, Nr 00034589 | 34589 | Шлицевая втулка BFK458-18, Hab with bore 35 mm, Nr. 00034589 |  | Lenze Operations GmbH | /Артикул до обработки 00034589 | 64.32 | шт
BFK458-18, Hab with bore 40 mm, Nr. 00034591 | 34591 | Шлицевая втулка BFK458-18, Hab with bore 40 mm, Nr. 00034591 |  | Lenze Operations GmbH | /Артикул до обработки 00034591 | 64.32 | шт
BFK458-18, Hab with bore 45 mm, Nr. 00034592 | 34592 | Шлицевая втулка BFK458-18, Hab with bore 45 mm, Nr. 00034592 | Шлицевая втулка Тип INTORQ BFK458-18 Диаметр отверстия 45 мм Допуск отверстия H7 to BS 4235-P9 | Lenze Operations GmbH |  | 64.32 | шт
BFK458-18, Hand-release Standard | 401239 | Ручка растормаживания BFK458-18, hand release standard, №00401239 | Рычаг ручного оттормаживания Тип BFK458-18 Длина рычага 143 мм | Lenze Operations GmbH |  | 68.87 | шт
BFK458-18, screw set for mounting to motor/friction plate Nr. 399516 | 399516 | Болты комплект для монтажа к мотору BFK458-18, Nr. 399516 |  | Lenze Operations GmbH | /Артикул до обработки 399516 | 16.23 | шт
BFK458-18, screw set Nr. 00399550 | 399550 | Набор винтов для монтажа BFK458-18, screw set Nr. 00399550 |  | Lenze Operations GmbH | /Артикул до обработки 00399550 | 8.19 | шт
BFK458-18, seal | 120591 | Пылезащитное кольцо BFK458-18, №00120591 | Пылезащитное кольцо Тип BFK458-18 | Lenze Operations GmbH |  | 28.58 | шт
BFK458-18, sealing cap, Nr. 077356 | 77356 | Заглушка sealing cap BFK458-18, Nr. 077356 |  | Lenze Operations GmbH | /Артикул до обработки 00077356 | 16.39 | шт
BFK458-18, terminal box as attachment kit, Nr. 399954 | 399954 | Клеммная коробка в виде монтажного комплекта BFK458-18, Nr. 399954 |  | Lenze Operations GmbH | /Артикул до обработки 399954 | 205.91 | шт
BFK458-18E | 565594 | Статор магнитный BFK458-18E, №00565594 | Статор магнитный Тип BFK458-18E 24V 235NM | Lenze Operations GmbH |  | 544.99 | шт
BFK458-18E 103V 150NM, | 520247 | Статор тормоза BFK458-18E 103V 150NM, №00520246 |  | Lenze Operations GmbH |  | 544.99 | шт
BFK458-18E 180V 150NM | 705560 | Комплектный статор тормоза kpl BFK458-18E 180V 150NM CR #00705560 | Комплектный статор тормоза kpl BFK458-18E 180V 150NM CR | Lenze Operations GmbH |  | 602.57 | шт
BFK458-18E 180V 185Nm | 737451 | Статор BFK458-18E 180V 185Nm, №00737451 | Статор Тип BFK458-18 180V 185Nm | Lenze Operations GmbH |  | 544.99 | шт
BFK458-18E 205V 150NM, контроль срабатывания | 531946 | Статор с контролем срабатывания BFK458-18E 205V 150NM, №00531946 | Статор с контролем срабатывания Тип BFK458-18E 205V 150NM | Lenze Operations GmbH |  | 694.55 | шт
BFK458-18E 24V 150NM Stator | 520246 | Статор тормоза BFK458-18E 24V 150NM, №00520246 | Статор тормоза Тип BFK458-18E 24V 150NM | Lenze Operations GmbH |  | 544.99 | шт
BFK458-18E 24V 150Nm Контроль срабатывания | 532025 | Статор BFK458-18E 24V 150Nm, Контроль срабатывания №00532025 | Статор Тип BFK458-18E 24V 150Nm Контроль срабатывания | Lenze Operations GmbH |  | 694.55 | шт
BFK458-18E stator 24В, 185Нм | 15033210 | Статор BFK458-18E 24В, 185Нм, №15033210 | Статор Тип BFK458-18E 24В, 185Нм Size 18 Design E, with adjustment ring Rated voltage 24 V Rated power 85 W Cable length 600 mm Characteristic torque 185 Nm Armature plate Zinc coated | Lenze Operations GmbH |  | 544.99 | шт
BFK458-18E, 180 V DC, 150 Nm, Choromium-plate Nr 702414 | 702414 | Статор тормоза Stator BFK458-18E, 180 V DC, 150 Nm, Choromium-plate Nr 702414 |  | Lenze Operations GmbH | /Артикул до обработки 00702414 | 599.89 | шт
BFK458-18E, 180V 150Nm Air gap, function control | 568045 | Cтатор тормоза BFK458-18E, 180V 150Nm Ms, №00568045 | Cтатор тормоза Тип BFK458-18E,180V150НмMs Статор тормоза INTORQ BFK458-18 Размер 18 Конструктивное исполнение E, с регулировочным кольцом Расчетное напряжение 180 V Расчетная мощность 85 W Длина кабеля 600 мм Номинальный момент 150 Нм Пластина (арматуры) Покрытая цинком Микропереключатель Воздушный зазор, управление функцией | Lenze Operations GmbH |  | 694.55 | шт
BFK458-18E, 205 V DC, 150 Nm, Nr 00520250 | 520250 | Статор тормоза Stator BFK458-18E, 205 V DC, 150 Nm, Nr 00520250 |  | Lenze Operations GmbH |  | 544.99 | шт
BFK458-18E, SET, 24 V DC, 200 Nm, Nr 15504793 | 15504793 | Тормоз BFK458-18E, SET, 24 V DC, 200 Nm, Hub-35mm, Rotor -396253 , Nr 15504793 |  | Lenze Operations GmbH | /Артикул до обработки 15504793 | 835.95 | шт
BFK458-18E, Stator, 103 V DC, 150 Nm, Nr 15530839 | 15530839 | Статор тормоза Stator BFK458-18E, 103 V DC, 150 Nm, Cable length 600mm, Armature plate Chromium-plated, Microswitch Air gap, function control, Rated power 85 W, Sealing by Shaft seal 40mm Nr 15530839 |  | Lenze Operations GmbH | 15530913 /Артикул до обработки 15530839 | 772.46 | шт
BFK458-18E, Stator, 180 V DC, 150 Nm, Nr 00520249 | 520249 | Статор тормоза Stator BFK458-18E, 180 V DC, 150 Nm, Nr 00520249 |  | Lenze Operations GmbH | /Артикул до обработки 00520249 | 544.99 | шт
BFK458-18N | 523414 | Комплектный статор тормоза BFK458-18N, 250V? 150Nm №00523414 | Комплектный статор тормоза Тип BFK458-18N Напряжение 250V Момент 150Nm | Lenze Operations GmbH |  | 532.1 | шт
BFK458-18N | 15697486 | Комплектный статор тормоза BFK458-18N, №15697486 | Комплектный статор тормоза Тип BFK458-18N Размер 18 Конструктивное исполнение N Расчетное напряжение 250 V Расчетная мощность 85 W Длина кабеля 600 мм Номинальный момент 150 Нм Rear bores In the housing Пластина (арматуры) Zinc coated Уплотнение Сальник вала 45мм | Lenze Operations GmbH |  | 555.11 | шт
BFK458-18N 103V 150NM, №00520274 | 520274 | Комплектный статор тормоза BFK458-18N 103V 150NM, №00520274 | Magnet-part KPL BFK458-18N 103V 150NM | Lenze Operations GmbH |  | 532.1 | шт
BFK458-18N 205V 200Нм, №15029237 | 15029237 | Комплектный статор тормоза BFK458-18N 205V 200Нм, №15029237 | Комплектный статор тормоза Тип BFK458-18N 205V 200Нм Размер 18 Конструктивное исполнение N, без adjustment ring Расчетное напряжение 205 V Расчетная мощность 85 W Длина кабеля 600 мм Номинальный момент 200 Нм Rear bores In the housing Пластина (арматуры) Zinc coated | Lenze Operations GmbH |  | 532.1 | шт
BFK458-18N , статор =190В, 150 НМ, с раст..№15723702 | 15723702 | Статор тормоза BFK458-18N нерегулируемый, =190В, 150 НМ, с ручкой растормаживания №15723702 | Размер 18 Конструктивное исполнение N,withoutadjustmentring Расчетное напряжение 190 V Расчетная мощность 85 W Длина кабеля 600 мм Номинальный момент 150 Нм Rear bores In the housing Пластина (арматуры) Zinc coated Пластина (арматуры) Шумопонижающий Рычаг ручного оттормаживания Стандартное монтажное положение Длина рычага 150 мм | Lenze Operations GmbH |  | 708.03 | шт
BFK458-18N 103 V 150 NM Промежуточная шайба | 568117 | Комплектный статор тормоза KPL BFK458-18N 103 V 150 NM, №00568117 | Комплектный статор тормоза KPL Тип BFK458-18N103V150NM Размер 18 Конструктивное исполнение N, без adjustment ring Расчетное напряжение 103 V Расчетная мощность 85 W Длина кабеля 600 мм Номинальный момент 150 Нм Rear bores In the housing Пластина (арматуры) Zinc coated Промежуточная шайба да | Lenze Operations GmbH | +Промежуточная шайба | 554.41 | шт
BFK458-18N 103V 150NM 1M | 587608 | Комплектный статор тормоза BFK458-18N 103V 150NM 1M, №00587608 | Комплектный статор тормоза Тип BFK458-18N 103V 150NM 1M | Lenze Operations GmbH | 23 дня | 535.66 | шт
BFK458-18N 103V 235NM | 596179 | Статор BFK458-18N 103V 235NM, №00596179 | Статор Тип BFK458-18N 103V 235NM | Lenze Operations GmbH |  | 532.1 | шт
BFK458-18N 180 V 185 NM | 15853754 | Комплектный статор тормоза BFK458-18N 180 V 185 NM, №15853754 | Комплектный статор тормоза Тип BFK458-18N, 180 V, 185 NM Размер 18 Конструктивное исполнение N, без adjustment ring Расчетное напряжение 180 V Расчетная мощность 85 W Длина кабеля 600 мм Номинальный момент 185 Нм Rear bores In the housing Пластина (арматуры) Хромирование Microswitch Wear monitoring | Lenze Operations GmbH |  | 736.57 | шт
BFK458-18N 180V 200NM | 720563 | Статор тормоза BFK458-18N 180V 200NM, №00720563 | Статор тормоза Тип BFK458-18N 180V 200NM | Lenze Operations GmbH |  | 532.1 | шт
BFK458-18N Magnet-part compl 24V DC, 150 Nm, Nr. 00520230 | 520230 | Статор тормоза BFK458-18N Magnet-part compl 24V DC, 150 Nm, Nr. 00520230 |  | Lenze Operations GmbH | /Артикул до обработки 00520230 | 532.1 | шт
BFK458-18N, 180 V DC, 150 Nm, MS function control, Nr 00544843 | 544843 | Статор тормоза Stator BFK458-18N, 180 V DC, 150 Nm, MS function control, Nr 00544843 | Статор тормоза Тип BFK458-18N,180V,150Nm Размер 18 Конструктивное исполнение N, без adjustment ring Расчетное напряжение 180 V Расчетная мощность 85 W Длина кабеля 600 мм Номинальный момент 150 Нм Rear bores In the housing Пластина (арматуры) Zinc coated Microswitch Air gap, function control | Lenze Operations GmbH |  | 681.67 | шт
BFK458-18N, 180 V DC, 150 Nm, Choromium-plate | 15337017 | Статор тормоза Stator BFK458-18N, 180 V DC, 150 Nm, Choromium-plate | Комплектный статор тормоза KPL Тип BFK458-18N,180 V, 150 NM Размер 18 Конструктивное исполнение N, без adjustment ring Расчетное напряжение 180 V Расчетная мощность 85 W Длина кабеля 600 мм Номинальный момент 150 Нм Rear bores In the housing Пластина (арматуры) Хромирование | Lenze Operations GmbH | /Артикул до обработки 15337017 | 587.01 | шт
BFK458-18N, 205V DC, 150NM | 520245 | Комплектный статор тормоза BFK458-18N, 205V DC, 150N, №00520245 | Комплектный статор тормоза KPL Тип BFK458-18N205V150NM Complete stator INTORQ BFK458-18 Размер 18 Конструктивное исполнение N, без adjustment ring Расчетное напряжение 205 V Расчетная мощность 85 W Длина кабеля 600 мм Номинальный момент 150 Нм Rear bores In the housing Пластина (арматуры) Zinc coated | Lenze Operations GmbH |  | 532.1 | шт
BFK458-18N, 24 V DC, 150 Nm, Choromium-plate | 593647 | Статор тормоза Stator BFK458-18N, 24 V DC, 150 Nm, Choromium-plate |  | Lenze Operations GmbH |  | 587.01 | шт
BFK458-18N, 24 V DC, 200 Nm, № 00576788 | 576788 | Статор тормоза Stator BFK458-18N, 24 V DC, 200 Nm, № 00576788 |  | Lenze Operations GmbH |  | 532.1 | шт
BFK458-18N, 24 V, 150 NM, Wear monitoring | 15852610 | Комплектный статор тормоза BFK458-18N, 24 V, 150 NM, Wear monitoring №15852610 | Комплектный статор тормоза KPL Тип BFK458-18N, 24V, 150 NM | Lenze Operations GmbH |  | 736.57 | шт
BFK458-18N, Stator, 180 V DC, 150 Nm, Nr 00520276 | 520276 | Статор тормоза Stator BFK458-18N, 180 V DC, 150 Nm, Nr 00520276 |  | Lenze Operations GmbH |  | 532.1 | шт
BFK458-20 alum rotor noise redused, Nr 401284 | 401284 | Ротор тормоза BFK458-20, алюминий, с шумоподавлением, №00401284 | Ротор тормоза Тип BFK458-20 Размер 20 Additional gearing Noise-reduced Материал Алюминий Friction lining material Standard | Lenze Operations GmbH |  | 304.92 | шт
BFK458-20 Complete stator 24V 400NM | 588204 | Статор тормоза BFK458-20N 24V 400NM Complete stator BFK458-20, №00588204 | Статор тормоза BFK458-20N 24V 400NM Тип Complete stator BFK458-20 | Lenze Operations GmbH |  | 734.67 | шт
BFK458-20 DB45U7/ohne Nut для Siemens | 383335 | Шлицевая втулка BFK458-20 DB45U7/ohne Nut для Siemens | Шлицевая втулка BFK458-20 DB45U7/ohne Nut acc. tostandardtype/DIN:BFK458-20 acc. to document: BFE45820-008 Version: invalid BFE45820-015 Version: invalid Basic Material: X12CRMOS17 | Lenze Operations GmbH |  | 118.73 | шт
BFK458-20, alum rotor Nr 00396280 | 396280 | Ротор тормоза BFK458-20, alum rotor Nr 00396280 | Ротор Тип BFK458-20 Material Aluminium | Lenze Operations GmbH | /Артикул до обработки 00396280 | 241.12 | шт
BFK458-20, alum rotor wear resistant, Nr 00425468 | 425468 | Ротор тормоза BFK458-20, alum rotor wear resistant, Nr 00425468 | Ротор Тип INTORQBFK458-20 Material Aluminium Фрикционная накладка Низкий износ | Lenze Operations GmbH | /Артикул до обработки 00425468 | 289.22 | шт
BFK458-20, flange hardchromed, Nr. 399846 | 399846 | Фланец тормоза flange hardchromed, BFK458-20, Nr. 399846 |  | Lenze Operations GmbH | /Артикул до обработки 399846 | 169.27 | шт
BFK458-20, flange, Nr. 00398428 | 398428 | Фланец тормоза flange BFK458-20, Nr. 00398428 | Фланец Тип BFK458-20 | Lenze Operations GmbH | /Артикул до обработки 00398428 | 128.49 | шт
BFK458-20, Hab with bore 25 mm | 34593 | Шлицевая втулка BFK458-20, Hab with bore 25 mm, Nr. 00034593 | Шлицевая втулка Тип INTORQ BFK458 Размер 20 Диаметр отверстия 25 мм Tolerance class J7 Keyway standard без шпонки Hub length 40 mm External teeth db x m x z W70X2,00X34 | Lenze Operations GmbH |  | 75.84 | шт
BFK458-20, Hab with bore 35mm №00034595 | 34595 | Шлицевая втулка BFK458-20, Hab with bore 35mm №00034595 | Шлицевая втулка Тип INTORQ BFK458-20 Диаметр отверстия 35 мм Допуск отверстия H7 to BS 4235-P9 | Lenze Operations GmbH |  | 75.84 | шт
BFK458-20, Hab with bore 40 mm, 34596 | 34596 | Шлицевая втулка BFK458-20, Hab with bore 40 mm, 00034596 | Шлицевая втулка Тип INTORQBFK458-20 Диаметр отверстия 40 мм Допуск отверстия H7 to BS 4235-P9 | Lenze Operations GmbH | /Артикул до обработки 00034596 | 75.84 | шт
BFK458-20, Hab with bore 45 mm, Nr. 00034597 | 34597 | Шлицевая втулка BFK458-20, Hab with bore 45 mm, Nr. 00034597 |  | Lenze Operations GmbH | /Артикул до обработки 00034597 | 75.84 | шт
BFK458-20, Hab with bore 50 mm, Nr. 00034598 | 34598 | Шлицевая втулка BFK458-20, Hab with bore 50 mm, Nr. 00034598 | Втулка Тип BFK458-20 Диаметр отверстия 50 мм Допуск отверстия H7 to BS 4235-P9 | Lenze Operations GmbH | /Артикул до обработки 00034598 | 75.84 | шт
BFK458-20, hand release standard, Nr. 00401240 | 401240 | Ручка растормаживания BFK458-20, hand release standard Nr. 00401240 |  | Lenze Operations GmbH | /Артикул до обработки 00401240 | 84.92 | шт
BFK458-20, screw set for mounting to flange Nr. 399517 | 399517 | Набор винтов для монтажа на фланец BFK458-20, Nr. 399517 |  | Lenze Operations GmbH | /Артикул до обработки 399517 | 18.49 | шт
BFK458-20, seal, Nr. 00120592 | 120592 | Пылезащитное кольцо seal BFK458-20, Nr. 00120592 |  | Lenze Operations GmbH | Дубль 00120592 | 34.68 | шт
BFK458-20, sealing cap module E, Nr.77357 | 77357 | Заглушка BFK458-20, sealing cap module E, Nr. |  | Lenze Operations GmbH | /Артикул до обработки 77357 | 20.49 | шт
BFK458-20, terminal box as attachment kit, Nr. 399958 | 399958 | Клеммная коробка в виде монтажного комплекта BFK458-20, Nr. 399958 |  | Lenze Operations GmbH | /Артикул до обработки 399958 | 213.75 | шт
BFK458-20E | 15729913 | Комплектный статор тормоза KPL BFK458-20E, №15729913 | Комплектный статор тормоза KPL Тип BFK458-20E Размер 20 Конструктивное исполнение E, с регулировочным кольцом Расчетное напряжение 205 V Расчетная мощность 100 W Длина кабеля 600 мм Номинальный момент 260 Нм Пластина (арматуры) Zinc coated Уплотнение Сальник вала 45мм | Lenze Operations GmbH |  | 777.54 | шт
BFK458-20E 103V 200NM | 15070538 | Статор BFK458-20E 103V 200NM, №15070538 | Статор Тип BFK458-20E 103V 200NM Размер 20 Конструктивное исполнение E,withadjustmentring Расчетное напряжение 103 V Расчетная мощность 100 W Длина кабеля 600 мм Номинальный момент 200 Нм Пластина (арматуры) Zinc coated | Lenze Operations GmbH |  | 752.96 | шт
BFK458-20E 103V 260NM с микровыключателем. | 571442 | Комплектный статор тормоза KPL BFK458-20E 103V 260NM с микровыключателем. | Комплектный статор тормоза KPL BFK458-20E 103V 260NM с микровыключателем. acc. tostandardtype/DIN:BFK458-20 | Lenze Operations GmbH |  | 902.52 | шт
BFK458-20E 180V 290NM | 15053744 | Статотр BFK458-20E 180V 290NM, №15053744 | Статотр Тип BFK458-20E 180V 290NM | Lenze Operations GmbH |  | 752.96 | шт
BFK458-20E 180V 400NM | 585543 | Статор BFK458-20E 180V 400NM, №00585543 | Статор Тип BFK458-20E 180V 400NM | Lenze Operations GmbH |  | 752.96 | шт
BFK458-20E 180V 400NM, Microswitch | 15646186 | Статор BFK458-20E 180V 400NM, Microswitch №15646186 | Статор Тип BFK458-20E 180V 400NM Размер 20 Конструктивное исполнение E, с регулировочным кольцом Расчетное напряжение 180 V Расчетная мощность 100 W Длина кабеля 600 мм Номинальный момент 400 Нм Пластина (арматуры) Zinc coated Microswitch Air gap, function control | Lenze Operations GmbH |  | 902.52 | шт
BFK458-20E 205 V DC, 260 Nm, стандарт | 521430 | Статор тормоза BFK458-20E , 205 V DC, 260 Nm, Nr 00521430 |  | Lenze Operations GmbH | /Артикул до обработки 00521430 | 752.96 | шт
BFK458-20E 205V 260NM | 743200 | Комплектный статор тормоза KPL BFK458-20E 205V 260NM | Комплектный статор тормоза KPL BFK458-20E 205V 260NM acc. tostandardtype/DIN:BFK458-20 | Lenze Operations GmbH |  | 754.74 | шт
BFK458-20E 205V 260NM контроль срабатывания | 534419 | Статор с контролем срабатывания BFK458-20E 205V 260NM, №00534419 | Статор с контролем срабатывания Тип BFK458-20E 205V 260NM | Lenze Operations GmbH |  | 902.52 | шт
BFK458-20E 205V 290NM | 572834 | Статор BFK458-20E 205V 290NM, №00572834 | Статор Тип BFK458-20E 205V 290NM | Lenze Operations GmbH |  | 752.96 | шт
BFK458-20E 205V 315N, с контролем срабатывания | 747806 | Статор BFK458-20E 205V 315N, с контролем срабатывания №00747806 | Статор Тип BFK458-20E 205V 315N с контролем срабатывания | Lenze Operations GmbH |  | 902.52 | шт
BFK458-20E 205V 400NM | 700895 | Статор BFK458-20E 205V 400NM, №00700895 | Статор Тип BFK458-20E 205V 400NM | Lenze Operations GmbH |  | 752.96 | шт
BFK458-20E 205V 400NM, air gap control | 712374 | Стато тормоза BFK458-20E 205V 400NM, контроль люфта №00712374 | Стато тормоза Тип BFK458-20E 205V 400NM Опция -контроль люфта | Lenze Operations GmbH |  | 902.52 | шт
BFK458-20E, 180 V, 260 NM, Chromium-plated № 00590781 | 590781 | Комплектный статор тормоза BFK458-20E, 180 V, 260 NM, Chromium-plated № 00590781 | Magnet-part KPL BFK458-20E 180V 260NM | Lenze Operations GmbH |  | 824.08 | шт
BFK458-20E, Stator 24V, 400NM | 573714 | Статор тормоза BFK458-20E, 24V, 400NM, №00573714 | Статор тормоза Тип BFK458-20E, 24V, 400NM | Lenze Operations GmbH |  | 752.96 | шт
BFK458-20E, stator 290НМ, 24В | 15113666 | Статор BFK458-20E, 290НМ, 24В, №15113666 | Статор Тип BFK458-20E, 290НМ, 24В Размер 20 Конструктивное исполнение E, с регулировочным кольцом Расчетное напряжение 24 V Расчетная мощность 100 W Длина кабеля 600 мм Номинальный момент 290 Нм Пластина (арматуры) Zinc coated | Lenze Operations GmbH |  | 752.96 | шт
BFK458-20E, Stator, 103 V DC, 260 Nm №15531157 | 15531157 | Статор тормоза BFK458-20E, 103V DC, 260 Nm, Cable length 600 mm, Microswitch- Air gap, function control , Rated power 100 W, Armature plate Chromium-plated, Shaft seal 40mm №15531157 |  | Lenze Operations GmbH | 15531156 /Артикул до обработки 15531157 | 998.22 | шт
BFK458-20E, Stator, 103 V DC, 260 Nm, haft seal 45mm №15532398 | 15532398 | Статор тормоза Stator BFK458-20E, 103V DC, 260 Nm, Cable length 600 mm, Microswitch- Air gap, function control , Rated power 100 W, Armature plate Chromium-plated, Sealing by Shaft seal 45mm №15532398 |  | Lenze Operations GmbH | 15532397 /Артикул до обработки 15532398 | 998.22 | шт
BFK458-20E, Stator, 103 V DC, 260 Nm, Nr 00521428 | 521428 | Статор тормоза BFK458-20E, Stator, 103 V DC, 260 Nm, Nr 00521428 | Статор тормоза Тип BFK458-20 Magnet-part KPL BFK458-20E 103V 260NM Размер 20 Конструктивное исполнение E, с регулировочным кольцом Расчетное напряжение 103 V Расчетная мощность 100 W Длина кабеля 600 мм Номинальный момент 260 Нм Пластина (арматуры) Zinc coated | Lenze Operations GmbH | /Артикул до обработки 00521428 | 752.96 | шт
BFK458-20E, Stator, 180 V DC, 260 Nm, Nr 00521429 | 521429 | Статор тормоза BFK458-20E, 180 V DC, 260 Nm, Nr 00521429 |  | Lenze Operations GmbH | /Артикул до обработки 00521429 | 752.96 | шт
BFK458-20E, Stator, 205 V DC, 260 Nm №15529141 | 15529141 | Статор тормоза BFK458-20E, 205V DC, 260 Nm, Cable length 1,000 mm, Microswitch Air gap, function control , Rated power 100 W, №15529141 |  | Lenze Operations GmbH | /Артикул до обработки 15529141 | 906.08 | шт
BFK458-20E, Stator, 24 V DC, 260 Nm №00521427 | 521427 | Статор тормоза BFK458-20E, Stator, 24 V DC, 260 Nm №00521427 | Статор тормоза Тип BFK458-20E, 24 V DC, 260 Nm | Lenze Operations GmbH |  | 752.96 | шт
BFK458-20E103V260NM | 580854 | Статор тормоза BFK458-20E103V260NM, №00580854 | Статор тормоза Тип BFK458-20E103V260NM | Lenze Operations GmbH |  | 755.64 | шт
BFK458-20N 180V 260NM | 15681860 | Комплектный статор тормоза BFK458-20N 180V 260NM, №15681860 | Комплектный статор тормоза Тип BFK458-20N 180V 260NM Размер 20 Конструктивное исполнение N, без adjustment ring Расчетное напряжение 180 V Расчетная мощность 100 W Длина кабеля 600 мм Номинальный момент 260 Нм Rear bores In the housing Пластина (арматуры) Zinc coated Microswitch Air gap, function control Рычаг ручного оттормаживания Стандартное монтажное положение Длина рычага 266 мм | Lenze Operations GmbH |  | 1002.27 | шт
BFK458-20N 180V 345NM | 742716 | Статор тормоза BFK458-20N 180V 345NM, №00742716 | Статор тормоза INTORQ BFK458-20 BFK458-20N 180V 345NM | Lenze Operations GmbH |  | 734.67 | шт
BFK458-20N 205V 400NM | 581838 | Статор тормоза BFK458-20N 205V 400NM, №00581838 | Статор тормоза Тип BFK458-20N 205V 400NM | Lenze Operations GmbH |  | 734.67 | шт
BFK458-20N 24V 260NM | 521423 | Комплектный статор тормоза KPL BFK458-20N 24V 260NM,#00521423 | Комплектный статор тормоза KPL BFK458-20N 24V 260NM acc. to стандарт type/DIN: BFK458-20 acc. to document: BMK45820-002 Исполнение: 02 | Lenze Operations GmbH |  | 734.67 | шт
BFK458-20N 24V 290NM | 15652337 | Статор тормоза BFK458-20N 24V 290NM, №15652337 | Статор тормоза Тип BFK458-20N24V290NM Размер 20 Конструктивное исполнение N, без adjustment ring Расчетное напряжение 24 V Расчетная мощность 100 W Длина кабеля 600 мм Номинальный момент 290 Нм Rear bores In the housing Пластина (арматуры) Zinc coated | Lenze Operations GmbH |  | 734.67 | шт
BFK458-20N, 103V 260NM | 521424 | Комплектный статор тормоза KPL BFK458-20N 103V 260NM, №00521424 | Комплектный статор тормоза KPL Тип BFK458-20N 103V 260NM Статор тормоза INTORQ BFK458-20 Размер 20 Конструктивное исполнение N, без adjustment ring Расчетное напряжение 103 V Расчетная мощность 100 W Длина кабеля 600 мм Номинальный момент 260 Нм Rear bores In the housing Пластина (арматуры) Zinc coated | Lenze Operations GmbH |  | 734.67 | шт
BFK458-20N, 180 V 260 NM Chromium-plated | 15558837 | Комплектный статор тормоза KPL BFK458-20N, 180 V 260 NM, Chromium-plated №15558837 | Комплектный статор тормоза KPL Тип BFK458-20N, 180 V 260 NM Размер 20 Конструктивное исполнение N, без adjustment ring Расчетное напряжение 180 V Расчетная мощность 100 W Длина кабеля 600 мм Номинальный момент 260 Нм Rear bores In the housing Пластина (арматуры) Хромирование | Lenze Operations GmbH |  | 805.79 | шт
BFK458-20N, 180 V 400 NM Chromium-plated | 15866128 | Комплектный статор тормоза KPL BFK458-20N, 180 V 400 NM, Chromium-plated №15866128 | Комплектный статор тормоза KPL Тип BFK458-20N, 180 V 400 NM Размер 20 Конструктивное исполнение N, без adjustment ring Расчетное напряжение 180 V Расчетная мощность 100 W Длина кабеля 600 мм Номинальный момент 400 Нм Rear bores In the housing Пластина (арматуры) Хромирование | Lenze Operations GmbH |  | 805.79 | шт
BFK458-20N, 180 V DC, 260 Nm, MS function control, Nr. 00703498 | 703498 | Статор тормоза BFK458-20N, 180 V DC, 260 Nm, MS function control, Nr. 00703498 |  | Lenze Operations GmbH |  | 884.23 | шт
BFK458-20N, 180 V DC, 260 Nm, Nr 00521425 | 521425 | Статор тормоза BFK458-20N, 180 V DC, 260 Nm, Nr. 00521425 |  | Lenze Operations GmbH | /Артикул до обработки 00521425 | 734.67 | шт
BFK458-20N, 205 V 260 NM Microswitch Air Gap | 720419 | Комплектный статор тормоза с микровыключателем BFK458-20N, 205 V 260 NM, №00720419 | Комплектный статор тормоза Тип BFK458-20N, 205 V 260 NM Complete stator INTORQ BFK458-20 Размер 20 Конструктивное исполнение N, без adjustment ring Расчетное напряжение 205 V Расчетная мощность 100 W Длина кабеля 600 мм Номинальный момент 260 Нм Rear bores In the housing Пластина (арматуры) Zinc coated Microswitch Air gap, function control | Lenze Operations GmbH |  | 884.23 | шт
BFK458-20N, 205V 260NM | 521426 | Комплектный статор тормоза BFK458-20N 205V 260NM, №00521426 | Комплектный статор тормоза Тип BFK458-20N 205V 260NM Статор тормоза BFK458-20 Размер 20 Конструктивное исполнение N, без adjustment ring Расчетное напряжение 205 V Расчетная мощность 100 W Длина кабеля 600 мм Номинальный момент 260 Нм | Lenze Operations GmbH |  | 734.67 | шт
BFK458-20N103V200NM | 15001774 | Комплектный статор тормоза BFK458-20N103V200NM, №15001774 | Комплектный статор тормоза Тип BFK458-20N103V200NM Размер 20 Конструктивное исполнение N, без adjustment ring Расчетное напряжение 103 V Расчетная мощность 100 W Длина кабеля 1000 мм Номинальный момент 200 Нм Rear bores In the housing Пластина (арматуры) Zinc coated | Lenze Operations GmbH | 23 дня | 738.23 | шт
BFK458-25 Set-of-screws M10x30 4 Piece | 399552 | Набор винтов для монтажа Set-of-screws BFK458-25 M10x30 4 Piece №00399552 | INTORQ BFK458 set of screws Dimension M10x30 Container size 4 Piece | Lenze Operations GmbH |  | 9.26 | шт
BFK458-25 flange, Double brake | 397090 | Фланец BFK458-25 Double brake, №00397090 | Фланец Тип BFK458-25 Исполнение Double brake | Lenze Operations GmbH |  | 279.12 | шт
BFK458-25 set of screws №399520 | 399520 | Набор винтов для монтажа BFK458-25 №399520 | INTORQ BFK458 set of screws Dimension M10x110 Container size 6 Piece | Lenze Operations GmbH |  | 19.15 | шт
BFK458-25 Ротор, Алюминий, Noise-reduced | 401285 | Ротор BFK458-25, Алюминий Noise-reduced №00401285 | Ротор Тип BFK458-25 Материал Алюминий Исполнение Noise-reduced | Lenze Operations GmbH |  | 572.35 | шт
BFK458-25, 40мм | 34600 | Втулка BFK458-25, 40мм №00034600 | Втулка Тип BFK458-25 Диаметр отверстия 40 мм Допуск отверстия H7 to BS 4235-P9 | Lenze Operations GmbH |  | 141.55 | шт
BFK458-25, alum rotor , Nr 396288 | 396288 | Ротор тормоза BFK458-25, alum rotor , Nr 396288 | Ротор Тип BFK458-25 Материал Алюминий | Lenze Operations GmbH | Артикул до обработки 00396288 | 501.03 | шт
BFK458-25, alum rotor wear resistant, Nr 00425469 | 425469 | Ротор тормоза BFK458-25, alum rotor wear resistant, Nr 00425469 |  | Lenze Operations GmbH | Артикул до обработки 00425469 | 601.47 | шт
BFK458-25, flange Chromium-plated, Nr.399847 | 399847 | Фланец тормоза Chromium-plated BFK458-25, Nr. 399847 | Фланец Тип INTORQBFK458 Размер 25 Поверхность Хромирование | Lenze Operations GmbH | /Артикул до обработки 399847 | 221.79 | шт
BFK458-25, flange, Nr. 00398430 | 398430 | Фланец тормоза flange BFK458-25, Nr. 00398430 |  | Lenze Operations GmbH | /Артикул до обработки 00398430 | 179.75 | шт
BFK458-25, hab bore 60 mm, №00034604 | 34604 | Шлицевая втулка BFK458-25, Hab with bore 60 mm, №00034604 | Шлицевая втулка Тип BFK458-25 Диаметр отверстия 60 мм Допуск отверстия H7 to BS 4235-P9 | Lenze Operations GmbH |  | 141.55 | шт
BFK458-25, Hab with bore 45 mm, Nr.34601 | 34601 | Шлицевая втулка BFK458-25, Hab with bore 45 mm, Nr.34601 |  | Lenze Operations GmbH | /Артикул до обработки 34601 | 141.55 | шт
BFK458-25, Hab with bore 50 mm, Nr.00034602 | 34602 | Шлицевая втулка BFK458-25, Hab with bore 50 mm, Nr.00034602 |  | Lenze Operations GmbH | /Артикул до обработки 00034602 | 141.55 | шт
BFK458-25, Hab with bore 55 mm, Nr.00034603 | 34603 | Шлицевая втулка BFK458-25, Hab with bore 55 mm, Nr. 00034603 |  | Lenze Operations GmbH | /Артикул до обработки 00034603 | 141.55 | шт
BFK458-25, Hab with bore 70mm, №00047557 | 47557 | Шлицевая втулка BFK458-25, Hab with bore 70mm, №00047557 | Шлицевая втулка Тип BFK458 Размер 25 Диаметр отверстия 70 мм Tolerance class H7 Keyway standard to DIN 6885/3-P9 Hub length 50 mm CBRXXX_GEAR_TEETH_NAME_OUTER W95X2,00X46 | Lenze Operations GmbH |  | 141.55 | шт
BFK458-25, hand release standard, Nr. 401241 | 401241 | Ручка растормаживания hand release standard BFK458-25, Nr. 00401241 |  | Lenze Operations GmbH | /Артикул до обработки 00401241 | 123.59 | шт
BFK458-25, screw set for mounting to flange №399518 | 399518 | Набор винтов для монтажа на фланец BFK458-20/25, 10x100 №399518 | Набор винтов Тип BFK458 set of screws Dimension M10x100 Container size 6 Piece | Lenze Operations GmbH | /Артикул до обработки 399518 | 18.49 | шт
BFK458-25, seal, Nr. 00120593 | 120593 | Пылезащитное кольцо seal BFK458-25, Nr. 00120593 |  | Lenze Operations GmbH | /Артикул до обработки 00120593 | 40.44 | шт
BFK458-25E 103V 400NM | 521386 | Статор тормоза BFK458-25, №00521386 | Статор тормоза INTORQ BFK458-25 | Lenze Operations GmbH |  | 1146.11 | шт
BFK458-25E 180V 600N | 15865451 | Комплект тормоза BFK458-25E 180V 600N, №15865451 | Комплект тормоза Тип BFK458-25E 180V 600N Rotor kpl BFK458-25 AL ST Hub BFK458-25 DB50H7/1 Flange BFK458-25 | Lenze Operations GmbH |  | 1968.44 | шт
BFK458-25E 205V 445NM, контроль срабатывания | 15485380 | Статор BFK458-25E 205V 445NM, контроль срабатывания №15485380 | Статор Тип BFK458-25E 205V 445NM Size 25 Design E, with adjustment ring Rated voltage 205 V Rated power 110 W Cable length 600 mm Characteristic torque 445 Nm Armature plate Zinc coated Microswitch Air gap, function control | Lenze Operations GmbH |  | 1295.67 | шт
BFK458-25E 205V 600NM, Контроль срабатывания | 531940 | Статор BFK458-25E 205V 600NM, Контроль срабатывания №00531940 | Статор Тип BFK458-25E 205V 600NM Контроль срабатывания | Lenze Operations GmbH |  | 1295.67 | шт
BFK458-25E 24V 400NM | 521385 | Комплектный статор тормоза KPL BFK458-25E 24V 400NM #00521385 | Комплектный статор тормоза KPL BFK458-25E 24V 400NM acc. to стандарт type/DIN: BFK458-25 acc. to document: BMK45825-001 Исполнение: invalid | Lenze Operations GmbH |  | 1146.11 | шт
BFK458-25E Stator, 180 V DC, 400 Nm, Chromium-plated, Cable length -600mm Nr 00575755 | 575755 | Статор тормоза BFK458-25E Stator, 180 V DC, 400 Nm, Chromium-plated, Cable length -600mm Nr 00575755 |  | Lenze Operations GmbH | Артикул до обработки 575755 | 1225.6 | шт
BFK458-25E Stator, 180 V DC, 490 Nm, Chromium-plated, Cable length -600mm Nr | 15606816 | Статор тормоза BFK458-25E Stator, 180 V DC, 490 Nm, Chromium-plated, Cable length -600mm Nr 15606816 | Статор KPL BFK458-25E 180V 490NM Размер 25 Конструктивное исполнение E, с регулировочным кольцом Расчетное напряжение 180 V Расчетная мощность 110 W Длина кабеля 600 мм Номинальный момент 490 Нм Пластина (арматуры) Хромирование | Lenze Operations GmbH |  | 1225.6 | шт
BFK458-25E, 205 V DC, 400 Nm, with mickroswitch function, Nr 00573130 | 573130 | Статор тормоза BFK458-25E, 205 V DC, 400 Nm, with mickroswitch function, Nr 00573130 |  | Lenze Operations GmbH | /Артикул до обработки 00573130 | 1295.67 | шт
BFK458-25E, 24В, 400Нм, котроль включения срабатывания | 568571 | Статор тормоза BFK458-25E, 24В, 400Нм, котроль срабатывания №00568571 | Комплектный статор тормоза Тип BFK458-25E 24V 400NM Размер 25 Конструктивное исполнение E, с регулировочным кольцом Расчетное напряжение 24 V Расчетная мощность 110 W Длина кабеля 600 мм Номинальный момент 400 Нм Пластина (арматуры) Zinc coated Microswitch Air gap, function control | Lenze Operations GmbH |  | 1295.67 | шт
BFK458-25E, magnet part compl, 180 V DC, 400 Nm, Nr 0521387 | 521387 | Статор тормоза BFK458-25E, magnet part compl, 180 V DC, 400 Nm, Nr 00521387 | Статор тормоза Тип BFK458-25E Напряжение питания 180 V DC Момент тормоза 400м | Lenze Operations GmbH | /Артикул до обработки 00521387 | 1146.11 | шт
BFK458-25E, stator 24V, 600NM | 571562 | Статор тормоза BFK458-25E, 24V, 600NM, №00571562 | Статор тормоза Тип BFK458-25E, 24V, 600NM | Lenze Operations GmbH |  | 1146.11 | шт
BFK458-25E, Stator, 180 V DC, 400 Nm, Microswitch Wear monitoring | 15245423 | Статор тормоза BFK458-25E, Stator, 180 V DC, 400 Nm, Microswitch Wear monitoring Nr.15245423 | Комплектный статор тормоза KPL Тип BFK458-25E, 180V, 400NM Размер 25 Конструктивное исполнение E, с регулировочным кольцом Расчетное напряжение 180 V Расчетная мощность 110 W Длина кабеля 600 мм Номинальный момент 400 Нм Пластина (арматуры) Zinc coated Microswitch Wear monitoring | Lenze Operations GmbH |  | 1295.67 | шт
BFK458-25E, Stator, 205 V DC, 400 Nm, Nr 00521388 | 521388 | Статор тормоза BFK458-25E, 205 V DC, 400 Nm, Nr 00521388 |  | Lenze Operations GmbH | /Артикул до обработки 00521388 | 1146.11 | шт
BFK458-25N 180V 600NM, Chromium-plated, Microswitch №15906596 | 15906596 | Комплектный статор тормоза KPL BFK458-25N 180V 600NM, Chromium-plated, Microswitch №15906596 | Комплектный статор тормоза KPL Тип BFK458-25N 180V 600NM Размер 25 Конструктивное исполнение N, без adjustment ring Расчетное напряжение 180 V Расчетная мощность 110 W Длина кабеля 600 мм Номинальный момент 600 Нм Rear bores In the housing Пластина (арматуры) Хромирование Microswitch Air gap, function control | Lenze Operations GmbH |  | 1346.74 | шт
BFK458-25N 180V 400NM | 521381 | Комплектный статор тормоза KPL BFK458-25N 180V 400NM, №00521381 | Комплектный статор тормоза KPL Тип BFK458-25N 180V 400NM Размер 25 Конструктивное исполнение N, без adjustment ring Расчетное напряжение 180 V Расчетная мощность 110 W Длина кабеля 600 мм Номинальный момент 400 Нм Rear bores In the housing Пластина (арматуры) Zinc coated Country of origin DE (Germany) | Lenze Operations GmbH |  | 1117.69 | шт
BFK458-25N 180V 400NM CCV | 15954878 | Комплектный статор тормоза KPL BFK458-25N 180V 400NM CCV | Комплектный статор тормоза KPL BFK458-25N 180V 400NM Размер 25 Конструктивное исполнение N, без adjustment ring Расчетное напряжение 180 V Расчетная мощность 110 W Длина кабеля 600 мм Номинальный момент 400 Нм Rear bores In the housing Пластина (арматуры) Хромирование Рычаг ручного оттормаживания Стандартное монтажное положение Длина рычага 326 мм | Lenze Operations GmbH |  | 1359.13 | шт
BFK458-25N 180V 490NM | 15628397 | Статор тормоза BFK458-25N 180V 490NM, №15628397 | Статор тормоза Тип BFK458-25N 180V 490NM Size 25 Design N, without adjustment ring Rated voltage 180 V Rated power 110 W Cable length 600 mm Characteristic torque 490 Nm Rear bores In the housing Armature plate Zinc coated Microswitch Air gap, function control Manual release Standard mounting Lever length 269 mm Sealing by Sealing plug | Lenze Operations GmbH |  | 1445.09 | шт
BFK458-25N 180V 490NM | 15125864 | Статор тормоза BFK458-25N 180V 490NM, №15125864 | Статор тормоза Тип BFK458-25N 180V 490NM Размер 25 Конструктивное исполнение N, без adjustment ring Расчетное напряжение 180 V Расчетная мощность 110 W Номинальный момент 490 Нм Rear bores In the housing Пластина (арматуры) Zinc coated Microswitch Air gap, function control Рычаг ручного оттормаживания Стандартное монтажное положение Длина рычага 269 мм Terminal box mounted with 4-pole half-wave rectifier | Lenze Operations GmbH |  | 1442.43 | шт
BFK458-25N 180V 530 NM Chromium-plated | 15841154 | Комплектный статор тормоза KPL BFK458-25N 180V 530 NM, Chromium-plated №15841154 | Комплектный статор тормоза KPL Тип BFK458-25N 180V 530 NM Размер 25 Конструктивное исполнение N, без adjustment ring Расчетное напряжение 180 V Расчетная мощность 110 W Длина кабеля 600 мм Номинальный момент 530 Нм Rear bores In the housing Пластина (арматуры) Хромирование | Lenze Operations GmbH |  | 1197.18 | шт
BFK458-25N 180V 600NM | 585221 | Статор BFK458-25N 180V 600NM, №00585221 | Статор Тип BFK458-25N 180V 600NM | Lenze Operations GmbH |  | 1117.69 | шт
BFK458-25N 205V 400NM | 521382 | Статотр BFK458-25N 205V 400NM, №00521382 | Статор Тип BFK458-25N 205V 400NM | Lenze Operations GmbH |  | 1117.69 | шт
BFK458-25N 205V 600NM | 569286 | Статор BFK458-25N 205V 600NM, №00569286 | Статор Тип BFK458-25N 205V 600NM | Lenze Operations GmbH |  | 1117.69 | шт
BFK458-25N 24V 400NM | 521379 | Комплектный статор тормоза KPL BFK458-25N 24V 400NM, №00521379 | Комплектный статор тормоза KPL BFK458-25N 24V 400NM acc. to стандарт type/DIN: BFK458-25 acc. to document: BMK45825-002 Исполнение: invalid | Lenze Operations GmbH |  | 1117.69 | шт
BFK458-25N 24V 600NM №00538168 | 538168 | Статор тормоза BFK458-25N 24V 600NM, №00538168 | Статор тормоза Тип BFK458-25N 24V 600NM | Lenze Operations GmbH |  | 1117.69 | шт
BFK458-25N Stator, 180 V DC, 600 Nm, 1000mm,Chromium-plated Nr 15543273 | 15543273 | Статор тормоза BFK458-25N Stator, 180 V DC, 600 Nm, Cable length -1000mm Armature plate Chromium-plated Nr 15543273 |  | Lenze Operations GmbH | Артикул до обработки 15543273 | 1200.74 | шт
BFK458-25N, 180 V, 600 NM, | 15853755 | Комплектный статор тормоза BFK458-25N, 180 V, 600 NM, №15853755 | Комплектный статор тормоза Тип BFK458-25N, 180 V, 600 NM, Размер 25 Конструктивное исполнение N, без adjustment ring Расчетное напряжение 180 V Расчетная мощность 110 W Длина кабеля 600 мм Номинальный момент 600 Нм Rear bores In the housing Пластина (арматуры) Хромирование | Lenze Operations GmbH |  | 1197.18 | шт
BFK458-25N, 180V 400NM | 15002297 | Комплектный статор тормоза KPL BFK458-25N, 180V 400NM, №15002297 | Комплектный статор тормоза KPL Тип BFK458-25N, 180V 400NM Размер 25 Конструктивное исполнение N, без adjustment ring Расчетное напряжение 180 V Расчетная мощность 110 W Номинальный момент 400 Нм Rear bores In the housing Пластина (арматуры) Zinc coated Microswitch Air gap, function control Рычаг ручного оттормаживания Стандартное монтажное положение Длина рычага 269 мм Смонтирована клемная коробка с 4-х полюсный выпрямитель | Lenze Operations GmbH |  | 1442.43 | шт
BFK458, Hab with bore 65 mm, №00034605 | 34605 | Шлицевая втулка BFK458, Hab with bore 65 mm, №00034605 | Шлицевая втулка Тип BFK458 Размер 25 Диаметр отверстия 65 мм Tolerance class H7 Keyway standard to BS 4235-P9 Hub length 50 mm CBRXXX_GEAR_TEETH_NAME_OUTER W95X2,00X46 | Lenze Operations GmbH |  | 141.55 | шт
BFK460-12N, 205V, 32нм | 412437 | Stator BFK460-12N, 205V, 32нм №00412437 | Stator Тип BFK460-12N Расчетное напряжение 205 V Расчетная мощность 40 W Длина кабеля 400 мм Номинальный момент 32 Нм | Lenze Operations GmbH |  | 252.89 | шт
BFK460-18 | 410923 | Статор BFK460-18, №00410923 | Статор Тип BFK460-18 Расчетное напряжение 24 V Расчетная мощность 85 W Длина кабеля 600 мм Номинальный момент 150 Нм Rear bores In the housing | Lenze Operations GmbH |  | 650.75 | шт
BFK460-20N 205V 260Nm | 423443 | Статор BFK460-20N 205V 260Nm, №00423443 | Статор Тип BFK460-20N 205V 260Nm Расчетное напряжение 205 V Расчетная мощность 100 W Длина кабеля 600 мм Номинальный момент 260 Нм | Lenze Operations GmbH |  | 960.49 | шт
BFK466-22 (43/1), 205 V DC | 13123514 | Электромагнитный тормоз BFK466-22 (43/1), 205 V DC |  | Lenze Operations GmbH |  | 1992.19 | шт
Blanking cover для i550 | 13502341 | Защитная крышка BlankingcoverДляi550, №13502341 | Защитная крышка Тип BlankingcoverДляi550 Исполнение Protective cover Тип I5ZAA0000M Единица Упаковки 4 | Lenze Operations GmbH |  | 14.11 | шт
Bush DA=10,0 DI=6,4 L=10,0 | 10021149 | Втулка Bush DA=10,0 DI=6,4 L=10,0, №10021149 | Втулка Тип Bush DA=10,0 DI=6,4 L=10,0 | Lenze Operations GmbH |  | 1.42 | шт
Bush Размерность DA=8,5DI=5,3L=10,0 | 10021146 | Втулка BushРазмерность DA=8,5DI=5,3L=10,0, №10021146 | Втулка Тип BushРазмерность DA=8,5DI=5,3L=10,0 | Lenze Operations GmbH |  | 1.27 | шт
Cable DVI 5m Schirmung | 13450708 | Кабель Cable DVI 5m Schirmung, №13450708 | Кабель Тип Cable DVI 5m Schirmung | Lenze Operations GmbH |  | 81.29 | шт
Carbon brush 12,5X25,0X32,0 E101 ZW DA | 336699 | Угольная щетка 12,5X25,0X32,0 E101 ZW DA, №00336699 | Угольная щетка Тип 12,5X25,0X32,0 E101 ZW DA Name Carbon brush Типоразмер мотора 160 Размерность 12,5 x 25 x 32 | Lenze Service GmbH |  | 94.59 | шт
Carbon-brush 10,0 x 12,5 x 20,0 mm Nr. 00330112 | 330112 | Щётки Carbon-brush 10,0 x 12,5 x 20,0 mm Nr. 00330112 |  | Lenze Operations GmbH | /Артикул до обработки 00330112 | 56.4 | шт
Carbon-brush 8,0X12,5X20,0 EG283 Nr. 00328875 | 328875 | Щётки Carbon-brush 8,0X12,5X20,0 EG283 Nr. 00328875 |  | Lenze Operations GmbH | /Артикул до обработки 00328875 | 19.01 | шт
Carbonbrush | 390489 | Угольная щетка Carbonbrush, 8,0 x 16,0 x 25,0 №00390489 | Угольная щетка Тип Carbonbrush Размерность 8,0 x 16,0 x 25,0 мм | Lenze Operations GmbH |  | 24.46 | шт
Carbonbrushes | 421340 | Угольная щетка для DC моторв Carbonbrushes, №00421340 | Угольная щетка для DC моторв Тип Carbonbrushes Размерность 6,4 x 16 x 20 Quality BAC | Lenze Operations GmbH |  | 7.71 | шт
Carbonbrushes 8 x 10 x 18 | 84693 | Угольная щетка of DC motors Carbonbrushes, 8 x 10 x 18 №00084693 | Угольная щетка of DC motors Тип Carbonbrushes Размерность 8 x 10 x 18 Quality G50F | Lenze Operations GmbH |  | 7.85 | шт
Carbonbrushes, 5 x 8 x 16 | 417181 | Угольная щетка of DC motors Carbonbrushes, 5 x 8 x 16№00417181 | Угольная щетка of DC motors Тип Carbonbrushes Размерность 5 x 8 x 16 Quality BAL | Lenze Operations GmbH |  | 8.99 | шт
Cover GED04-061 | 401321 | Крышка Cover GED04-061, №00401321 | Крышка Тип Cover GED04-061 | Lenze Operations GmbH |  | 44.36 | шт
DIN3760 A 17X 28X 5NBR | 13212406 | Манжета на вал DIN3760 A 17X 28X 5NBR, №13212406 | Манжета на вал Тип DIN3760 A 17X 28X 5NBR acc. to стандарт type/DIN: DIN3760 acc. to document: 10.03028 Исполнение: 04 Basic Материал: NBR | Lenze Operations GmbH |  | 0.7 | шт
DIN3760 AS 30X 55X 7NBR | 410162 | Уплотнительное кольцо DIN3760 AS 30X 55X 7NBR, №00410162 | Уплотнительное кольцо Тип DIN3760 AS 30X 55X 7NBR | Lenze Operations GmbH |  | 8.48 | шт
DIN3760 манжета | 19682 | Манжета армированная DIN3760, №00019682 | A 30X 52X 7 NBR | Lenze Service GmbH |  | 8.8 | шт
DIN6885 | 24421 | Шпонка DIN6885, №00024421 | Шпонка Тип DIN6885 featherkey form A Width 8 mm Height 7 mm Length 40 mm Материал C45+C | Lenze Service GmbH |  | 6.78 | шт
DIN912 | 39177 | Винт DIN912, №00039177 | Винт Тип DIN912 Thread metric6 Length up to head 50 mm Threaded length 1 24 mm Привод Hexagon socket Spanner width 5 mm Материал 8.8 Поверхность A2F | Lenze Operations GmbH |  | 6.78 | шт
DIN931 Hexagon head screw | 37179 | Болт крепления DIN931 Hexagon head screw, №00037179 | Болт крепления Тип DIN931 Hexagon head screw Thread metric5 Length up to head 55 mm Threaded length 1 16 mm Привод Hexagon Spanner width 8 mm Материал 8.8 Поверхность A2F | Lenze Operations GmbH |  | 5.54 | шт
DIN931 M4X45 | 10021028 | Винт DIN931 M4X45, №10021028 | Винт Тип DIN931 M4X45 Thread metric4 Length up to head 45 mm Threaded length 1 14 mm Привод Hexagon Spanner width 7 mm Материал 8.8 Поверхность A2F | Lenze Operations GmbH |  | 1.39 | шт
DIN933 | 413422 | Болт DIN933, №00413422 | Болт Тип DIN933 Thread metric8 Length up to head 25 mm Threaded length 1 25 mm Привод Hexagon Spanner width 13 mm Материал 8.8 Поверхность A2F Additional description Breakaway torq. to DIN 267-27 Breakaway torque min. 9.5Nm Thread coating DRI-LOC204 | Lenze Operations GmbH |  | 1.7 | шт
DIN933 | 13112810 | Винт с шестигранной головкой DIN933, №13112810 | Винт с шестигранной головкой Тип DIN933 Thread metric12 Length up to head 30 mm Threaded length 1 30 mm Привод Hexagon Spanner width 19 mm Материал 8.8 Поверхность A2F | Lenze Operations GmbH |  | 0.13 | шт
Disc DA=9,0DI=5,2B=2,0 | 948 | Шайба Disc DA=9,0DI=5,2B=2,0, №00000948 | Шайба Тип Disc DA=9,0DI=5,2B=2,0 Размерность DA=9,0 DI=5,2 B=2,0 Чертеж 10.14114 | Lenze Operations GmbH |  | 6.78 | шт
DNG6-35/M1/S WS 202-530V | 341240 | Радиальный вентилятор DNG6-35/M1/S WS 202-530V, №00341240 | Радиальный вентилятор Тип DNG6-35/M1/S WS 202-530V Name Radial fan Тип DNG6-35/S Расчетное напряжение 350 - 540 V | Lenze Service GmbH |  | 1666.8 | шт
DQW 96RS | 403683 | Дисплей-устройство (Аналоговый дисплей) DQW 96RS, №00403683 | Дисплей-устройство (Аналоговый дисплей) Тип DQW 96RS 60V, ZEIGER rot Для тахогенератора | Lenze Operations GmbH |  | 392.81 | шт
DXRAXX160-XX B5A350 | 393378 | Передний щит мотора DXRAXX160-XXB5A350, №00393378 | Передний щит мотора Тип DXRAXX160-XXB5A350 | Lenze Operations GmbH |  | 195.83 | шт
EFH10003 | 331168 | Держатель предохранителя EFH10003, №00331168 | Держатель предохранителя Тип EFH10003 Размерность 110 pole 1 | Lenze Operations GmbH |  | 101.2 | шт
EFH20005 (2 pole) для 14*51, Nr. 13387901 | 13387901 | Держатель предохранителя EFH20005 (2 pole) for 14*51, Nr. 13387901 | Держатель предохранителя Тип EFH20005 Размерность 14 x 51 мм pole 2 | Lenze Operations GmbH | /Артикул до обработки 13387901 | 43.37 | шт
EFH20007 | 13347811 | Держатель предохранителя EFH20007 (2 pole) для 22*58 | Держатель Предохранителя Тип EFH20007 Размерность 22 x 58 мм pole 2 | Lenze Operations GmbH | /Артикул до обработки EFH20007 | 61.21 | шт
EFSAR0016ARHN | 13249475 | Предохранитель EFSAR0016ARHN, №13249475 | Предохранитель Тип EFSAR0016ARHN Расчетный ток 16 A Расчетное напряжение 700 V Размерность 14 x 51 мм Характеристика AR Форма кругл. Единица Упаковки 10 Шт. | Lenze Operations GmbH |  | 200.81 | шт
EFSAR0040ARHN | 13249476 | Предохранитель EFSAR0040ARHN, №13249476 | Предохранитель Тип EFSAR0040ARHN Расчетный ток 40 A Расчетное напряжение 700 V Размерность 14 x 51 мм Характеристика AR Форма кругл. Единица Упаковки 10 Шт. | Lenze Operations GmbH |  | 240.97 | шт
EFSAR0100ARZN нужен Сертификат! | 13249477 | Предохранитель для 9400 EFSAR0100ARZN, №13249477 | Предохранитель для 9400 Тип EFSAR0100ARZN Расчетный ток 100 A Расчетное напряжение 700 V Размерность NH000 - DIN 80 мм Характеристика AR Форма Square Единица Упаковки 6 Шт. | Lenze Operations GmbH |  | 235.46 | шт
EFSGR0100AYHN, нужен Сертификат! 10A Размерность 14 x 51 мм | 424449 | Предохранитель EFSGR0100AYHN, 10A Размерность 14 x 51 мм №00424449 | Предохранитель Тип EFSGR0100AYHN Расчетный ток 10 A Расчетное напряжение 660 V Размерность 14 x 51 мм Характеристика GR Форма кругл. | Lenze Operations GmbH |  | 8.35 | шт
EFSGR0160AYIN нужен Сертификат! | 424486 | Предохранитель EFSGR0160AYIN, №00424486 | Предохранитель Тип EFSGR0160AYIN Расчетный ток 16 A Расчетное напряжение 660 V Размерность 22 x 58 мм Характеристика GR Форма кругл. | Lenze Operations GmbH |  | 10.93 | шт
EFSGR0200AYHN, нужен Сертификат! 20А, 14x51 mm | 424452 | Предохранитель EFSGR0200AYHN, 20А, 14x51 mm, Nr.00424452 | Предохранитель Тип EFSGR0200AYHN Расчетный ток 20 A Расчетное напряжение 660 V Размерность 14 x 51 мм Характеристика GR Форма кругл. | Lenze Operations GmbH |  | 8.52 | шт
EFSGR0250AYHK нужен Сертификат! | 424462 | Предохранитель EFSGR0250AYHK, №00424462 | Предохранитель Тип EFSGR0250AYHK Расчетный ток 25 A Расчетное напряжение 660 V Размерность 14 x 51 мм Характеристика GR Форма кругл. | Lenze Operations GmbH |  | 13.81 | шт
EFSGR0250AYHN, нужен Сертификат! 25А, 14x51 mm | 424453 | Предохранитель EFSGR0250AYHN, 25А, 14x51 mm, Nr 00424453 | Предохранитель Тип EFSGR0250AYHN Расчетный ток 25 A Расчетное напряжение 660 V Размерность 14 x 51 мм Характеристика GR Форма кругл. | Lenze Operations GmbH | /Артикул до обработки 424453 | 8.52 | шт
EFSGR0250AYIN нужен Сертификат! | 424488 | Предохранитель EFSGR0250AYIN, 25А №00424488 | Предохранитель Тип EFSGR0250AYIN Расчетный ток 25 A Расчетное напряжение 660 V Размерность 22 x 58 мм Характеристика GR Форма кругл. | Lenze Operations GmbH |  | 10.93 | шт
EFSGR0320AYHN, нужен Сертификат! 32А, 14x51 mm | 424454 | Предохранитель EFSGR0320AYHN, 32А, 14x51 mm, Nr.00424454 |  | Lenze Operations GmbH | /Артикул до обработки 00424454 | 8.82 | шт
EFSGR0320AYIN нужен Сертификат! | 424489 | Предохранитель EFSGR0320AYIN, 32А №00424489 | Предохранитель Тип EFSGR0320AYIN Расчетный ток 32 A Расчетное напряжение 660 V Размерность 22 x 58 мм Характеристика GR Форма кругл. | Lenze Operations GmbH |  | 10.93 | шт
EFSGR0500AYHN, нужен Сертификат! 50 А, 14x51 mm | 450638 | Предохранитель EFSGR0500AYHN, 50 А, 14x51 mm, Nr 00450638 | Предохранитель Тип EFSGR0500AYHN Расчетный ток 50 A Расчетное напряжение 660 V Размерность 14 x 51 мм Характеристика GR Форма кругл. | Lenze Operations GmbH | /Артикул до обработки 00450638 | 8.82 | шт
EFSGR0500AYIN, нужен Сертификат! 22x58, 50 A | 424491 | Предохранитель DC EFSGR0500AYIN, 22x58, 50 A Nr. 00424491 | Предохранитель Тип EFSGR0500AYIN Расчетный ток 50 A Расчетное напряжение 660 V Dimension 22 x 58 mm Characteristic GR Form round | Lenze Operations GmbH | /Артикул до обработки 00424491 | 14.93 | шт
EFSGR0630AYIN | 424492 | Предохранитель EFSGR0630AYIN, №00424492 | Предохранитель Тип EFSGR0630AYIN Выходной ток 63 A Расчетное напряжение 660 V Размеры 22 x 58 мм Characteristics GR Форма кругл. | Lenze Operations GmbH |  | 15.27 | шт
EFSGR1000ANVN | 13214229 | Предохранитель EFSGR1000ANVN, №13214229 | Предохранитель Тип EFSGR1000ANVN Выходной ток 100 A Расчетное напряжение 690 V Размеры NH 1 Characteristics GRL Форма Square Единица Упаковки 2 Шт. | Lenze Operations GmbH |  | 158.55 | шт
EFSGR1000AYIN | 424494 | Предохранитель EFSGR1000AYIN, №00424494 | Предохранитель Тип EFSGR1000AYIN Расчетный ток 100 A Расчетное напряжение 660 V Размеры 22 x 58 мм Characteristics GR Форма кругл. | Lenze Operations GmbH |  | 12.91 | шт
EFSGR2000ANVN | 13214270 | Предохранитель EFSGR2000ANVN, №13214270 | Предохранитель Тип EFSGR2000ANVN Выходной ток 200 A Расчетное напряжение 690 V Размеры NH 1 Characteristics GRL Форма Square Единица Упаковки 2 Шт. | Lenze Operations GmbH |  | 176.71 | шт
EFSGR2500ANWN | 13214282 | Предохранитель EFSGR2500ANWN, №13214282 | Предохранитель Тип EFSGR2500ANWN Выходной ток 250 A Расчетное напряжение 690 V Размеры NH 2 Characteristics GRL Форма Square Единица Упаковки 2 Шт. | Lenze Operations GmbH |  | 199.21 | шт
EFSGR4000ANWN нужен Сертификат! | 13214301 | Предохранитель EFSGR4000ANWN, №13214301 | Предохранитель Тип EFSGR4000ANWN Расчетный ток 400 A Расчетное напряжение 690 V Размерность NH 2 Характеристика GRL Форма Square Единица Упаковки 2 Шт. | Lenze Operations GmbH |  | 268.28 | шт
EG283 12,5 x 20,0 x 32,0 мм, | 328880 | Угольная щетка Carbon brush EG283 12,5 x 20,0 x 32,0 мм, №00328880 | Угольная щетка Carbon brush Тип EG283 Размерность 12,5 x 20,0 x 32,0 мм | Lenze Service GmbH | Для MGFQUBI132-32 595212 | 36.6 | шт
EJ0010 | 460817 | Арматура крепления EJ0010 |  | Lenze Operations GmbH | в инвойсе 8224-25E /Артикул до обработки 00460817 | 155.89 | шт
ELD3-007H025 | 390493 | Моторный дроссель ELD3-007H025, №00390493 | Моторный дроссель Тип ELD3-007H025 Расчетный ток 25 A Расчетное напряжение 460 V Рабочая частота 16 kHz Индуктивность 0,7 mH | Lenze Operations GmbH |  | 563.98 | шт
ELD3-030H004, 4А, 3мГн, | 390491 | Моторный дроссель ELD3-030H004, 4А, 3мГн №00390491 | Моторный дроссель Тип ELD3-030H004 Расчетный ток 4 A Расчетное напряжение 460 V Рабочая частота 16 kHz Индуктивность 3 mH | Lenze Operations GmbH |  | 373.67 | шт
ELM3-0002H410 | 454438 | Моторный дроссель ELM3-0002H410, №00454438 | Моторный дроссель Тип ELM3-0002H410 Расчетный ток 410 A Расчетное напряжение 500 V Рабочая частота 2 kHz Индуктивность 0,021 mH | Lenze Operations GmbH |  | 1903.02 | шт
ELM3-0003H275 | 454436 | Моторный дроссель ELM3-0003H275, №00454436 | Моторный дроссель Тип ELM3-0003H275 Расчетный ток 275 A Расчетное напряжение 500 V Рабочая частота 2 kHz Индуктивность 0,032 mH | Lenze Operations GmbH |  | 1557 | шт
ELM3-004H055, 55А | 13219081 | Фильтр моторный ELM3-004H055, 55А №13219081 | Фильтр моторный Тип ELM3-004H055 Расчетный ток 55 A Расчетное напряжение 460 V Рабочая частота 16 kHz Индуктивность 0,4 mH | Lenze Operations GmbH |  | 2742.72 | шт
ELM3-014H010 | 13219079 | Фильтр двигателя ELM3-014H010, №13219079 | Фильтр двигателя Тип ELM3-014H010 Выходной ток 10 A Расчетное напряжение 460 V Switching frequency 16 kHz Индуктивность 1,4 mH | Lenze Operations GmbH |  | 1024.73 | шт
ELM3-030H004 | 13219202 | Фильтр двигателя ELM3-030H004, №13219202 | Фильтр двигателя Тип ELM3-030H004 Расчетный ток 4 A Расчетное напряжение 460 V Рабочая частота 16 kHz Индуктивность 3 mH | Lenze Operations GmbH |  | 584.21 | шт
ELN1-0250H018, 220В, 18А | 13220521 | Сетевой дроссель ELN1-0250H018, №13220521 | Сетевой дроссель Тип ELN1-0250H018 Расчетное напряжение 230 V Расчетный ток 18 A Индуктивность 2,5 mH Соответствие (стандарт) cURus Степень защиты IP00 | Lenze Operations GmbH | /Артикул до обработки 13220521 | 57.3 | шт
ELN1-0500H009 | 13220432 | Сетевой дроссель ELN1-0500H009 8А, 5мГн, 1х 230 В №13220432 | Сетевой дроссель Тип ELN1-0500H009 Расчетное напряжение 230 V Расчетный ток 9 A Индуктивность 5 mH Соответствие (стандарт) cURus Степень защиты IP00 Класс нагревостойкости F | Lenze Operations GmbH | /Артикул до обработки 13220432 | 50.75 | шт
ELN1-0900H005 | 13220369 | Сетевой дроссель ELN1-0900H005 ,5А, 9мГц, 1х 230 В | Сетевой дроссель Тип ELN1-0900H005 Расчетное напряжение 230 V Расчетный ток 5 A Индуктивность 9 mH Соответствие (стандарт) cURus Степень защиты IP00 | Lenze Operations GmbH | /Артикул до обработки 13220369 | 50.75 | шт
ELN3-0017H170 | 308234 | Сетевой дроссель ELN3-0017H170, №00308234 | Сетевой дроссель Тип ELN3-0017H170 Расчетное напряжение 500 V Расчетный ток 170 A Индуктивность 0,165 mH Степень защиты IP00 | Lenze Operations GmbH |  | 1961.35 | шт
ELN3-0022H130 | 330093 | Сетевой дроссель ELN3-0022H130, №00330093 | Сетевой дроссель Тип ELN3-0022H130 Расчетное напряжение 500 V Расчетный ток 117 A Индуктивность 0,22 mH Степень защиты IP00 Класс нагревостойкости E | Lenze Operations GmbH | /Артикул до обработки 00330093 | 1991.86 | шт
ELN3-0027H105-001 | 13279352 | Сетевой дроссель ELN3-0027H105-001 | Сетевой дроссель Тип ELN3-0027H105-001 Расчетное напряжение 500 V Расчетный ток 105 A Индуктивность 0,27 mH Соответствие (стандарт) cURus Степень защиты IP00 Класс нагревостойкости F | Lenze Operations GmbH | /Артикул до обработки 13279352 | 1389.87 | шт
ELN3-0038H085 | 13424601 | Сетевой дроссель ELN3-0038H085 №13424601 | Сетевой дроссель Тип ELN3-0038H085 Расчетное напряжение 500 V Расчетный ток 85 A Индуктивность 0,38 mH Соответствие (стандарт) cURus Степень защиты IP00 Класс нагревостойкости E | Lenze Operations GmbH |  | 1185.48 | шт
ELN3-0038H085-001 | 13424602 | Сетевой дроссель ELN3-0038H085-001 ,45kW ,№13424602 | Сетевой дроссель Тип ELN3-0038H085-001 Расчетное напряжение 500 V Расчетный ток 85 A Индуктивность 0,38 mH Соответствие (стандарт) cURus Степень защиты IP00 Класс нагревостойкости F | Lenze Operations GmbH |  | 982.35 | шт
ELN3-0055H055 | 307344 | Сетевой дроссель ELN3-0055H055, | Сетевой дроссель Тип ELN3-0055H055 Расчетное напряжение 500 V Расчетный ток 55 A Индуктивность 0,55 mH Соответствие (стандарт) cURus Степень защиты IP00 Класс нагревостойкости E | Lenze Operations GmbH | /Артикул до обработки 00307344 | 1073.96 | шт
ELN3-0055H055-001 | 13332898 | Сетевой дроссель ELN3-0055H055-001 Nr 13332898 | Сетевой дроссель Тип ELN3-0055H055-001 Расчетное напряжение 500 V Расчетный ток 55 A Индуктивность 0,55 mH Соответствие (стандарт) cURus Степень защиты IP00 Класс нагревостойкости F | Lenze Operations GmbH | /Артикул до обработки 13332898 | 842.01 | шт
ELN3-0075H045 | 307343 | Сетевой дросель ELN3-0075H045 | Сетевой дроссель Тип ELN3-0075H045 Расчетное напряжение 500 V Расчетный ток 45 A Индуктивность 0,75 mH Соответствие (стандарт) cURus Степень защиты IP00 | Lenze Operations GmbH |  | 698.61 | шт
ELN3-0075H045-001, 45А | 13321985 | Сетевой дроссель ELN3-0075H045-001, 18,5 kW, 45А, Nr. 13321985 | Сетевой дроссель Тип ELN3-0075H045-001 Расчетное напряжение 500 V Расчетный ток 45 A Индуктивность 0,75 mH Соответствие (стандарт) cURus Степень защиты IP00 Класс нагревостойкости F | Lenze Operations GmbH | /Артикул до обработки 13321985 | 561.34 | шт
ELN3-0088H035 | 307342 | Сетевой дроссель ELN3-0088H035, №00307342 | Сетевой дроссель Тип ELN3-0088H035 Расчетное напряжение 500 V Расчетный ток 35 A Индуктивность 0,88 mH Соответствие (стандарт) cURus Степень защиты IP00 Класс нагревостойкости E | Lenze Operations GmbH | /Артикул до обработки 00307342 | 605.75 | шт
ELN3-0088H035-001, 15квт, 35А | 13267843 | Сетевой дроссель ELN3-0088H035-001, 15квт, 35А | Сетевой дроссель Тип ELN3-0088H035-001 Расчетное напряжение 500 V Расчетный ток 35 A Индуктивность 0,88 mH Соответствие (стандарт) cURus Степень защиты IP00 | Lenze Operations GmbH |  | 505.19 | шт
ELN3-0120H017 | 322149 | Сетевой дроссель ELN3-0120H017, №00322149 | Сетевой дроссель Тип ELN3-0120H017 Расчетное напряжение 500 V Расчетный ток 17 A Индуктивность 1,2 mH Соответствие (стандарт) cURus Степень защиты IP00 Класс нагревостойкости E Please note that you have requested or ordered a discontinued product. | Lenze Operations GmbH | /Артикул до обработки 00322149 | 303.63 | шт
ELN3-0120H025,500V;25A;1,2mH;IP00 | 322148 | Сетевой дроссель ELN3-0120H025,500V;25A;1,2mH;IP00, №00322148 | Сетевой дроссель Тип ELN3-0120H025 Расчетное напряжение 500 V Расчетный ток 25 A Индуктивность 1,2 mH Соответствие (стандарт) cURus Степень защиты IP00 Класс нагревостойкости E Please note that you have requested or ordered a discontinued product. | Lenze Operations GmbH | /Артикул до обработки 00322148 | 457.1 | шт
ELN3-0150H024 | 415101 | Сетевой дроссель ELN3-0150H024, №00415101 | Сетевой дроссель Тип ELN3-0150H024 Расчетное напряжение 500 V Расчетный ток 24 A Индуктивность 1,5 mH Соответствие (стандарт) cURus Степень защиты IP00 Класс нагревостойкости B Please note that you have requested or ordered a discontinued product. | Lenze Operations GmbH |  | 546.22 | шт
ELN3-0150H024-001, 11квт, 24А | 13050057 | Сетевой дроссель ELN3-0150H024-001, 11квт, 24А | Сетевой дроссель Тип ELN3-0150H024-001 Расчетное напряжение 500 V Расчетный ток 24 A Индуктивность 1,5 mH Соответствие (стандарт) cURus Степень защиты IP00 Класс нагревостойкости F | Lenze Operations GmbH | /Артикул до обработки 13050057 | 465.51 | шт
ELN3-0170H017-001, 17А, 7,5квт | 13286581 | Сетевой дроссель ELN3-0170H017-001, 17А, 7,5квт | Сетевой дроссель Тип ELN3-0170H017-001 Расчетное напряжение 500 V Расчетный ток 17 A Индуктивность 1,7 mH Соответствие (стандарт) cURus Степень защиты IP00 | Lenze Operations GmbH | /Артикул до обработки 13286581 | 322.77 | шт
ELN3-0250H007, 7А, 1.5квт | 325293 | Сетевой дроссель ELN3-0250H007, 7А, 1.5квт | Сетевой дроссель Тип ELN3-0250H007 Расчетное напряжение 500 V Расчетный ток 7 A Индуктивность 2,5 mH Соответствие (стандарт) cURus Степень защиты IP00 Класс нагревостойкости E | Lenze Operations GmbH | /Артикул до обработки 00325293 | 198.9 | шт
ELN3-0250H013-001, 4/5,5квт, 13А | 13112202 | Сетевой дроссель ELN3-0250H013-001, 4/5,5квт, 13А | Сетевой дроссель Тип ELN3-0250H013-001 Расчетное напряжение 500 V Расчетный ток 13 A Индуктивность 2,5 mH Соответствие (стандарт) cURus Степень защиты IP00 Класс нагревостойкости F | Lenze Operations GmbH | /Артикул до обработки 13112202 | 255.26 | шт
ELN3-0350H006, 5.5А Снят не заказывать | 366073 | Сетевой дроссель ELN3-0350H006, 5.5А №00366073 | Сетевой дроссель Тип ELN3-0350H006 Расчетное напряжение 500 V Расчетный ток 5,5 A Индуктивность 3,5 mH Соответствие (стандарт) cURus Степень защиты IP00 Класс нагревостойкости E | Lenze Operations GmbH |  | 150.04 | шт
ELN3-0500H007-001, 3квт, 7А | 13112189 | Сетевой фильтр ELN3-0500H007-001, 3квт, 7А | Сетевой дроссель Тип ELN3-0500H007-001 Расчетное напряжение 500 V Расчетный ток 7 A Индуктивность 5 mH Соответствие (стандарт) cURus Степень защиты IP00 Класс нагревостойкости F | Lenze Operations GmbH | /Артикул до обработки 13112189 | 180.16 | шт
ELN3-0680H006-001, 1,1/1.5, 2.2квт | 13220534 | Сетевой дроссель ELN3-0680H006-001, 1,1/1.5,/2.2квт | Сетевой дроссель Тип ELN3-0680H006-001 Расчетное напряжение 500 V Расчетный ток 6,1 A Индуктивность 6,8 mH Соответствие (стандарт) cURus Степень защиты IP00 Класс нагревостойкости F | Lenze Operations GmbH | /Артикул до обработки 13220534 | 165.19 | шт
ELN3-0900H004-001 | 13112190 | Сетевой дроссель ELN3-0900H004-001 | Сетевой дроссель Тип ELN3-0900H004-001 Расчетное напряжение 500 V Расчетный ток 4 A Индуктивность 9 mH Соответствие (стандарт) cURus Степень защиты IP00 Класс нагревостойкости F Please note that you have requested or ordered a discontinued product. | Lenze Operations GmbH | /Артикул до обработки 13112190 | 150.16 | шт
ELN3-1500H003-001, 0,75квт | 13112191 | Сетевой дроссель ELN3-1500H003-001 15,0 мГн 2,5А, 0,75квт | Сетевой дроссель Тип ELN3-1500H003-001 Расчетное напряжение 500 V Расчетный ток 2,5 A Индуктивность 15 mH Соответствие (стандарт) cURus Степень защиты IP00 | Lenze Operations GmbH | /Артикул до обработки 13112191 | 135.15 | шт
EMB8253-E | 387115 | Тормозной модуль EMB8253-E, №0387115 | Тормозной модуль Тип EMB8253-E Расчетное напряжение 270 ... 750 V DC Выходной ток 15 A Min. resistance 47 Ohm Permanent power 5,6 kW Threshold 725 V DC | Lenze Service GmbH |  | 200.48 | шт
EMF2102IBCV001 | 13111809 | Коммуникационный модуль EMF2102IBCV001, №13111809 | Коммуникационный модуль Тип EMF2102IBCV001 Шина LECOM-A/B (RS232/485) | Lenze Operations GmbH |  | 211.61 | шт
EMF2102IBCV002 LECOM-B | 13111810 | Коммуникационный модуль EMF2102IBCV002 LECOM-B, №13111810 | Коммуникационный модуль Тип EMF2102IBCV002 LECOM-B Шина LECOM-B | Lenze Operations GmbH |  | 173.74 | шт
EMF2102IBCV003 Lecom LI ( fibre optic ) | 13111811 | Модуль EMF2102IBCV003, Lecom LI (fibre optic ) | Bus module Type EMF2102IBCV003 Bus system LECOM-LI | Lenze Operations GmbH | /Артикул до обработки 13111811 | 211.61 | шт
EMF2102IBCV004 | 13094913 | Коммуникационный модуль EMF2102IBCV004, №13094913 | Коммуникационный модуль Тип EMF2102IBCV004 Шина LECOM-A | Lenze Operations GmbH |  | 211.61 | шт
EMF2103IB | 416298 | Функциональный модуль EMF2103IB, №00416298 | Функциональный модуль Тип EMF2103IB Исполнение Для DDS software for PLC product EVS 9300-EI / ET | Lenze Operations GmbH |  | 318.51 | шт
EMF2113IB | 13420151 | Коммуникационный модуль EMF2113IB , Interbus №13420151/13300995 | Коммуникационный модуль Тип EMF2113IB Шина INTERBUS | Lenze Operations GmbH | /Артикул до обработки 13300995 | 512.3 | шт
EMF2122IB | 345774 | Адаптер оптоволоконного кабеля EMF2122IB, №00345774 | Адаптер оптоволоконного кабеля Тип EMF2122IB Шина LECOM-LI Для 4900 Длина кабеля 0 ... 40 m | Lenze Operations GmbH |  | 240.1 | шт
EMF2125IB | 345822 | Адаптер оптоволоконного кабеля EMF2125IB, №00345822 | Адаптер оптоволоконного кабеля Тип EMF2125IB Шина LECOM-LI Для Пилотная система Длина кабеля 0 ... 40 m | Lenze Operations GmbH |  | 240.1 | шт
EMF2130IB-V001 | 391460 | Коммуникационный модуль EMF2130IB-V001, №00391460 | Коммуникационный модуль Тип EMF2130IB-V001 Шина PROFIBUS | Lenze Service GmbH |  | 933.73 | шт
EMF2132IB, Nr. 00352620 | 352620 | Модуль EMF2132IB, Nr. 00352620 | Модуль EMF2132IB | Lenze Operations GmbH |  | 288.85 | шт
EMF2133IB | 13461993 | Модуль EMF2133IB, №13461993/13373314 | Коммуникационный модуль Тип EMF2133IB Шина PROFIBUS | Lenze Operations GmbH | /Артикул до обработки 13373314/13304078 | 514.56 | шт
EMF2173IB-V002 | 410001 | Модуль EMF2173IB-V002, PC system bus adapter for PS2 connection | Адаптер системной шины Тип EMF2173IB-V002 Шина CAN Порт ПК LPT Электропитание PS2 | Lenze Operations GmbH | /Артикул до обработки 00410001 | 592.4 | шт
EMF2177IB | 13552174 | Модуль EMF2177IB, №13552174/13202582/13552174 | Адаптер системной шины Тип EMF2177IB Шина CAN Исполнение electrically isolation Порт ПК USB Электропитание USB | Lenze Operations GmbH | /Артикул до обработки 13202582 | 709.99 | шт
EMF2178IB CANopen | 13465654 | Модуль CANopen EMF2178IB №13465654/13425625 | Коммуникационный модуль Тип EMF2178IB Шина CANopen | Lenze Operations GmbH | /Артикул до обработки 13301703/13128051 | 514.56 | шт
EMF2179IB | 13465655 | Модуль EMF2179IB, №13465655/ 13465655 | Коммуникационный модуль Тип EMF2179IB Шина DeviceNet | Lenze Operations GmbH | /Артикул до обработки 13139652 | 514.56 | шт
EMF2180IB | 13546890 | Коммуникационный модуль EMF2180IB, №13546890/13370280 | Коммуникационный модуль Тип EMF2180IB Исполнение 2180IB.1A.18 EthernetCAN Шина CAN Ethernet | Lenze Operations GmbH | /Артикул до обработки 13370280/13325164 | 1262.22 | шт
EMF2191IB | 13226760 | Коммуникационный модуль EMF2191IB, №13226760 | Коммуникационный модуль Тип EMF2191IB Тип Controlled node (CN) Шина Ethernet POWERLINK | Lenze Operations GmbH |  | 534.57 | шт
EMF2192IB | 13418029 | Коммуникационный модуль EMF2192IB, №13418029 | Коммуникационный модуль Тип EMF2192IB Шина EtherCAT | Lenze Operations GmbH |  | 520.01 | шт
EMI56A1024Z5/30P8X10PR | 13369097 | Инкрементальный энкодер EMI56A1024Z5/30P8X10PR, №13369097 | Инкрементальный энкодер Тип EMI56A1024Z5/30P8X10PR Выходs signalA,B,N Уровень вольтажа HTL Напряжение питания 5 - 30 V No. of pulses per revolution 1024 Предел частоты 205 kHz Макс. мех. скорость 10.000 об/мин Степень защиты IP65 Температурные условия -40 °C - 125 °C Тип подключения Кабель Длина кабеля 0,5 m Manufacturer code EMI56A1024Z5/30P8X10PR Тип вала Полый вал Вал, диаметр 8 мм Shaft length 5,5 mm Опция push pull | Lenze Operations GmbH |  | 644.28 | шт
EMZ2003-E | 388398 | Setpoint integrator EMZ2003-E, №00388398 | Setpoint integrator Тип EMZ2003-E | Lenze Service GmbH |  | 74.47 | шт
EMZ2221IB | 13479870 | Модуль EMZ2221IB, №13479870 | Card Модуль Тип EMZ2221IB | Lenze Operations GmbH |  | 741.05 | шт
EMZ2221IB | 13464515 | Модуль Card Module EMZ2221IB №13464515 | Card Модуль Тип EMZ2221IB | Lenze Operations GmbH | /13452901/13329892 | 741.05 | шт
EPCZEBED | 13330484 | Кабель EPCZEBED, №13330484 | HDMI / DVI / USB extender Тип EPCZEBED Product class DVI / USB Extender Код заказа 4022-9 consisting of Transmitter and receiver Электропитание DC 24 V +/- 25% Степень защиты IP20 | Lenze Operations GmbH |  | 820.56 | шт
EPCZEMSD0L1010 Application Credit 100 | 13455855 | Карта FAST SD card Application Credit 100 EPCZEMSD0L1010, №13455855 | Карта FAST SD card Application Credit 100 Тип EPCZEMSD0L1010 Описание Application Credit 100 Product version SD-Card 512 MB Лицензия Single-user licence Лицензионное описание Licencing terms chapter 3.1 Validity for 1 installation | Lenze Operations GmbH |  | 154.11 | шт
EPCZEMSD0L1015 | 13478097 | Карта FAST SD card Application Credit 150 EPCZEMSD0L1015, №13478097 | Карта FAST SD card Application Credit 150 Тип EPCZEMSD0L1015 Описание Application Credit 150 Product version SD-Card 512 MB Лицензия Single-user licence Лицензионное описание Licencing terms chapter 3.1 Validity for 1 installation | Lenze Operations GmbH |  | 231.17 | шт
EPCZEMSD0L1020, 300cr | 13455856 | Лицензия Fast 300 SD card EPCZEMSD0L1020, №13455856 | Лицензия Fast 300 SD card Тип EPCZEMSD0L1020 Описание Application Credit 200 Product version SD-Card 512 MB Лицензия Single-user licence Лицензионное описание Licencing terms chapter 3.1 Validity for 1 installation | Lenze Operations GmbH |  | 308.23 | шт
EPCZEMSD0L103, Application Credit 300 | 13455857 | Программный модуль на SD-Card EPCZEMSD0L103, Application Credit 300 №13455857 | Программный модуль на SD-Card Application Credit 300 Тип EPCZEMSD0L103 Описание Application Credit 300 Product version SD-Card 512 MB Лицензия Single-user licence Лицензионное описание Лицензия conditions chap. 3.1 Validity for 1 installation | Lenze Operations GmbH |  | 462.34 | шт
EPCZEMSD0L1030 | 16040283 | Программный модуль на SD-Card EPCZEMSD0L1030, Application Credit 300 №16040283 | Программный модуль на SD-Card Application Credit 300 Type EPCZEMSD0L1030 Application Credit300 Product version SD-Card 512 MB Лицензия Однопользовательская лицензия Лицензионное описание Условия лицензирования, часть 3.1. Период действия для 1 установки | Lenze Operations GmbH |  | 462.34 | шт
EPCZEMSD0L1040 | 13455858 | Программный модуль на SD-Card Application Credit 400 EPCZEMSD0L1040, №13455858 | Программный модуль на SD-Card Application Credit 400 Тип EPCZEMSD0L1040 Описание Application Credit 400 Product version SD-Card 512 MB Лицензия Single-user licence Лицензионное описание Licencing terms chapter 3.1 Validity for 1 installation | Lenze Operations GmbH |  | 616.45 | шт
EPCZEMSD0L1100 | 13455861 | Программный модуль на SD-Card Application Credit 1000 EPCZEMSD0L1100, №13455861 | Программный модуль на SD-Card Application Credit 1000 Тип EPCZEMSD0L1100 Описание Application Credit 1000 Product version SD-Card 512 MB Лицензия Single-user licence Лицензионное описание Licencing terms chapter 3.1 Validity for 1 installation | Lenze Operations GmbH |  | 1232.9 | шт
EPCZEMSD3 | 13372588 | Карта памяти EPCZEMSD3, №13372588 | Карта памяти Тип EPCZEMSD3 Описание PC storage medium Product SD-Card 512 MB Опция Qualtity Extended | Lenze Operations GmbH |  | 86.62 | шт
EPCZEMSD3 | 13445950 | SD card EPCZEMSD3, №13445950 | SD card Тип EPCZEMSD3 Описание Application Credit 0 Product version SD-Card 512 MB Лицензия licence-free | Lenze Operations GmbH |  | 86.62 | шт
EPCZEMUS4, USB-flash 1 Gb | 13387846 | Накопитель EPCZEMUS4, USB-flash 1 Gb Nr.13387846/13346810 | Накопитель Тип EPCZEMUS4 Класс продукта Принадлежности Обозначение Носитель информации ПК Тип USB-карта 1 ГБ | Lenze Operations GmbH |  | 135.81 | шт
EPCZEMUS6 | 13387845 | Флеш карта EPCZEMUS6, №13387845/13346835 | Флеш карта Тип EPCZEMUS6 Product classAccessories Описание PC storage medium Код заказа EPCZEMUS6 Product USB stick 4 GB | Lenze Operations GmbH |  | 229.82 | шт
EPCZMFD9 | 13417408 | Защитная пленка EPCZMFD9, №13417408 | Защитная пленка Тип EPCZMFD9 Описание Protective foil 2-pack Код заказа EPCZMFD9 Опция für 7'' /17,8 cm | Lenze Operations GmbH |  | 32.38 | шт
EPCZMP1 | 13479664 | Опции Подвижный кронштейн EPCZMP1, №13479664 | Опции Подвижный кронштейн Тип EPCZMP1 Для Protec Serie vx00 Product Support arm adapter Исполнение Mounting 0°/180° for 48мм tube | Lenze Operations GmbH |  | 611.15 | шт
EPD-203 нет Сертификата! Цифровой вольтметр | 385558 | Цифровой вольтметр EPD-203 Nr. 00385558 | Цифровой вольтметр EPD203 Display Digital Measuring range 0 ... 200 V DC Напряжение питания 230 V Размерность 24 x 96 мм | Lenze Operations GmbH | НУЖЕН СЕРТИФИКАТ! 80 тыс. руб | 223.35 | шт
EPL-10200 | 13408975 | Контроллер DRIVE PLC EPL-10200, №13408975 | Контроллер Тип EPL-10200 Напряжение питания 24 V DC Дискретные входы/выходы 8 / 4 Аналоговые входы/выходы 3 / 1 Системная шина (CAN) 1 | Lenze Operations GmbH |  | 628.05 | шт
EPM-H310 | 413188 | Текстовый дисплей EPM-H310, №00413188 | Текстовый дисплей Тип EPM-H310 Дисплей Текст,ЖК-дисп.,св-диод.подсв. Строки x знаки 2 x 20 Размер знаков [мм] 3,2 x 5,5 Прикладная программа 48 кБ Степень защиты IP65 лицевая сторона Напряжение питания 24 В DC Системная шина (CAN) 1 | Lenze Operations GmbH |  | 1132.45 | шт
EPM-H315 | 413184 | Текстовый дисплей EPM-H315, Nr. 00413184 | Текстовый дисплей четырехстрочный Тип EPM-H315 Display Text, LED-backlit LCD Lines x characters 4 x 20 Character size [mm] 2.95 x 4.75 Прикладная программа 256 kB Степень защиты IP65 front Напряжение питания 24 V DC Системная шина (CAN) 1 | Lenze Service GmbH |  | 1680.38 | шт
EPM-H502 ,Touch screen | 13035087 | Панель EPM-H502 ,Touch screen LCD 4 grey scale STN 4", matrix 20x8 (12x16 pixels each) ; User memory 640 kB | Touch screen Тип EPM-H502 Display Graphics, LCD 4 shades of grey Touch screen Matrix 20 x 8 Разрешение 240 x 128 Прикладная программа 640 kB Степень защиты IP65 front Напряжение питания 24 V DC Системная шина (CAN) 1 | Lenze Operations GmbH |  | 2019.7 | шт
EPM-H507 | 13112305 | Панель управления тач-скрин EPM-H507, №13112305 | Панель управления тач-скрин Тип EPM-H507 Дисплей Graphics, LCD 16 colours Панель управления тач-скрин Matrix 20 x 16 Разрешение 320 x 240 Прикладная программа 960 kB Степень защиты IP65 front Напряжение питания 24 V DC Системная шина (CAN) 1 | Lenze Operations GmbH | /Артикул до обработки EPM-H507 | 3393.12 | шт
EPM-H520 Touch screen | 474586 | Панель EPM-H520 Touch screen ,Display Graphics, LCD 256, Matrix 40 x 30, Resolution (pixel) 640 x 480 , Application program 2 MB, Enclosure IP65 front, Supply voltage 24 V DC, System bus (CAN) 1 | Панель Тип EPM-H520 Display Graphics, LCD 256 colours Touch screen Matrix 40 x 30 Разрешение 640 x 480 Прикладная программа 2 MB Степень защиты IP65 front Напряжение питания 24 V DC Системная шина (CAN) 1 | Lenze Operations GmbH | /Артикул до обработки 00474586 | 11145.55 | шт
EPM-H521 | 13025989 | Панель управления EPM-H521, №13025989 | Панель управления Тип EPM-H521 Display Graphics, LCD 256 colours Touch screen Matrix 40 x 30 Разрешение 640 x 480 Прикладная программа 960 kB Степень защиты IP65 front Напряжение питания 24 V DC Системная шина (CAN) 1 | Lenze Operations GmbH |  | 9371.43 | шт
EPM-H605 | 13435846 | Панель ручной терминал EPM-H605, №13435846 | Панель ручной терминал Тип EPM-H605 Дисплей Graphics, LCD 4 shades of blue Панель управления тач-скрин Matrix 20 x 16 Разрешение 320 x 240 Прикладная программа 640 kB 3-stage enable key 1 Emergency stop switch 1 Степень защиты IP65 Напряжение питания 24 V DC Системная шина (CAN) 1 | Lenze Operations GmbH |  | 3415.31 | шт
EPM-S110 | 13515985 | Коммутатор шин CANopen с блоком питания EPM-S110 , 10 кБит/с до 1 Мбит/с ; 24 В DC № 13330710 №13515985/13494086 | Коммутатор шин CANopen с блоком питания Тип EPM-S110 Функция Bus coupling module Тип установки Bus coupling mod. incl supply Шина CANopen Number of I/O modules Max. 64 Transfer rate 10 Kbit/s to 1 Mbit/s Электропитание 24 V DC Единица Упаковки 1 Степень защиты IP20 | Lenze Operations GmbH | 78.60 | 228.46 | шт
EPM-S120 PROFIBUS | 13371665 | Система ввода/вывода 1000 EPM-S120, PROFIBUS №13371665 | Система ввода/вывода 1000 Тип EPM-S120 Функция Bus coupling module Тип установки Bus coupling mod. incl supply Шина PROFIBUS Number of I/O modules Max. 64 Transfer rate 9.6 Kbit/s to 12 Mbit/s Электропитание 24 V DC Выходной ток Max. 10A PWR I/O, max. 3A RWB Единица Упаковки 1 Степень защиты IP20 | Lenze Operations GmbH |  | 243.19 | шт
EPM-S130, EtherCAT | 13493763 | Система ввода/вывода 1000 EPM-S130, EtherCAT №13493763/13371666 | Система ввода/вывода 1000 Тип EPM-S130 Функция Bus coupling module Тип установки Bus coupling mod. incl supply Шина EtherCAT Number of I/O modules Max. 64 Transfer rate 100 Mbit/s Электропитание 24 V DC Единица Упаковки 1 Степень защиты IP20 | Lenze Operations GmbH | New=13493763 !! | 257.95 | шт
EPM-S140 PROFINET | 13344848 | Система ввода/вывода IO 1000 EPM-S140, PROFINET №13344848 | Система ввода/вывода IO 1000 Тип EPM-S140 Функция Bus coupler Тип установки Bus coupling mod. incl supply Шина PROFINET Number of I/O modules Max. 64 Transfer rate 100 Mbit/s Электропитание 24 V DC Выходной ток Max. 10A PWR I/O, max. 3A RWB Единица Упаковки 1 Степень защиты IP20 | Lenze Operations GmbH |  | 397.97 | шт
EPM-S150 | 13344849 | Система ввода/вывода EPM-S150, №13344849 | I/O System 1000 Тип EPM-S150 Функция Bus coupler Тип установки Bus coupling mod. incl supply Шина DeviceNet Number of I/O modules Max. 64 Baud rate 500 kBit/s Электропитание 24 V DC Выходной ток Max. 10A PWR I/O, max. 3A RWB Единица Упаковки 1 Степень защиты IP20 | Lenze Operations GmbH |  | 243.19 | шт
EPM-S160 | 13344850 | Система ввода/вывода 1000 EPM-S160, №13344850 | Система ввода/вывода 1000 Тип EPM-S160 Функция Bus coupling module Тип установки Bus coupling mod. incl supply Шина Modbus TCP/IP Number of I/O modules Max. 64 Transfer rate 100 Mbit/s Электропитание 24 V DC Выходной ток Max. 10A PWR I/O, max. 3A RWB Единица Упаковки 1 Степень защиты IP20 | Lenze Operations GmbH |  | 243.19 | шт
EPM-S200 | 13349819 | I/O System 1000 EPM-S200, №13349819 | I/O System 1000 Тип EPM-S200 Функция 2 dig. inp. Тип установки I/O соединеняющиеся модули на DIN рейке Количество входов/выходов 2/- Расчетное напряжение 24 V DC I/O wiring PNP Filter 3 ms Единица Упаковки 1 Степень защиты IP20 | Lenze Operations GmbH |  | 38.32 | шт
EPM-S201, 4 dig. inp, №13349822 | 13349822 | Система ввода/вывода 1000 EPM-S201, 4 dig. inp, №13349822 | Система ввода/вывода 1000 Тип EPM-S201 Функция 4 dig. inp. Тип установки I/O соединеняющиеся модули на DIN рейке Количество входов/выходов 4/- Расчетное напряжение 24 V DC I/O wiring PNP Filter 3 ms Единица Упаковки 1 Степень защиты IP20 | Lenze Operations GmbH |  | 45.68 | шт
EPM-S202 | 13349823 | Модуль Ввода EPM-S202, №13349823/13322168 | Система ввода/вывода 1000 Тип EPM-S202 Функция 8 цифровых входов Тип установки I/O соединяющиеся модули на DIN рейке Количество входов/выходов 8/- Расчетное напряжение 24 V DC I/O wiring PNP Filter 3 ms Единица Упаковки 1 Степень защиты IP20 | Lenze Operations GmbH | /Артикул до обработки 13349823/13322168 | 67.79 | шт
EPM-S203 | 13367209 | Система ввода/вывода 1000 EPM-S203, №13367209 | Система ввода/вывода 1000 Тип EPM-S203 Функция 4 dig. inp., 3-wire Тип установки I/O соединеняющиеся модули на DIN рейке Количество входов/выходов 4/- Расчетное напряжение 24 V DC I/O wiring PNP Filter 3 ms Единица Упаковки 1 Степень защиты IP20 | Lenze Operations GmbH |  | 56 | шт
EPM-S204, 2 digital negativ input, 24 V DC Nr 13367210 | 13367210 | Модуль EPM-S204, 2 digital negativ input, 24 V DC, Nr 13367210 | Система ввода/вывода 1000 Тип EPM-S204 Функция 2 dig. inp., neg. switching Тип установки I/O соединеняющиеся модули на DIN рейке Количество входов/выходов 2/- Расчетное напряжение 24 V DC I/O wiring NPN Filter 3 ms Единица Упаковки 1 Степень защиты IP20 | Lenze Operations GmbH |  | 39.07 | шт
EPM-S207 2 digital inputs | 13328262 | Система ввода/вывода 1000 EPM-S207, 2 digital inputs №13328262 | Система ввода/вывода 1000 Тип EPM-S207 Функция 2 digital inputs 2µs Тип установки I/O соединеняющиеся модули на DIN рейке Количество входов/выходов 2/- Расчетное напряжение 24 V DC I/O wiring PNP Filter 2 µs-4ms Time stamp Resolution 1 µs Единица Упаковки 1 Степень защиты IP20 | Lenze Operations GmbH |  | 140.02 | шт
EPM-S300 | 13322172 | I/O System 1000 EPM-S300, №13322172 | I/O System 1000 Тип EPM-S300 Функция 2 dig. outp. Тип установки I/O соединеняющиеся модули на DIN рейке Количество входов/выходов -/2 Расчетное напряжение загрузки 24 V DC Выходной ток на канал 0.5 A I/O wiring PNP Единица Упаковки 1 Степень защиты IP20 | Lenze Operations GmbH |  | 47.17 | шт
EPM-S301, 4 dig. outp №13349825 | 13349825 | Система ввода/вывода 1000 EPM-S301, 4 dig. outp №13349825 | Система ввода/вывода 1000 Тип EPM-S301 Функция 4 dig. outp. Тип установки I/O соединеняющиеся модули на DIN рейке Количество входов/выходов -/4 Выходной ток на канал 0.5 A I/O wiring PNP Единица Упаковки 1 Степень защиты IP20 | Lenze Operations GmbH |  | 51.6 | шт
EPM-S302 | 13349826 | Модуль EPM-S302, №13349826 | Система ввода/вывода 1000 Тип EPM-S302 Функция 8 цифровых выходов Тип установки I/O соединяющиеся модули на DIN рейке Количество входов/выходов -/8 Расчетное напряжение загрузки 24 V DC Выходной ток на канал 0.5 A I/O wiring PNP Единица Упаковки 1 Степень защиты IP20 | Lenze Operations GmbH | /Артикул до обработки 13349826/13322174 New13406389 ! | 72.23 | шт
EPM-S305 8 dig. outp., neg. switching | 13367257 | Система ввода/вывода 1000; 8 цифровых выходов типа NPN (DO 8, NPN), тип EPM-S305 EPM-S305, №13367257 | Система ввода/вывода 1000; 8 цифровых выходов типа NPN (DO 8, NPN), тип EPM-S305 Тип EPM-S305 Функция 8 dig. outp., neg. switching Scope of supply I/O compound module Number of inputs/outputs -/8 Расчетное напряжение 24 V DC Output current per channel 0.5 A I/O wiring NPN Единица Упаковки 1 Степень защиты IP20 | Lenze Operations GmbH |  | 75.18 | шт
EPM-S308 | 13367259 | Система ввода/вывода 1000 EPM-S308, 2 dig. output relay 230 V №13367259 | Система ввода/вывода 1000 Тип EPM-S308 Функция 2 dig. output relay 230 V Тип установки I/O соединеняющиеся модули на DIN рейке Количество входов/выходов -/2 Расчетное напряжение загрузки 30 V DC / 230 V AC Выходной ток на канал 3 A / 3 A Contact NO contact Единица Упаковки 1 Степень защиты IP20 | Lenze Operations GmbH |  | 70.75 | шт
EPM-S309 | 13367260 | I/O System 1000 EPM-S309, №13367260 | I/O System 1000 Тип EPM-S309 Функция 4 digital outputs 2A Тип установки I/O соединеняющиеся модули на DIN рейке Количество входов/выходов -/4 Расчетное напряжение загрузки 24 V DC Выходной ток на канал 2 A (total current max. 4 A) I/O wiring PNP Единица Упаковки 1 Степень защиты IP20 | Lenze Operations GmbH |  | 95.8 | шт
EPM-S310 | 13346990 | Система ввода/вывода 1000 EPM-S310, №13346990 | Система ввода/вывода 1000 Тип EPM-S310 Функция 2 digital outputs 2µs Тип установки I/O соединеняющиеся модули на DIN рейке Количество входов/выходов -/2 Расчетное напряжение загрузки 24 V DC Выходной ток на канал 0.5 A I/O wiring PNP Time stamp Resolution 1 µs Единица Упаковки 1 Степень защиты IP20 | Lenze Operations GmbH |  | 162.14 | шт
EPM-S400, 2 analog input, 0-10 V DC | 13367261 | Модуль EPM-S400, 2 analog input, 0-10 V DC Nr.13367261/13322176 | Система ввода/вывода 1000 Тип EPM-S400 Функция 2 analog inp. Тип установки I/O соединеняющиеся модули на DIN рейке Количество входов/выходов 2/- Signal 0…10 V DC Resolution 12 Bit A/D conversion time 4ms (all channels) Единица Упаковки 1 Степень защиты IP20 | Lenze Operations GmbH | /Артикул до обработки 13322176 | 194.56 | шт
EPM-S401 | 13367273 | Система ввода/вывода 1000 EPM-S401, №13367273 | Система ввода/вывода 1000 Тип EPM-S401 Функция 4 analog inp. Тип установки I/O соединеняющиеся модули на DIN рейке Количество входов/выходов 4/- Signal 0…10 V DC Resolution 12 Bit Единица Упаковки 1 Степень защиты IP20 | Lenze Operations GmbH |  | 221.1 | шт
EPM-S402 2 analog inp. | 13367275 | Система ввода/вывода 1000 EPM-S402, 2 analog inp. №13367275 | Система ввода/вывода 1000 Тип EPM-S402 Функция 2 analog inp. Тип установки I/O соединеняющиеся модули на DIN рейке Количество входов/выходов 2/- Signal 0/4…20 mA Resolution 12 Bit A/D conversion time 4ms (all channels) Единица Упаковки 1 Степень защиты IP20 | Lenze Operations GmbH |  | 194.56 | шт
EPM-S403, 4 analog inp. | 13367276 | Система ввода/вывода 1000 EPM-S403, 4 analog inp. №13367276 | Система ввода/вывода 1000 Тип EPM-S403 Функция 4 analog inp. Тип установки I/O соединеняющиеся модули на DIN рейке Количество входов/выходов 4(2)/- Signal 0/4…20 mA Resolution 12 Bit A/D conversion time 8ms (all channels) Единица Упаковки 1 Степень защиты IP20 | Lenze Operations GmbH |  | 221.1 | шт
EPM-S404, 4 analog inp, №13367277 | 13420699 | Система ввода/вывода 1000 EPM-S404, 4 analog inp, №13420699/13367277 | Система ввода/вывода 1000 Тип EPM-S404 Функция 4 analog inp., resistor Тип установки I/O соединеняющиеся модули на DIN рейке Количество входов/выходов 4(2)/- Sensor PT100, PT1000, Ni100, Ni1000 Resolution 16 Bit Единица Упаковки 1 Степень защиты IP20 | Lenze Operations GmbH |  | 309.53 | шт
EPM-S405 | 13367278 | Система ввода/вывода 1000 EPM-S405, №13367278 | Система ввода/вывода 1000 Тип EPM-S405 Функция 2 analog inp., thermo Тип установки I/O соединеняющиеся модули на DIN рейке Количество входов/выходов 2/- Sensor J, K, N, R, S, T, B, C, E, L Resolution 16 Bit Единица Упаковки 1 Степень защиты IP20 | Lenze Operations GmbH |  | 265.31 | шт
EPM-S406 | 13369866 | Система ввода/вывода 1000 EPM-S406, №13369866 | Система ввода/вывода 1000 Тип EPM-S406 Функция 2 analog inp. Тип установки I/O соединеняющиеся модули на DIN рейке Количество входов/выходов 2/- Signal -10...10VDC Resolution 16 Bit A/D conversion time 240µs (all channels) Единица Упаковки 1 Степень защиты IP20 | Lenze Operations GmbH |  | 243.19 | шт
EPM-S408,2 analog inp. | 13369867 | Система ввода/вывода 1000 EPM-S408,2 analog inp., №13369867 | Система ввода/вывода 1000 Тип EPM-S408,2 analog inp. Функция 2 analog inp. Тип установки I/O соединеняющиеся модули на DIN рейке Количество входов/выходов 2/- Signal 0/4…20 mA Resolution 16 Bit A/D conversion time 240µs (all channels) Единица Упаковки 1 Степень защиты IP20 | Lenze Operations GmbH |  | 243.19 | шт
EPM-S500, 2 analog output, 0-10 V DC | 13367281 | Модуль EPM-S500, 2 analog output, 0-10 V DC Nr.13367281/13322181 | Система ввода/вывода 1000 Тип EPM-S500 Функция 2 analog outp. Тип установки I/O соединеняющиеся модули на DIN рейке Количество входов/выходов -/2 Signal 0…10 V DC Resolution 12 Bit D/A conversion time 2ms (all channels) Единица Упаковки 1 Степень защиты IP20 | Lenze Operations GmbH |  | 213.72 | шт
EPM-S501 | 13367283 | Система ввода/вывода 1000 EPM-S501, №13367283 | Система ввода/вывода 1000 Тип EPM-S501 4 analog outp Функция 4 analog outp. Тип установки I/O соединеняющиеся модули на DIN рейке Количество входов/выходов -/4 Signal 0…10 V DC Resolution 12 Bit D/A conversion time 2ms (all channels) Единица Упаковки 1 Степень защиты IP20 | Lenze Operations GmbH |  | 243.19 | шт
EPM-S502 2 analog outp. | 13367284 | Функциональный модуль EPM-S502, 2 analog outp. №13367284/13322183 | Функциональный модуль Тип EPM-S502 Функция 2 analog outp. Тип установки I/O соединеняющиеся модули на DIN рейке Количество входов/выходов -/2 Signal 0/4…20 mA Resolution 12 Bit D/A conversion time 2ms (all channels) Единица Упаковки 1 Степень защиты IP20 | Lenze Operations GmbH |  | 213.72 | шт
EPM-S503 4 analog outp. | 13367286 | Система ввода/вывода 1000 EPM-S503, 4 analog outp. №13367286 | Система ввода/вывода 1000 Тип EPM-S503 Функция 4 analog outp. Тип установки I/O соединеняющиеся модули на DIN рейке Количество входов/выходов -/4 Signal 0/4…20 mA Resolution 12 Bit D/A conversion time 2ms (all channels) Единица Упаковки 1 Степень защиты IP20 | Lenze Operations GmbH |  | 243.19 | шт
EPM-S600 | 13303987 | Система ввода/вывода 1000 EPM-S600, №13303987 | Система ввода/вывода 1000 Тип EPM-S600 Функция Single counter 24 V/ 1 DO Тип установки I/O соединеняющиеся модули на DIN рейке Counter function Reading, setting, latch funct Количество входов/выходов 1/1 Control inputs Latch, Reset, Gate Level HTL Расчетное напряжение 24 V DC Расчетное напряжение загрузки 24 V DC Counter frequency 400 kHz Counter width 32 Bit Выходной ток на канал 0.5 A Filter 1-100KHz Alarm function yes Единица Упаковки 1 Степень защиты IP20 | Lenze Operations GmbH |  | 287.41 | шт
EPM-S601 | 13314088 | Система ввода/вывода 1000 EPM-S601, №13314088 | Система ввода/вывода 1000 Тип EPM-S601 Функция Double counter 24 V Тип установки I/O соединеняющиеся модули на DIN рейке Counter function Reading, setting Количество входов/выходов 2/- Level HTL Расчетное напряжение 24 V DC Counter frequency 400 kHz Counter width 32 Bit Filter 1-100KHz Alarm function yes Единица Упаковки 1 Степень защиты IP20 | Lenze Operations GmbH |  | 287.41 | шт
EPM-S602 | 13314089 | Модуль EPM-S602, I/O system 1000, SSI interface, Scope of supply -I/O compound module, Level TTL , Rated voltage 5V DC ,Counting frequency 2000kHz, Counter width 32 bit , Filter 1-500KHz, Enclosure IP20 Nr. | I/O system 1000 Тип EPM-S602 Функция Single counter 5 V Scope of supply I/O compound module Counter function Reading, setting Number of inputs/outputs 1/- Level TTL Расчетное напряжение 5 V DC Counter frequency 2 MHz Counter width 32 Bit Filter 1-500KHz Alarm function yes Единица Упаковки 1 Степень защиты IP20 | Lenze Operations GmbH |  | 287.41 | шт
EPM-S603 | 13328552 | Модуль EPM-S603, 2-slot counter, 24 V ECO Nr.13322174 | Система ввода/вывода 1000 Тип EPM-S603 Функция Double counter 24 V Тип установки I/O соединеняющиеся модули на DIN рейке Counter function Reading Количество входов/выходов 2/- Level HTL Расчетное напряжение 24 V DC Counter frequency 400 kHz Counter width 32 Bit Filter 1-100KHz Единица Упаковки 1 Степень защиты IP20 | Lenze Operations GmbH |  | 221.1 | шт
EPM-S604 SSI interface №13314132 | 13314132 | Система ввода/вывода 1000 EPM-S604, SSI interface №13314132 | Система ввода/вывода 1000 Тип EPM-S604 Функция SSI interface Тип установки I/O соединеняющиеся модули на DIN рейке Количество входов/выходов 1/- Level RS422 Encoder frequency 12 kHz - 6 MHz Расчетное напряжение загрузки 24 V DC Единица Упаковки 1 Степень защиты IP20 | Lenze Operations GmbH |  | 339 | шт
EPM-S620, PWM output | 13330419 | Система ввода/вывода 1000 PWM output EPM-S620, №13330419 | Система ввода/вывода 1000 PWM output Тип EPM-S620 Функция PWM output Тип установки I/O соединеняющиеся модули на DIN рейке Количество входов/выходов -/2 Расчетное напряжение загрузки 24 V DC Выходной ток на канал 0.5 A Единица Упаковки 1 Степень защиты IP20 | Lenze Operations GmbH |  | 221.1 | шт
EPM-S640,Функция RS232 | 13369865 | Система ввода/вывода 1000 EPM-S640, Функция RS232 №13369865 | Система ввода/вывода 1000 Тип EPM-S640 Функция RS232 Тип установки I/O соединеняющиеся модули на DIN рейке Единица Упаковки 1 Степень защиты IP20 | Lenze Operations GmbH |  | 339 | шт
EPM-S650 RS422/485 | 13384667 | Система ввода/вывода 1000 RS422/485 EPM-S650, №13384667 | Система ввода/вывода 1000 RS422/485 Тип EPM-S650 Функция RS422/485 Тип установки I/O соединеняющиеся модули на DIN рейке Степень защиты IP20 | Lenze Operations GmbH |  | 353.75 | шт
EPM-S700 | 13292429 | Система ввода/вывода 1000 EPM-S700, №13292429 | Система ввода/вывода 1000 Тип EPM-S700 Функция Main supply (bus coupler) Тип установки Electronic module Расчетное напряжение 24 V DC / 24 V DC Выходной ток Max. 10A PWR I/O, max. 3A RWB Единица Упаковки 1 Степень защиты IP20 | Lenze Operations GmbH |  | 51.6 | шт
EPM-S701 | 13322186 | Модуль питания EPM-S701, №13322186 | Система ввода/вывода 1000, модуль питания Тип EPM-S701 Функция Supply I/O Тип установки I/O соединеняющиеся модули на DIN рейке Расчетное напряжение 24 V DC Выходной ток Max. 10A PWR I/O Единица Упаковки 1 Степень защиты IP20 | Lenze Operations GmbH | /Артикул до обработки 13322186 | 32.44 | шт
EPM-S702 | 13292695 | Система ввода/вывода 1000 EPM-S702, №13292695 | Система ввода/вывода 1000 Тип EPM-S702 Функция Supply I/O / electronics Тип установки I/O соединеняющиеся модули на DIN рейке Расчетное напряжение 24 V DC / 24 V DC Выходной ток Max. 4A PWR I/O, max. 2A RWB Единица Упаковки 1 Степень защиты IP20 | Lenze Operations GmbH |  | 191.61 | шт
EPM-S900 | 13303872 | Система ввода/вывода 1000 EPM-S160 EPM-S900, №13303872 | Система ввода/вывода 1000 EPM-S160 Тип EPM-S900 Функция Holder shield connection Единица Упаковки 10 | Lenze Operations GmbH |  | 14.01 | шт
EPM-S990 | 13378947 | Система ввода/вывода 1000 EPM-S990, №13378947 | Система ввода/вывода 1000 Тип EPM-S990 Функция Label sheet DINA4 white Исполнение prepunched for laser printer Материал PET No. of labels per sheet 102 Material thickness 145 µm Единица Упаковки 10 | Lenze Operations GmbH |  | 86.96 | шт
EPRSVCD125-400-1 | 13275032 | Мудуль рекуперации SVCD EPRSVCD125-400-1, №13275032 | Мудуль рекуперации SVCD Тип EPRSVCD125-400-1 | Lenze Operations GmbH |  | 18786.47 | шт
EPZ-10201, Extension Board 1 №13329702 | 13329702 | Модуль EPZ-10201, Extension Board 1 №13329702 | Модуль EPZ-10201, Extension Board 1 Тип EPZ-10201 Цифровые входы 6 Цифровые выходы 1A 4 Цифровые выходы 2A 2 | Lenze Operations GmbH |  | 288.91 | шт
EPZ-10202 | 13329707 | Модуль EPZ-10202, №13329707/00467467 | Extension module 2 to Привод PLC Тип EPZ-10202 Digital inputs 14 Digital outputs 8 | Lenze Operations GmbH | /Артикул до обработки 13329707/00467467 | 314.03 | шт
EPZ-10203 | 13329710 | Модуль EPZ-10203, Extension Board 3 | Модуль Extension Board 3 Тип EPZ-10203 Цифровые входы 8 Цифровые выходы 4 Analog inputs 2 Encoder input 1 | Lenze Operations GmbH | /Артикул до обработки 13329710/00467415 | 366.78 | шт
EPZ-H110 Кабель | 413427 | Кабель EPZ-H110 |  | Lenze Operations GmbH | /Артикул до обработки 00413427 | 89.92 | шт
EPZ-H111 Кабель | 413428 | Кабель EPZ-H111 |  | Lenze Operations GmbH | /Артикул до обработки 00413428 | 59.33 | шт
EQN13252048IENDK, AM2048-5V-E | 477358 | Абсолютный энкодер EQN13252048IENDK, AM2048-5V-E №00477358 | Абсолютный энкодер Тип EQN13252048IENDK AM2048-5V-E Interface EnDat2.1/2.2 Interface 2 1 Vss Data protocol ENDAT Напряжение питания 3,6 - 14 V Количество импульсов за 1 оборот 2048 Number of absolute revolutions 8.192 Предел частоты 400 kHz Макс. мех. скорость 12.000 об/мин Степень защиты IP40 Температурные условия -40 - 115 °C Тип подключения Blank plug 12-pole Manufacturer code 1 EQN1325_2048_62S12-78K Manufacturer code 2 586653-06 | Lenze Operations GmbH |  | 1489.68 | шт
ERBD015R04K0 | 13191223 | Тормозной резистор ERBD015R04K0, №13191223 | Тормозной резистор Тип ERBD015R04K0 Номинальное сопротивление 15 Ohm Максимальное входное напряжение 900 V Расчетная мощность 4.000 W Количество тепла 547 kJ Степень защиты IP20 Соответствие (стандарт) cULus | Lenze Operations GmbH |  | 1012.82 | шт
ERBD018R01K6 | 13191224 | Тормозной резистор ERBD018R01K6 1600. W ; 18 Ом | Тормозной резистор Тип ERBD018R01K6 Номинальное сопротивление 18 Ohm Максимальное входное напряжение 800 V Расчетная мощность 1.600 W Количество тепла 240 kJ Степень защиты IP20 Соответствие (стандарт) cULus | Lenze Operations GmbH |  | 477.35 | шт
ERBD018R03K0 | 13191225 | Тормозной резистор ERBD018R03K0 3 kW , 18 Ом | Тормозной резистор Тип ERBD018R03K0 Номинальное сопротивление 18 Ohm Максимальное входное напряжение 800 V Расчетная мощность 3.000 W Количество тепла 375 kJ Степень защиты IP20 Соответствие (стандарт) cULus | Lenze Operations GmbH | /Артикул до обработки 13191225 | 1057.72 | шт
ERBD018R06K0 | 13191200 | Тормозной резистор ERBD018R06K0, №13191200 | Тормозной резистор Тип ERBD018R06K0 Номинальное сопротивление 18 Ohm Максимальное входное напряжение 800 V Расчетная мощность 6.000 W Количество тепла 900 kJ Степень защиты IP20 Соответствие (стандарт) cULus | Lenze Operations GmbH |  | 1376.95 | шт
ERBD022R03K0 | 13191226 | Тормозной резистор ERBD022R03K0 | Тормозной резистор Тип ERBD022R03K0 Номинальное сопротивление 22 Ohm Максимальное входное напряжение 800 V Расчетная мощность 3.000 W Количество тепла 375 kJ Степень защиты IP20 Соответствие (стандарт) cULus | Lenze Operations GmbH | /Артикул до обработки 13191226 | 1163.5 | шт
ERBD033R01K9RB | 13240893 | Тормозной резистор ERBD033R01K9RB, №13240893 | Тормозной резистор Тип ERBD033R01K9RB Номинальное сопротивление 33 Ohm Максимальное входное напряжение 800 V Расчетная мощность 1.900 W Количество тепла 285 kJ Степень защиты IP20 Соответствие (стандарт) cURus Additional description Design resistant to vibrations | Lenze Operations GmbH |  | 1092.19 | шт
ERBD033R02K0 2000W, 33 Ohm | 13191227 | Тормозной резистор ERBD033R02K0 | Тормозной резистор Тип ERBD033R02K0 Номинальное сопротивление 33 Ohm Максимальное входное напряжение 800 V Расчетная мощность 2.000 W Количество тепла 240 kJ Степень защиты IP20 Соответствие (стандарт) cULus | Lenze Operations GmbH | /Артикул до обработки 13191227 | 708.98 | шт
ERBD047R01K2 1200W, 47 Ohm | 13191201 | Тормозной резистор ERBD047R01K2 | Тормозной резистор Тип ERBD047R01K2 Номинальное сопротивление 47 Ohm Максимальное входное напряжение 800 V Расчетная мощность 1.200 W Количество тепла 174 kJ Степень защиты IP20 Соответствие (стандарт) cULus | Lenze Operations GmbH | /Артикул до обработки 13191201 | 581.73 | шт
ERBD068R800W | 13191228 | Тормозной резистор ERBD068R800W | Тормозной резистор Тип ERBD068R800W Номинальное сопротивление 68 Ohm Максимальное входное напряжение 800 V Расчетная мощность 800 W Heat quantity 120 kJ Степень защиты IP20 Соответствие (стандарт) cULus | Lenze Operations GmbH | /Артикул до обработки 13191228 | 524.81 | шт
ERBD082R600W | 13191229 | Тормозной резистор ERBD082R600W, №13191229 | Тормозной резистор Тип ERBD082R600W Номинальное сопротивление 82 Ohm Максимальное входное напряжение 800 V Расчетная мощность 600 W Тепловыделение 87 кДж Степень защиты IP20 Соответствие (стандарт) cULus | Lenze Operations GmbH | /Артикул до обработки 13191229 | 337.25 | шт
ERBD100R600W | 13191230 | Тормозной резистор ERBD100R600W 600 Вт | Тормозной резистор Тип ERBD100R600W Номинальное сопротивление 100 Ohm Максимальное входное напряжение 800 V Расчетная мощность 600 W Heat quantity 83 kJ Степень защиты IP20 Соответствие (стандарт) cULus | Lenze Operations GmbH | /Артикул до обработки 13191230 | 337.25 | шт
ERBD180R300W | 13191231 | Тормозной резистор ERBD180R300W, 180 Om, 300 W | Тормозной резистор Тип ERBD180R300W Номинальное сопротивление 180 Ohm Максимальное входное напряжение 800 V Расчетная мощность 300 W Heat quantity 45 kJ Степень защиты IP20 Соответствие (стандарт) cULus | Lenze Operations GmbH | /Артикул до обработки 13191231 | 240.67 | шт
ERBG005R02K6, 5 Om, 2600 W, Nr. 13364219 | 13364219 | Тормозной резистор ERBG005R02K6, 5 Ohm, 2600 W, Nr. 13364219 | Тормозной резистор Тип ERBG005R02K6 Номинальное сопротивление 5 Ohm Максимальное входное напряжение 1.000 V Расчетная мощность 2.600 W Heat quantity 390 kJ Степень защиты IP20 Соответствие (стандарт) cURus | Lenze Operations GmbH |  | 757.34 | шт
ERBG012R01K9 | 13364221 | Тормозной резистор ERBG012R01K9, №13364221 | Тормозной резистор Тип ERBG012R01K9 Номинальное сопротивление 12 Ohm Максимальное входное напряжение 1.000 V Расчетная мощность 1.900 W Heat quantity 285 kJ Степень защиты IP20 Соответствие (стандарт) cURus | Lenze Operations GmbH |  | 550.78 | шт
ERBG012R05K2 | 13364282 | Тормозной резистор ERBG012R05K2, №13364282 | Тормозной резистор Тип ERBG012R05K2 Номинальное сопротивление 12 Ohm Максимальное входное напряжение 1.000 V Расчетная мощность 5.200 W Количество тепла 780 kJ Степень защиты IP20 Соответствие (стандарт) cURus | Lenze Operations GmbH |  | 1147.46 | шт
ERBG015R03K3 | 13364284 | Тормозной резистор ERBG015R03K3, №13364284 | Тормозной резистор Тип ERBG015R03K3 Номинальное сопротивление 15 Ohm Максимальное входное напряжение 1.000 V Расчетная мощность 3.300 W Количество тепла 495 kJ Степень защиты IP20 Соответствие (стандарт) cURus | Lenze Operations GmbH |  | 841.49 | шт
ERBG015R06K2, 15 Ohm, 6200 W, Nr. 13364286 | 13364286 | Тормозной резистор ERBG015R06K2, 15 Ohm, 6200 W, Nr. 13364286 | Тормозной резистор Тип ERBG015R06K2 Номинальное сопротивление 15 Ohm Максимальное входное напряжение 1.000 V Расчетная мощность 6.200 W Количество тепла 930 kJ Степень защиты IP20 Соответствие (стандарт) cURus | Lenze Operations GmbH |  | 1300.47 | шт
ERBG015R10K0 | 13364290 | Тормозной резистор ERBG015R10K0, 15Ом, 10000Вт №13364290 | Тормозной резистор Тип ERBG015R10K0 Номинальное сопротивление 15 Ohm Максимальное входное напряжение 1.000 V Расчетная мощность 10.000 W Количество тепла 1.500 kJ Степень защиты IP20 Соответствие (стандарт) cURus | Lenze Operations GmbH |  | 1912.44 | шт
ERBG018R04K3, 18 Ohm, 4300 W, Nr. 13364292 | 13364292 | Тормозной резистор ERBG018R04K3, 18 Ohm, 4300 W, Nr. 13364292 | Тормозной резистор Тип ERBG018R04K3 Номинальное сопротивление 18 Ohm Максимальное входное напряжение 1.000 V Расчетная мощность 4.300 W Heat quantity 645 kJ Степень защиты IP20 Соответствие (стандарт) cURus | Lenze Operations GmbH |  | 1009.77 | шт
ERBG023D05K6 | 13123460 | Тормозной резистор ERBG023D05K6, №13123460 | Тормозной резистор Тип ERBG023D05K6 Номинальное сопротивление 2,3 Ohm Максимальное входное напряжение 1.000 V Расчетная мощность 5.600 W Количество тепла 840 kJ Степень защиты IP20 Соответствие (стандарт) cURus | Lenze Operations GmbH |  | 1201.02 | шт
ERBG028D04K1 | 13364299 | Тормозной резистор ERBG028D04K1, №13364299 | Тормозной резистор Тип ERBG028D04K1 Номинальное сопротивление 2,8 Ohm Максимальное входное напряжение 1.000 V Расчетная мощность 4.100 W Heat quantity 615 kJ Степень защиты IP20 Соответствие (стандарт) cURus | Lenze Operations GmbH |  | 971.53 | шт
ERBG035D03K3 | 13364301 | Тормозной резистор ERBG035D03K3, №13364301 | Тормозной резистор Тип ERBG035D03K3 Номинальное сопротивление 3,5 Ohm Максимальное входное напряжение 1.000 V Расчетная мощность 3.300 W Heat quantity 495 kJ Степень защиты IP20 Соответствие (стандарт) cURus | Lenze Operations GmbH |  | 841.49 | шт
ERBG043D03K0 | 13364313 | Тормозной резистор ERBG043D03K0, №13364313 | Тормозной резистор Тип ERBG043D03K0 Номинальное сопротивление 4,3 Ohm Максимальное входное напряжение 1.000 V Расчетная мощность 3.000 W Heat quantity 450 kJ Степень защиты IP20 Соответствие (стандарт) cURus | Lenze Operations GmbH | /Артикул до обработки 13364313 | 764.98 | шт
ERBG075D01K9, 7,5 Om, 1900 W | 13364315 | Тормозной резистор ERBG075D01K9, 7,5 Om, 1900 W | Тормозной резистор Тип ERBG075D01K9 Номинальное сопротивление 7,5 Ohm Максимальное входное напряжение 1.000 V Расчетная мощность 1.900 W Heat quantity 285 kJ Степень защиты IP20 Соответствие (стандарт) cURus Размеры:486 x 236 x 302 мм Вес: 9.5 кг | Lenze Operations GmbH | /Артикул до обработки 13364315 | 550.78 | шт
ERBM039R120W Тормозной резистор | 475006 | Тормозной резистор ERBM039R120W, 39 Om, 120 W, | Brake resistor Type ERBM039R120W Rated resistance 39 Ohm Max. input voltage 1.000 V Rated power 120 W Heat quantity 6 kJ Enclosure IP50 Approval cURus | Lenze Operations GmbH | /Артикул до обработки 00475006 | 162.88 | шт
ERBM047R135W | 13059373 | Тормозной резистор ERBM047R135W, №13059373 | Тормозной резистор Тип ERBM047R135W Номинальное сопротивление 47 Ohm Максимальное входное напряжение 800 V Расчетная мощность 135 W Heat quantity 6,3 kJ Степень защиты IP50 Соответствие (стандарт) cURus | Lenze Operations GmbH |  | 102.51 | шт
ERBM052R200W | 13001835 | Тормозной резистор ERBM052R200W, №13001835 | Тормозной резистор Тип ERBM052R200W Номинальное сопротивление 52 Ohm Максимальное входное напряжение 800 V Расчетная мощность 200 W Heat quantity 30 kJ Степень защиты IP20 | Lenze Operations GmbH | /Артикул до обработки 13001835 | 221.33 | шт
ERBM082R150W | 13422697 | Тормозной резистор ERBM082R150W, 82 Om, 150 W, Nr.13422697/13001834 | Тормозной резистор Тип ERBM082R150W Номинальное сопротивление 82 Ohm Максимальное входное напряжение 800 V Расчетная мощность 150 W Количество тепла 22,5 kJ Степень защиты IP20 | Lenze Operations GmbH | /Артикул до обработки 13001834 | 174.95 | шт
ERBM082R200W | 13422692 | Тормозное сопротивление ERBM082R200W, №13422692 | Тормозное сопротивление Тип ERBM082R200W Номинальное сопротивление 82 Ohm Максимальное входное напряжение 800 V Расчетная мощность 200 W Количество тепла 30 kJ Степень защиты IP20 | Lenze Operations GmbH |  | 160.65 | шт
ERBM090R086W | 13059372 | Тормозной резистор ERBM090R086W, №13059372 | Тормозной резистор Тип ERBM090R086W Номинальное сопротивление 90 Ohm Максимальное входное напряжение 800 V Расчетная мощность 86 W Heat quantity 3,44 kJ Степень защиты IP50 Соответствие (стандарт) cURus | Lenze Operations GmbH |  | 90.27 | шт
ERBM100R035W | 13060190 | Тормозной резистор ERBM100R035W, №13060190 | Тормозной резистор Тип ERBM100R035W Номинальное сопротивление 100 Ohm Максимальное входное напряжение 800 V Расчетная мощность 35 W Количество тепла 4,5 kJ Степень защиты IP20 | Lenze Operations GmbH |  | 94.85 | шт
ERBM100R086W | 13059374 | Тормозной резистор ERBM100R086W, №13059374 | Тормозной резистор Тип ERBM100R086W Номинальное сопротивление 100 Ohm Максимальное входное напряжение 800 V Расчетная мощность 86 W Количество тепла 3,44 kJ Степень защиты IP50 Соответствие (стандарт) cURus | Lenze Operations GmbH |  | 97.92 | шт
ERBM100R100W | 13227273 | Тормозной резистор ERBM100R100W, №13227273 | Тормозной резистор Тип ERBM100R100W Номинальное сопротивление 100 Ohm Максимальное входное напряжение 400 V Расчетная мощность 100 W Количество тепла 15 kJ Степень защиты IP50 | Lenze Operations GmbH |  | 99.44 | шт
ERBM100R150W | 13422695 | Тормозной резистор ERBM100R150W, №13422695/13001629 | Тормозной резистор Тип ERBM100R150W Номинальное сопротивление 100 Ohm Максимальное входное напряжение 800 V Расчетная мощность 150 W Количество тепла 22,5 kJ Степень защиты IP20 | Lenze Operations GmbH |  | 126.99 | шт
ERBM180R050W | 13227272 | Тормозной резистор ERBM180R050W, №13227272 | Тормозной резистор Тип ERBM180R050W Номинальное сопротивление 180 Ohm Максимальное входное напряжение 400 V Расчетная мощность 50 W Степень защиты IP50 | Lenze Operations GmbH | /Артикул до обработки 13227272 | 76.5 | шт
ERBM200R100W Тормозной резистор | 13422698 | Тормозной резистор ERBM200R100W, 200 Ом, 100Вт, №13422698 |  | Lenze Operations GmbH | /Артикул до обработки 13001630 | 151.74 | шт
ERBM220R086W | 13059331 | Тормозной резистор ERBM220R086W, №13059331 | Тормозной резистор Тип ERBM220R086W Номинальное сопротивление 220 Ohm Максимальное входное напряжение 800 V Расчетная мощность 86 W Количество тепла 3,44 kJ Степень защиты IP50 Соответствие (стандарт) cURus | Lenze Operations GmbH |  | 62.73 | шт
ERBM240R200W | 13422693 | Тормозной резистор ERBM240R200W 200 W №13422693/13001631 |  | Lenze Operations GmbH | /Артикул до обработки 13001631 | 201.2 | шт
ERBM370R150W | 13422696 | Тормозной резистор ERBM370R150W, 370 Om, 150 W, №13422696 |  | Lenze Operations GmbH |  | 174.95 | шт
ERBM390R100W | 13227274 | Тормозной резистор ERBM390R100W 390 Ом, 100Вт | Тормозной резистор Тип ERBM390R100W Номинальное сопротивление 390 Ohm Максимальное входное напряжение 800 V Расчетная мощность 100 W Heat quantity 15 kJ Степень защиты IP50 | Lenze Operations GmbH | /Артикул до обработки 13227274 | 99.44 | шт
ERBM470R020W | 13060189 | Тормозной резистор ERBM470R020W, №13060189 | Тормозной резистор Тип ERBM470R020W Номинальное сопротивление 470 Ohm Максимальное входное напряжение 800 V Расчетная мощность 20 W Количество тепла 3 kJ Степень защиты IP20 | Lenze Operations GmbH |  | 105.38 | шт
ERBM470R050W Тормозной резистор | 13001833 | Тормозной резистор ERBM470R050W 470 Ом, 50 Вт (13001833) | Тормозной резистор Тип ERBM470R050W Номинальное сопротивление 470 Ohm Максимальное входное напряжение 800 V Расчетная мощность 50 W Количество тепла 7,5 kJ Степень защиты IP20 | Lenze Operations GmbH | /Артикул до обработки 13001833 | 122.64 | шт
ERBM470R100W | 464342 | Тормозной резистор ERBM470R100W 470 Om, 100 W |  | Lenze Operations GmbH | /Артикул до обработки 00464342 | 151.74 | шт
ERBP018R300W | 13423566 | Тормозной резистор ERBP018R300W, №13423566 | Тормозной резистор Тип ERBP018R300W Номинальное сопротивление 18 Ohm Максимальное входное напряжение 800 V Расчетная мощность 300 W Количество тепла 30 kJ Степень защиты IP21 Соответствие (стандарт) cURus | Lenze Operations GmbH |  | 218.78 | шт
ERBP027R200W | 13423592 | Тормозной резистор ERBP027R200W 200Вт №13423592 | Тормозной резистор Тип ERBP027R200W Номинальное сопротивление 27 Ohm Максимальное входное напряжение 800 V Расчетная мощность 200 W Количество тепла 30 kJ Степень защиты IP21 Соответствие (стандарт) cURus | Lenze Operations GmbH | /Артикул до обработки 10020948 | 160.65 | шт
ERBP033R200W | 13423596 | Тормозной резистор ERBP033R200W, №13423596 | Тормозной резистор Тип ERBP033R200W Номинальное сопротивление 33 Ohm Максимальное входное напряжение 800 V Расчетная мощность 200 W Количество тепла 30 kJ Степень защиты IP21 Соответствие (стандарт) cURus | Lenze Operations GmbH |  | 160.65 | шт
ERBP033R300W | 13423597 | Тормозной резистор ERBP033R300W 300Вт 33Ом №13423597/13227277 | Тормозной резистор Тип ERBP033R300W Номинальное сопротивление 33 Ohm Максимальное входное напряжение 800 V Расчетная мощность 300 W Heat quantity 45 kJ Степень защиты IP21 Соответствие (стандарт) cURus | Lenze Operations GmbH | /Артикул до обработки 13227277 | 218.78 | шт
ERBP047R200W 200 W | 13423594 | Тормозной резистор ERBP047R200W 200 W №13423594 | Тормозной резистор Тип ERBP047R200W Номинальное сопротивление 47 Ohm Максимальное входное напряжение 800 V Расчетная мощность 200 W Количество тепла 30 kJ Степень защиты IP21 Соответствие (стандарт) cURus | Lenze Operations GmbH |  | 160.65 | шт
ERBP082R200W | 13423595 | Тормозной резистор ERBP082R200W, №13423595 | Тормозной резистор Тип ERBP082R200W Номинальное сопротивление 82 Ohm Максимальное входное напряжение 800 V Расчетная мощность 200 W Heat quantity 30 kJ Степень защиты IP21 Соответствие (стандарт) cURus | Lenze Operations GmbH | 13423595 | 160.65 | шт
ERBP180R200W | 13423598 | Тормозной резистор ERBP180R200W, №13423598 | Тормозной резистор Тип ERBP180R200W Номинальное сопротивление 180 Ohm Максимальное входное напряжение 800 V Расчетная мощность 200 W Количество тепла 30 kJ Степень защиты IP21 Соответствие (стандарт) cURus | Lenze Operations GmbH | /Артикул до обработки 13227276 | 160.65 | шт
ERBP180R300W 300 W | 13423600 | Тормозной резистор ERBP180R300W 300 W №13423600 | Тормозной резистор Тип ERBP180R300W Номинальное сопротивление 180 Ohm Максимальное входное напряжение 800 V Расчетная мощность 300 W Количество тепла 45 kJ Степень защиты IP21 Соответствие (стандарт) cURus | Lenze Operations GmbH |  | 218.78 | шт
ERBS015R01K2 | 13058309 | Тормозной резистор ERBS015R01K2 Rated power 1200 W, Rated resistance 15 Ohm, Max. input voltage 800 V, Heat quantity 180 kJ, Enclosure IP65, Approval cURus | Тормозной резистор Тип ERBS015R01K2 Номинальное сопротивление 15 Ohm Максимальное входное напряжение 800 V Расчетная мощность 1.200 W Количество тепла 180 kJ Степень защиты IP65 Соответствие (стандарт) cURus | Lenze Operations GmbH | /Артикул до обработки 13058309 | 533.95 | шт
ERBS015R02K4 | 13058310 | Тормозной резистор ERBS015R02K4, №13058310 | Тормозной резистор Тип ERBS015R02K4 Номинальное сопротивление 15 Ohm Максимальное входное напряжение 800 V Расчетная мощность 2.400 W Количество тепла 420 kJ Степень защиты IP65 Соответствие (стандарт) cURus | Lenze Operations GmbH |  | 1067.91 | шт
ERBS015R800W | 13058308 | Тормозной резистор ERBS015R800W, №13058308 | Тормозной резистор Тип ERBS015R800W Номинальное сопротивление 15 Ohm Максимальное входное напряжение 800 V Расчетная мощность 800 W Количество тепла 120 kJ Степень защиты IP65 Соответствие (стандарт) cURus | Lenze Operations GmbH | /Артикул до обработки 13058308 | 382.49 | шт
ERBS018R01K2 1200 W | 13016487 | Тормозной резистор ERBS018R01K2 1200 W, Nr. 13016487 | Тормозной резистор Тип ERBS018R01K2 Номинальное сопротивление 18 Ohm Максимальное входное напряжение 800 V Расчетная мощность 1.200 W Количество тепла 180 kJ Степень защиты IP65 Соответствие (стандарт) cURus | Lenze Operations GmbH |  | 533.95 | шт
ERBS018R01K4 | 13011175 | Тормозной резистор ERBS018R01K4, №13011175 | Тормозной резистор Тип ERBS018R01K4 Номинальное сопротивление 18 Ohm Максимальное входное напряжение 800 V Расчетная мощность 1.400 W Количество тепла 210 kJ Степень защиты IP65 Соответствие (стандарт) cURus | Lenze Operations GmbH |  | 587.51 | шт
ERBS018R01K9 | 13011174 | Тормозной резистор ERBS018R01K9, №13011174 | Тормозной резистор Тип ERBS018R01K9 Номинальное сопротивление 18 Ohm Максимальное входное напряжение 800 V Расчетная мощность 1.900 W Количество тепла 285 kJ Степень защиты IP65 Соответствие (стандарт) cURus | Lenze Operations GmbH |  | 826.18 | шт
ERBS018R02K8 2800 W, Nr. 13011176 | 13011176 | Тормозной резистор ERBS018R02K8 2800 W, Nr. 13011176 | Тормозной резистор Тип ERBS018R02K8 Номинальное сопротивление 18 Ohm Максимальное входное напряжение 800 V Расчетная мощность 2.800 W Heat quantity 420 kJ Степень защиты IP65 Соответствие (стандарт) cURus | Lenze Operations GmbH | /Артикул до обработки 13011176 | 1207.13 | шт
ERBS018R800W | 13011173 | Тормозной резистор ERBS018R800W, №13011173 | Тормозной резистор Тип ERBS018R800W Номинальное сопротивление 18 Ohm Максимальное входное напряжение 800 V Расчетная мощность 800 W Количество тепла 120 kJ Степень защиты IP65 Соответствие (стандарт) cURus | Lenze Operations GmbH | /Артикул до обработки 13011173 | 382.49 | шт
ERBS020R03K2 | 13016706 | Тормозной резистор ERBS020R03K2, №13016706 | Тормозной резистор Тип ERBS020R03K2 Номинальное сопротивление 20 Ohm Максимальное входное напряжение 800 V Расчетная мощность 3.200 W Количество тепла 480 kJ Степень защиты IP65 Соответствие (стандарт) cURus | Lenze Operations GmbH |  | 1875.92 | шт
ERBS027R01K2, 27 Ohm, 1.200 W | 13011150 | Тормозной резистор ERBS027R01K2, 27 Ohm, 1.200 W | Тормозной резистор Тип ERBS027R01K2 Номинальное сопротивление 27 Ohm Максимальное входное напряжение 800 V Расчетная мощность 1.200 W Количество тепла 180 kJ Степень защиты IP65 Соответствие (стандарт) cURus | Lenze Operations GmbH | /Артикул до обработки 13011150 | 533.95 | шт
ERBS027R01K4 | 13187247 | Тормозной резистор ERBS027R01K4, №13187247 | Тормозной резистор Тип ERBS027R01K4 Номинальное сопротивление 27 Ohm Максимальное входное напряжение 800 V Расчетная мощность 1.400 W Количество тепла 210 kJ Степень защиты IP65 Соответствие (стандарт) cURus | Lenze Operations GmbH |  | 587.51 | шт
ERBS027R600W | 13011161 | Тормозной резистор ERBS027R600W, 600W 27 Ohm № 13011161 | Тормозной резистор Тип ERBS027R600W Номинальное сопротивление 27 Ohm Максимальное входное напряжение 800 V Расчетная мощность 600 W Heat quantity 90 kJ Степень защиты IP65 Соответствие (стандарт) cURus | Lenze Operations GmbH |  | 367.18 | шт
ERBS039R01K6 | 13016704 | Тормозной резистор ERBS039R01K6, №13016704 | Тормозной резистор Тип ERBS039R01K6 Номинальное сопротивление 39 Ohm Максимальное входное напряжение 800 V Расчетная мощность 1.640 W Количество тепла 246 kJ Степень защиты IP65 Соответствие (стандарт) cURus | Lenze Operations GmbH |  | 1093.93 | шт
ERBS047R400W | 13011158 | Тормозной резистор ERBS047R400W, №13011158 | Тормозной резистор Тип ERBS047R400W Номинальное сопротивление 47 Ohm Максимальное входное напряжение 800 V Расчетная мощность 400 W Количество тепла 60 kJ Степень защиты IP65 Соответствие (стандарт) cURus | Lenze Operations GmbH |  | 313.66 | шт
ERBS047R800W | 13011160 | Тормозной резистор ERBS047R800W, №13011160 | Тормозной резистор Тип ERBS047R800W Номинальное сопротивление 47 Ohm Максимальное входное напряжение 800 V Расчетная мощность 800 W Heat quantity 120 kJ Степень защиты IP65 Соответствие (стандарт) cURus Размеры :710 x 110 x 105 мм Вес : 3.9 кг | Lenze Operations GmbH |  | 382.49 | шт
ERBS082R780W | 13016703 | Тормозной резистор ERBS082R780W, №13016703 | Тормозной резистор Тип ERBS082R780W Номинальное сопротивление 82 Ohm Максимальное входное напряжение 800 V Расчетная мощность 780 W Количество тепла 117 kJ Степень защиты IP65 Соответствие (стандарт) cURus | Lenze Operations GmbH |  | 382.49 | шт
ERBS100R625W | 13016702 | Тормозной резистор ERBS100R625W, №13016702 | Тормозной резистор Тип ERBS100R625W Номинальное сопротивление 100 Ohm Максимальное входное напряжение 800 V Расчетная мощность 625 W Количество тепла 94 kJ Степень защиты IP65 Соответствие (стандарт) cURus | Lenze Operations GmbH |  | 403.9 | шт
ERBS180R350W | 13016651 | Тормозной резистор ERBS180R350W, №13016651 | Тормозной резистор Тип ERBS180R350W Номинальное сопротивление 180 Ohm Максимальное входное напряжение 800 V Расчетная мощность 350 W Количество тепла 53 kJ Степень защиты IP65 Соответствие (стандарт) cURus | Lenze Operations GmbH |  | 345.02 | шт
ERBS470R150W 150 W | 492588 | Тормозной резистор ERBS470R150W 150 W, Nr.00492588 | Тормозной резистор Тип ERBS470R150W Номинальное сопротивление 470 Ohm Максимальное входное напряжение 800 V Расчетная мощность 150 W Количество тепла 22,5 kJ Степень защиты IP65 Соответствие (стандарт) cURus | Lenze Operations GmbH | /Артикул до обработки 00492588 | 319.77 | шт
ERPD0001K0001W !!!снят с пр-ва!!! не заказывать!!! | 304651 | Потенциометр ERPD0001K0001W, 1kOhm №00304651 | Потенциометр Тип ERPD0001K0001W Расчетная мощность 0,25 W Номинальное сопротивление 1.000 Ohm Axis diameter 6 mm Axis length 35 mm | Lenze Operations GmbH |  | 11.66 | шт
ERPD0010K0001W | 322194 | Потенциометр ERPD0010K0001W, №00322194 | Potentiometer Type ERPD0010K0001W Rated power 1 W Rated resistance 10.000 Ohm Axis diameter 6 mm Axis length 50 mm | Lenze Operations GmbH | /Артикул до обработки 00322194 | 13.77 | шт
ERZ0001 | 308272 | Ручка потенциометра ERZ0001, №00308272 |  | Lenze Operations GmbH | /Артикул до обработки 00308272 | 7.19 | шт
ERZ0002 | 308274 | Шкала потенциометра ERZ0002, №00308274 |  | Lenze Operations GmbH | /Артикул до обработки 00308274 | 3.2 | шт
ESP-CAM1-P | 13382758 | Програмное обеспечение CamDesigner, single user licence ESP-CAM1-P, 13382758 |  | Lenze Operations GmbH | /Артикул до обработки ESP-CAM1-P | 2585.62 | шт
ESP-DDS2-B | 13128166 | Програмное обеспечение ESP-DDS2-B, №13128166 | Програмное обеспечение Тип ESP-DDS2-B Drive PLC Developer Studio Basic Описание IEC 61131-3 prograммing system Тип ПО Полная версия Исполнение for 2.x Лицензия Single-user licence Лицензионное описание для 1 установки | Lenze Operations GmbH | /Артикул до обработки 13128166/ 13381239 | 198.88 | шт
ESP-DDS2-P | 13381238 | Програмное обеспечение Drive Developer Studio Professional, ESP-DDS2-P, single user licence | Програмное обеспечение Developer Studio professional Тип ESP-DDS2-P Описание IEC 61131-3 prograммing syste Тип ПО Полная версия Исполнение for 2.x Лицензия Single user licence Лицензионное описание для 1 установки Data medium - | Lenze Operations GmbH | /Артикул до обработки 13381238/13128163 | 1107.7 | шт
ESP-DDS2-PS | 13129831 | Програмное обеспечение ESP-DDS2-PS, №13129831 | Програмное обеспечение Тип ESP-DDS2-PS Описание Drive Developer Studio Professional, starter package Prof Single Licence | Lenze Operations GmbH | Это набор : 13381238 =Software DDS V2.x Prof Single Licence ; 13202582 = FCT-mod 2177IB.15.29 PC-Systembus | 1511.59 | шт
ESP-DRS1, OPC DriveServer, Single user licence | 13128514 | Програмное обеспечение ESP-DRS1, OPC DriveServer, Single user licence | Програмное обеспечение Тип ESP-DRS1 Описание Коммуникация software Тип ПО Полная версия Исполнение 1.1 Лицензия Single-user licence Лицензионное описание для 1 установки Data medium | Lenze Operations GmbH | /Артикул до обработки 13128514 | 546.69 | шт
ESP-DSD, on CD | 13369586 | Программное обеспечение ESP-DSD Drive Solution Designer на CD диске, №13369586 | Программное обеспечение Тип ESP-DSD DSDV3.0 Drive Solution Designer на CD диске | Lenze Operations GmbH | /Артикул до обработки 13369586 | 7.65 | шт
ESP-GDC2 | 13396141 | Програмное обеспечение ESP-GDC2 Single user licence, Global Drive Control №13396141 | Global Привод Control Тип ESP-GDC2 Описание Operating software Тип ПО Полная версия Исполнение 4.14 Лицензия Single-user licence Лицензионное описание для 1 установки | Lenze Operations GmbH | 13281327/13352023 | 657.89 | шт
ESP-HMI1-P | 13128402 | Програмное обеспечение HMI designer ESP-HMI1-P |  | Lenze Operations GmbH | /Артикул до обработки 13128402 | 229.5 | шт
ESP-SPAC-POS1 | 13240655 | ESP-SPAC-POS1 Пакет ПО Positionier, фирменная лицензия №13240655 | Пакет ПО Positionier, фирменная лицензия Шаблон для SERVO-PLC;технологический вариант;функция ПО:позиционирование Тип ESP-SPAC-POS1 Описание Исполняемая программа Тип ПО Полная версия Версия 4.1 Лицензия Company licence Лицензионное описание lic. and contract. conditions Data medium CD | Lenze Operations GmbH |  | 351.89 | шт
ESPADSD не продавать!!! это просто ключ по эл.почте, Drive Solution Designer, Single user licence | 13292835 | Програмное обеспечение ESPADSD, Drive Solution Designer, Single user licence, Nr. 13292835 |  | Lenze Operations GmbH | ВНИМАНИЕ!!! это только код активации по е-почте, БЕЗ физического носителя, соотв. продавать НЕЛЬЗЯ!!!! /Артикул до обработки 13292835 | 1394.96 | шт
ESPELAC | 13457331 | Программное обеспечение для ПК ESPELAC, №13457331 | Программное обеспечение для ПК Тип ESPELAC Описание Лицензия Engineering Tool Тип ПО EASY Advanced Лицензия Corporate licence Лицензионное описание Licencing terms chapter 3.3 Период действия f. all install. of a company | Lenze Operations GmbH |  | 6650.04 | шт
ESPELAS EASY Advanced | 13457330 | Программное обеспечение для ПК ESPELAS Advanced, №13457330 | Программное обеспечение для ПК Тип ESPELAS Advanced Описание Engineering Tool licence Тип ПО EASY Advanced Лицензия Single user licence Лицензионное описание Licencing terms chapter 3.1 Validity for 1 installation | Lenze Operations GmbH |  | 443.33 | шт
ESPELPC Company | 13474575 | Программное обеспечение для ПК ESPELPC, №13474575 | Программное обеспечение для ПК Тип ESPELPC Описание Engineering Tool licence Тип ПО EASY Professional Лицензия Corporate licence Лицензионное описание Licencing terms chapter 3.3 Validity f. all install. of a company | Lenze Operations GmbH |  | 16625.11 | шт
ESPELPS EASY Professional | 13474574 | Программное обеспечение для ПК ESPELPS, №13474574 | Программное обеспечение для ПК Тип ESPELPS Описание Engineering Tool licence Тип ПО EASY Professional Лицензия Single user licence Лицензионное описание Licencing terms chapter 3.1 Validity for 1 installation | Lenze Operations GmbH |  | 1108.34 | шт
ESPEVEHNNNFL1 Engineer High level Company | 13128702 | Engineer High Level ESPEVEHNNNFL1 Company, №13128702 | Engineer High Level Тип ESPEVEHNNNFL1 Engineer High level Company Описание Engineering Software Тип ПО for full version Исполнение for 1.x and 2.x Лицензия Company licence Лицензионное описание lic. and contract. conditions Data medium - | Lenze Operations GmbH |  | 4274.7 | шт
ESPEVEHNNNML1 Engineer Highlevel Multi | 13128651 | Engineer ESPEVEHNNNML1 Engineer Highlevel Multi, №13128651 | Engineer HighLevel Тип ESPEVEHNNNML1 Engineer Highlevel Multi Описание Engineering Software Тип ПО for full version Исполнение for 1.x and 2.x Лицензия Multi-licence Лицензионное описание для 1 установки | Lenze Operations GmbH |  | 388.6 | шт
ESPEVPDNNNFL1 | 13346235 | PLC Designer ESPEVPDNNNFL1, №13346235 | PLC Designer Тип ESPEVPDNNNFL1 Описание Engineering Software Тип ПО Полная версия Исполнение for 3.x Лицензия Company licence Лицензионное описание lic. and contract. conditions | Lenze Operations GmbH |  | 4274.7 | шт
ESPEVPDXA0EC1, PLC Designer, Single user licence, Nr. 13383086 | 13383086 | Програмное обеспечение ESPEVPDXA0EC1, PLC Designer, Single user licence, для контроллера Nr. 13383086 | Програмное обеспечение PLC Designer Тип ESPEVPDXA0EC1 Описание Engineering Software Тип ПО Полная версия Исполнение for 3.x Лицензия Single-user licence Лицензионное описание для 1 установки Data medium - | Lenze Operations GmbH | /Артикул до обработки 13383086 | 783.32 | шт
EWAL001ZM-002 | 13143972 | Соединительный кабель вентилятора EWAL001ZM-002, №13143972 | Соединительный кабель вентилятора Тип EWAL001ZM-002 Длина кабеля 1 m Площадь сечения 0.5 мм2 Штекер Со стороны мотора Кол-во жил 5 Подключение Разъем / мотор | Lenze Operations GmbH |  | 123.07 | шт
EWAM001ZM-040-001 | 13252236 | Соединительный кабель Мотор/Тормоз EWAM001ZM-040-001, №13252236 | Соединительный кабель Мотор/Тормоз Тип EWAM001ZM-040-001 Длина кабеля 1 m Площадь сечения 4,0 / 1,0 мм2 Штекер Со стороны мотора Кол-во жил 4/2 Подключение Разъем / мотор | Lenze Operations GmbH |  | 346.8 | шт
EWAM001ZM-040-002 | 13252237 | Соединительный Адаптер-кабель Мотор/Тормоз EWAM001ZM-040-002, №13252237 | Соединительный Адаптер-кабель Мотор/Тормоз Тип EWAM001ZM-040-002 Длина кабеля 1 m Площадь сечения 4,0 / 1,0 мм2 Штекер Со стороны мотора Кол-во жил 4/2 Подключение Разъем / мотор | Lenze Operations GmbH |  | 404.59 | шт
EWAM001ZM-100-002 | 13252239 | Соединительный Адаптер-кабель Мотор/Тормоз EWAM001ZM-100-002, №13252239 | Соединительный Адаптер-кабель Мотор/Тормоз Тип EWAM001ZM-100-002 Длина кабеля 1 m Площадь сечения 10,0 / 1,0 мм2 Штекер Со стороны мотора Кол-во жил 4/2 Подключение Разъем / мотор | Lenze Operations GmbH |  | 462.39 | шт
EWL0003 | 340793 | Кабель для серводвигателя экранированный EWL0003 (3+1)х2,5+2х0,5 ,00340793 |  | Lenze Operations GmbH | /Артикул до обработки 00340793 | 12.26 | м
EWL0007 остаток: 7м | 331352 | Резольверный кабель EWL0007, №00331352 | Резольверный кабель Тип EWL0007 Исполнение Резольвер Cables abg. 6x0,14+2x0,5mm2 | Lenze Operations GmbH | /Артикул до обработки 00331352 | 10.45 | м
EWL0048 | 404322 | Кабель RS482/232 - PC, 0,5 м, EWL0048 | System cable Type EWL0048 Cable length 0,5 m | Lenze Operations GmbH | /Артикул до обработки EWL0048 | 56.63 | шт
EWL0070 | 13426813 | Кабель диагностического модуля EWL0070, №13426813/13425130/13251111 | Кабель диагностического модуля Тип EWL0070 для связи с L-Force Длина кабеля 2,5 m | Lenze Operations GmbH | /Артикул до обработки 13251111 | 58.13 | шт
EWL0072 10 m | 13426818 | Кабель EWL0072, 10 m №13426818/13425214 | Кабель Тип EWL0072 for connection L-Force Длина кабеля 10 m | Lenze Operations GmbH |  | 84.14 | шт
EWL0085/S | 13501172 | Кабель диагностического модуля EWL0085/S, №13501172 | Кабель диагностического модуля Тип EWL0085/S Cable type USB 2.0 Длина кабеля 3 m для связи с iСерия | Lenze Operations GmbH |  | 12.77 | шт
EWL0086/S | 13501173 | Кабель EWL0086/S | Pre-cut cable Тип EWL0086/S Cable type USB 2.0 Длина кабеля 5 m для связи с iСерия | Lenze Operations GmbH |  | 18.14 | шт
EWLR001ZXSTUL | 13135512 | Кабель резольвера EWLR001ZXSTUL длина 1 м №13135512 | Special assembly Тип Resolver 9300 Type number EWLR001ZXSTUL Цвет RAL 5002 = Ultramarine blue Dimension 1 m Outside diameter 10,1 mm Copper weight 0,05211 Number of cores 2 Cable cross-section 0,5 mm2 AWG 22 Number of cores 3x2 twisted in pairs Cable cross-section 0,15 mm2 AWG 26 Штекер Adapter plug side Подключение Adapter plug / motor Can be chained yes | Lenze Operations GmbH | /Артикул до обработки 13135512 | 109.46 | шт
EWLR020GM-T | 384753 | Кабель резольвера EWLR020GM-T с коннектором ; L=20м. | Кабель резольвера Тип EWLR020GM-T Длина кабеля 20 Штекер с обеих сторон Кол-во жил 8 Подключение ПЧ/ Мотор | Lenze Operations GmbH |  | 437.26 | шт
EWS0001 | 466134 | Разъем двигателя силовой EWS0001, №00466134 | Разьем силового кабеля Тип EWS0001 Число полюсов 6 Тип подключения Crimped connection Соответствие (стандарт) cURus Расчетный ток 30 A | Lenze Operations GmbH | /Артикул до обработки 00466134 | 110.34 | шт
EWS0002 | 13441484 | Штекер EWS0002, №13441484 | Штекер Тип EWS0002 Число полюсов 8 Тип подключения Crimped connection Соответствие (стандарт) cURus Расчетный ток 30 A Conn 8pol 630V 1-2,5mm2 5belegt Stift | Lenze Operations GmbH |  | 135.83 | шт
EWS0003 | 466211 | Штекер вентилятора EWS0003, №00466211/00375988 | Штекер вентилятора Тип EWS0003 Число полюсов 8 Тип подключения Crimped connection Расчетный ток 30 A | Lenze Operations GmbH |  | 135.83 | шт
EWS0005 | 343179 | Разъем двигателя силовой EWS0005 | Разъем двигателя силовой Тип EWS0005 Число полюсов 7 Тип подключения Crimped connection Расчетный ток 44 A Additional description For motor BG 100-112 | Lenze Service GmbH | /Артикул до обработки 00343179 | 300.51 | шт
EWS0006 | 466283 | Разъём резольвера EWS0006 №00466283 | Разъём резольвера Тип EWS0006 Число полюсов 12 Тип подключения Crimped connection Соответствие (стандарт) cURus Расчетный ток 10 A | Lenze Operations GmbH | /Артикул до обработки | 78.08 | шт
EWS0007 | 466285 | Штекер-переходник резольвера, со стороны двигателя EWS0007, Number of poles-12, Connection type Crimped connection, Rated current 10A №466285 | Штекер Тип EWS0007 Число полюсов 12 Тип подключения Crimped connection Соответствие (стандарт) cURus Расчетный ток 10 A | Lenze Operations GmbH | /Артикул до обработки 00466285 | 110.34 | шт
EWS0008 Разъём ICN8 | 13094250 | Разъём ICN8 EWS0008 Nr. 13094250 | Разъём ICN8 Тип EWS0008 Число полюсов 8 Тип подключения Crimped connection Соответствие (стандарт) cURus Расчетный ток 30 A | Lenze Operations GmbH |  | 64.52 | шт
EWS0010 | 466281 | Штекер Энкодера EWS0010, №00466281 | Разъем Энкодера Тип EWS0010 Число полюсов 12 Энкодер абс. знач Тип подключения Crimped connection Соответствие (стандарт) cURus Расчетный ток 10 A Hiperface Abs/ HTL ,Increm AM 1024-8V-H | Lenze Operations GmbH | /Артикул до обработки 00466281 | 79.79 | шт
EWS0011 | 466282 | Разъём кодера штырь EWS0011 Number of poles 12, Connection type Crimped connection, Rated current 10 A №466282 |  | Lenze Operations GmbH | /Артикул до обработки 00466282 | 76.38 | шт
EWS0012 | 13438594 | Разъём двигателя силовой EWS0012, 2,5 - 4,0 мм2, Nr. 13438594/00466136 | Штекер силовой Тип EWS0012 Число полюсов 8 Тип подключения Crimped connection Соответствие (стандарт) cURus Расчетный ток 75 A | Lenze Operations GmbH |  | 137.53 | шт
EWS0013 | 13438596 | Разъём двигателя силовой EWS0013 №13438596 | Разъём двигателя силовой Тип EWS0013 Число полюсов 8 Тип подключения Crimped connection Соответствие (стандарт) cURus Расчетный ток 75 A | Lenze Operations GmbH | /Артикул до обработки 13249386 PP= 47,27 | 142.6 | шт
EWS0015 | 13438600 | Штекер connectors EWS0015, №13438600 | Штекер connectors Тип EWS0015 Число полюсов 8 Тип подключения Crimped connection Соответствие (стандарт) cURus Расчетный ток 75 A | Lenze Operations GmbH |  | 166.36 | шт
EWS0016 | 466135 | Штекер EWS0016, №00466135 | Штекер Тип EWS0016 Число полюсов 6 Тип подключения Crimped connection Расчетный ток 30 A | Lenze Operations GmbH |  | 115.44 | шт
EWS0017 | 466510 | Разъём энкодера EWS0017 (EQI1329, ECN1313, EQN1325 ) | Штекер абсолютного sin/cos энкодера Тип EWS0017 Число полюсов 17 Тип подключения Crimped connection Соответствие (стандарт) cURus Расчетный ток 10 A EnDat | Lenze Operations GmbH | /Артикул до обработки 00466510 | 76.38 | шт
EWS0021 | 13123859 | Разъём вентилятора EWS0021, №13123859 | Разъём вентилятора MCA Тип EWS0021 Число полюсов 7 Тип подключения Crimped connection Соответствие (стандарт) cURus Расчетный ток 9 A | Lenze Operations GmbH | /Артикул до обработки 13123859 | 59.43 | шт
EWS0023 | 13016419 | Разъём энкодера EWS0023 Number of poles :17; Connection type : Crimped connection ; 10 A №13016419 | Штекер Тип EWS0023 Число полюсов 17 Тип подключения Crimped connection Соответствие (стандарт) cURus Расчетный ток 10 A Renco R35 i (IK 4096-5V-T) | Lenze Operations GmbH | /Артикул до обработки 13016419 | 50.94 | шт
EWS0071 | 13180808 | Штекер EWS0071, №13180808 | Штекер Тип EWS0071 Число полюсов 12 Тип подключения Crimped connection Соответствие (стандарт) cURus Расчетный ток 10 A | Lenze Operations GmbH |  | 141.06 | шт
EWS1001 | 13168057 | Штекерs EWS1001, №13168057 | Штекерs Тип EWS1001 Число полюсов 6 Тип подключения Crimped connection Соответствие (стандарт) cURus Выходной ток 30 A | Lenze Operations GmbH | 23 дня | 119.68 | шт
EWS1006 | 13168174 | Штекер EWS1006, №13168174 | Штекер Тип EWS1006 Число полюсов 12 Тип подключения Crimped connection Соответствие (стандарт) cURus Выходной ток 10 A | Lenze Operations GmbH |  | 86.51 | шт
EWS1007 | 13168176 | Штекер EWS1007, №13168176 | Штекер Тип EWS1007 Число полюсов 12 Тип подключения Crimped connection Соответствие (стандарт) cURus Расчетный ток 10 A | Lenze Operations GmbH |  | 118.76 | шт
EWS1008 | 13168097 | Штекерs EWS1008, №13168097 | Штекерs Тип EWS1008 Число полюсов 8 Тип подключения Crimped connection Соответствие (стандарт) cURus Выходной ток 30 A | Lenze Operations GmbH | 23 дня | 65.89 | шт
EWS1010 | 13168175 | Штекер энкодера EWS1010, №13168175 | Штекер энкодера быстр. фиксации Тип EWS1010 Число полюсов 12 Тип подключения Crimped connection Соответствие (стандарт) cURus Расчетный ток 10 A Hiperface Abs/ HTL ,Increm AM 1024-8V-H | Lenze Operations GmbH |  | 88.2 | шт
EWS1016 | 13168100 | Штекер EWS1016, №13168100 | Штекер Тип EWS1016 Число полюсов 6 Тип подключения Crimped connection Соответствие (стандарт) cURus Расчетный ток 30 A | Lenze Operations GmbH |  | 124.78 | шт
EWZ0040 | 472907 | Штекер EWZ0040, №00472907 | Штекер Тип EWZ0040 Число полюсов 9 Тип подключения Solder bucket Выходной ток 5 A Additional description Spannung 30V | Lenze Operations GmbH |  | 32.25 | шт
EWZ0046 | 13168005 | Штекер EWZ0046 Sub D CAN, 9-полюсный №13168005 | Штекер Тип EWZ0046 Число полюсов 9 Тип подключения Insul. displacemnt connection Расчетный ток 5 A | Lenze Operations GmbH |  | 58.9 | шт
EWZ0047 | 472662 | Штекер EWZ0047, №00472662 | Штекер Тип EWZ0047 Число полюсов 9 Тип подключения Solder bucket Расчетный ток 5 A | Lenze Operations GmbH |  | 32.25 | шт
EWZ0048 | 472663 | Штекерное соединение, гнездо, Sub-D для 9400 с крючком-защелкой EWZ0048 Rated current 5A, Number of poles-15 №472663 |  | Lenze Operations GmbH | /Артикул до обработки 00472663 | 33.93 | шт
EWZ0051 | 13000925 | Штекер EWZ0051, №13000925 | Штекер Тип EWZ0051 Число полюсов 9 Тип подключения Solder bucket Расчетный ток 5 A | Lenze Operations GmbH |  | 54.19 | шт
EWZ0052 | 13000926 | Штекерный разъем EWZ0052, №13000926 | Штекерный разъем Тип EWZ0052 Число полюсов 9 Тип подключения Solder bucket Расчетный ток 5 A | Lenze Operations GmbH |  | 59.09 | шт
EWZ0063 | 13035784 | Штекерное соединение, Sub-D EWZ0063 Rated current 5A, Number of poles-15, Connection type Solder bucket №13035784 |  | Lenze Operations GmbH | /Артикул до обработки 13035784 | 31.22 | шт
EWZ0064 | 13403633 | Штекерs EWZ0064, №13403633 | Штекерs Тип EWZ0064 Число полюсов 12 Тип подключения Crimped connection Расчетный ток 16 A OEM код QEV111ACVOUM | Lenze Operations GmbH |  | 278.45 | шт
EYC0000A0350X00008 НЕ заказывать! Заказ как две позиции: см. 13148244 + 13450708 | 13343536 | Кабель DVI + USB 5 м EYC0000A0350X00008, №13343536 | Кабель DVI + USB 5 м Тип EYC0000A0350X00008 Класс продукта кабель передачи Ordering code 4026-5 Flying leads DVI 5 m Flying leads USB 5 m | Lenze Operations GmbH |  | 42.54 | шт
EYC0045A0200R05T05 | 13148865 | Кабель EYC0045A0200R05T05, №13148865 | Ordering code 4990-6948 Cable TwinLAN 20 m Cable version Male connector /fem. connector | Lenze Operations GmbH |  | 176.26 | шт
EYD0017A0050W03S02 | 15116947 | Кабель EYD0017A0050W03S02, №15116947 | Кабель Тип EYD0017A0050W03S02 Стандартный кабель 0017-470759 rsol/fxd dig freq Исполнение A - Соединительный кабель Длина кабеля в м 5,0 m Controller connection - Master S02 - 9400 Controller connection - Slave W03 - 9400 Метод установки F - Фиксирован | Lenze Operations GmbH |  | 167.67 | шт
EYF0017A0005F01S02 | 15057778 | Кабель резольвера EYF0017A0005F01S02, №15057778 | Кабель резольвера Тип EYF0017A0005F01S02 Стандартный кабель 0017-470759 rsol/fxd dig freq Исполнение A - Соединительный кабель Длина кабеля в м 0,5 m Подключение (сторона мотора) F01 - Резольвер Подключение (сторона контроллера) S02 - 8400/9400/ixxx Резольвер Система обратной связи Резольвер Метод установки F - Фиксирован Условная длина в дм 0005 | Lenze Operations GmbH |  | 158.13 | шт
EYF0017A0010F01S02 | 15053858 | Кабель обратной связи EYF0017A0010F01S02, №15053858 | Кабель обратной связи Тип EYF0017A0010F01S02 Стандартный кабель 0017-470759 rsol/fxd dig freq Исполнение A - Соединительный кабель Длина кабеля в м 1,0 m Подключение (сторона мотора) F01 - Резольвер Подключение (сторона контроллера) S02 - 8400/9400/ixxx resolver Система обратной связи Резольвер Метод установки F - Фиксирован | Lenze Operations GmbH |  | 161.97 | шт
EYF0017A0015A00S02 | 15325645 | Кабель обратной связи EYF0017A0015A00S02, №15325645 | Кабель обратной связи Тип EYF0017A0015A00S02 Cable characterisation 0017-470759 rsol/fxd dig freq Тип A - Соединительный кабель Длина кабеля в м 1,5 m Подключение (сторона мотора) A00 - Обрезан по длине Подключение (сторона контроллера) S02 - 8400/9400/ixxx resolver Система обратной связи Резольвер Installation method F - fixed installation | Lenze Operations GmbH |  | 86 | шт
EYF0017A0015F01S01, 1,5 m, Nr.15060727 | 15060727 | Кабель резольвера EYF0017A0015F01S01, 1,5 m, Nr.15060727 |  | Lenze Operations GmbH | /Артикул до обработки 15060727 | 161.38 | шт
EYF0017A0015F01S02, 1,5 m, Nr.15061321 | 15061321 | Кабель резольвера EYF0017A0015F01S02, 1,5 m, Nr.15061321 | Кабель обратной связи Тип EYF0017A0015F01S02 Стандартный кабель 0017-470759 rsol/fxd dig freq Исполнение A - Соединительный кабель Длина кабеля в м 1,5 m Подключение (сторона мотора) F01 - Резольвер Подключение (сторона контроллера) S02 - 8400/9400/ixxx Резольвер Система обратной связи Резольвер Метод установки F - Фиксирован Условная длина в дм 0015 | Lenze Operations GmbH | /Артикул до обработки 15061321 | 165.78 | шт
EYF0017A0020F01S01, 2м. Nr 15049301 | 15049301 | Кабель резольвера EYF0017A0020F01S01, 2м. Nr 15049301 | Кабель обратной связи Тип EYF0017A0020F01S01 Стандартный кабель 0017-470759 rsol/fxd dig freq Исполнение A - Соединительный кабель Длина кабеля в м 2,0 m Подключение (сторона мотора) F01 - Резольвер Подключение (сторона контроллера) S01 - 9300/ECS resolver Система обратной связи Резольвер Метод установки F - Фиксирован | Lenze Operations GmbH | /Артикул до обработки 15049301 | 165.2 | шт
EYF0017A0020F01S02, 2м. Nr 15129685 | 15129685 | Кабель соединительный для резольвера EYF0017A0020F01S02, L= 2м, Подключение к 8400 TL \ 9400, Nr 15129685 | Кабель обратной связи Тип EYF0017A0020F01S02 Стандартный кабель 0017-470759 rsol/fxd dig freq Исполнение A - Соединительный кабель Длина кабеля в м 2,0 m Подключение (сторона мотора) F01 - Резольвер Подключение (сторона контроллера) S02 - 8400TL, 9400, resolver Система обратной связи Резольвер Метод установки F - Фиксирован Условная длина в дм 0020 | Lenze Operations GmbH |  | 169.62 | шт
EYF0017A0025F01S01, 2,5 м | 15068183 | Кабель резольвера EYF0017A0025F01S01, №15068183/15114205 | Кабель резольвера Тип EYF0017A0025F01S01 Стандартный кабель 0017-470759 rsol/fxd dig freq Исполнение A - Соединительный кабель Длина кабеля в м 2,5 m Подключение (сторона мотора) F01 - Резольвер Подключение (сторона контроллера) S01 - 9300/ECS Резольвер Система обратной связи Резольвер Метод установки F - Фиксирован Условная длина в дм 0025 | Lenze Operations GmbH | /Артикул до обработки 15068183/15114205 | 169.03 | шт
EYF0017A0026F01S02 | 15587279 | Кабель обратной связи EYF0017A0026F01S02, №15587279 | Кабель обратной связи Тип EYF0017A0026F01S02 Стандартный кабель 0017-470759 rsol/fxd dig freq Исполнение A - Соединительный кабель Длина кабеля в м 2,6 m Подключение (сторона мотора) F01 - Резольвер Подключение (сторона контроллера) S02 - 8400/9400/ixxx resolver Система обратной связи Резольвер Метод установки F - Фиксирован | Lenze Operations GmbH |  | 174.22 | шт
EYF0017A0030A00S02 | 15181969 | Кабель обратной связи EYF0017A0030A00S02, №15181969 | Кабель обратной связи Тип EYF0017A0030A00S02 Cable characterisation 0017-470759 rsol/fxd dig freq Тип A - Соединительный кабель Длина кабеля в м 3 m Подключение (сторона мотора) A00 - Обрезан по длине Подключение (сторона контроллера) S02 - 8400/9400/ixxx resolver Система обратной связи Резольвер Installation method F - fixed installation | Lenze Operations GmbH |  | 97.5 | шт
EYF0017A0030F01S01 | 15059706 | Кабель резольвера EYF0017A0030F01S01, №15059706 |  | Lenze Operations GmbH | /Артикул до обработки 15059706 | 172.87 | шт
EYF0017A0030F01S02, 8400/9400/i700 resolver, 3m, Nr.15136391 | 15136391 | Кабель резольвера EYF0017A0030F01S02, 8400/9400 resolver/i700, 3m, Nr.15136391/15797146 | Кабель обратной связи с резольвером Тип EYF0017A0030F01S02 Стандартный кабель 0017-470759 rsol/fxd dig freq Исполнение A - Соединительный кабель Длина кабеля в м 3,0 m Длина кабеля в м 0,0 m Подключение (сторона мотора) F01 - Резольвер Подключение (сторона контроллера) S02 - 8400/9400/ixxx resolver Система обратной связи Резольвер Метод установки F - Фиксирован Условная длина в дм 0030 | Lenze Operations GmbH |  | 177.27 | шт
EYF0017A0035F01S01, 3,5 m, Nr 15091953 | 15091953 | Кабель резольвера EYF0017A0035F01S01, 3,5 m, Nr 15091953 |  | Lenze Operations GmbH | /Артикул до обработки 15091953 | 176.69 | шт
EYF0017A0035F01S02, 3.5m | 15303960 | Кабель резольвера EYF0017A0035F01S02, 3.5m, Nr.15303960 | Кабель резольвера Sys-cable-res EYF0017A0035F01S02 Type EYF0017A0035F01S02 Standard cable 0017-470759 rsol/fxd dig freq Version A - Connection cable Cable length in m 3,5 m Connection motor-side F01 - Feedback resolver Connection controller side S02 - 8400TL, 9400, resolver Feedback system Feedback resolver Method of installation F - Fixed installation conv. cable length in dm 0035 | Lenze Operations GmbH |  | 181.1 | шт
EYF0017A0035F05S02, 3,5м SpeedTEC | 15444405 | Кабель обратной связи SpeedTEC EYF0017A0035F05S02, 3,5м №15444405 | Кабель обратной связи SpeedTEC Тип EYF0017A0035F05S02 Стандартный кабель 0017-470759 rsol/fxd dig freq Исполнение A - Соединительный кабель Длина кабеля в м 3,5 m Подключение (сторона мотора) F05 - res.SpeedTEC feedb. Подключение (сторона контроллера) S02 - 8400/9400/ixxx resolver Система обратной связи Резольвер Метод установки F - Фиксирован Условная длина в дм 0035 | Lenze Operations GmbH |  | 189.5 | шт
EYF0017A0040F01S01, 4 m, Nr.15073012 | 15073012 | Кабель резольвера EYF0017A0040F01S01, 4 m, Nr.15073012 |  | Lenze Operations GmbH | /Артикул до обработки 15073012 | 180.53 | шт
EYF0017A0040F01S02, 4м | 15120711 | Кабель резольвера EYF0017A0040F01S02, 4м №15120711 | Кабель резольвера Тип EYF0017A0040F01S02 Стандартный кабель 0017-470759 rsol/fxd dig freq Исполнение A - Соединительный кабель Длина кабеля в м 4,0 m Подключение (сторона мотора) F01 - Резольвер Подключение (сторона контроллера) S02 - 8400TL, 9400, resolver Система обратной связи Резольвер Метод установки F - Фиксирован Условная длина в дм 0040 | Lenze Operations GmbH |  | 184.93 | шт
EYF0017A0050A00S02 | 15134058 | Кабель обратной связи EYF0017A0050A00S02, №15134058 | Кабель обратной связи Тип EYF0017A0050A00S02 Cable characterisation 0017-470759 rsol/fxd dig freq Тип A - Соединительный кабель Длина кабеля в м 5 m Подключение (сторона мотора) A00 - Обрезан по длине Подключение (сторона контроллера) S02 - 8400/9400/ixxx resolver Система обратной связи Резольвер Installation method F - fixed installation | Lenze Operations GmbH |  | 112.8 | шт
EYF0017A0050F01A00, 5,0 m | 15114437 | Кабель резольвера EYF0017A0050F01A00, 5,0 m Nr 15114437 | Кабель резольвера Тип EYF0017A0050F01A00 Стандартный кабель 0017-470759 rsol/fxd dig freq Исполнение A - Соединительный кабель Длина кабеля в м 5,0 m Подключение (сторона мотора) F01 - Резольвер Подключение (сторона контроллера) A00 - Обрезан по длине Система обратной связи Резольвер Метод установки F - Фиксирован Условная длина в дм 0050 | Lenze Operations GmbH | /Артикул до обработки 15114437 | 137.93 | шт
EYF0017A0050F01S01 | 15049336 | Резольверный кабель EYF0017A0050F01S01, №15049336 | Резольверный кабель Тип EYF0017A0050F01S01 Стандартный кабель 0017-470759 rsol/fxd dig freq Исполнение A - Соединительный кабель Длина кабеля в м 5,0 m Подключение (сторона мотора) F01 - Резольвер Подключение (сторона контроллера) S01-Connect. 9300 ECS Резольвер Система обратной связи Резольвер Метод установки F - Фиксирован | Lenze Operations GmbH | /Артикул до обработки 15049336 | 188.18 | шт
EYF0017A0050F01S02, 5m | 15059521 | Кабель обратной связи EYF0017A0050F01S02, 5m №15059521/15796425 | Кабель обратной связи Тип EYF0017A0050F01S02 Стандартный кабель 0017-470759 rsol/fxd dig freq Исполнение A - Соединительный кабель Длина кабеля в м 5,0 m Длина кабеля в м 0,0 m Подключение (сторона мотора) F01 - Резольвер Подключение (сторона контроллера) S02 - 8400/9400/ixxx resolver Система обратной связи Резольвер Метод установки F - Фиксирован Условная длина в дм 0050 | Lenze Operations GmbH |  | 192.58 | шт
EYF0017A0050F05S02 | 15271468 | Кабель EYF0017A0050F05S02, №15271468 | Кабель Тип EYF0017A0050F05S02 Standard cable0017-470759rsol/fxddigfreq Исполнение A - Соединительный кабель Длина кабеля в м 5,0 m Подключение (сторона мотора) F05 - res.SpeedTEC feedb. Подключение (сторона контроллера) S02 - 8400/9400/ixxx resolver Система обратной связи Резольвер Метод установки F - Фиксирован | Lenze Operations GmbH |  | 201 | шт
EYF0017A0055F01S01 | 15072161 | Кабель обратной связи EYF0017A0055F01S01, 5,5 м №15072161 | Кабель обратной связи Тип EYF0017A0055F01S01 Стандартный кабель 0017-470759 rsol/fxd dig freq Исполнение A - Соединительный кабель Длина кабеля в м 5,5 m Подключение (сторона мотора) F01 - Резольвер Подключение (сторона контроллера) S01 - 9300/ECS resolver Система обратной связи Резольвер Метод установки F - Фиксирован Условная длина в дм 0055 | Lenze Operations GmbH |  | 191.99 | шт
EYF0017A0055F01S02 | 15422579 | Кабель резольвера EYF0017A0055F01S02, №15422579 | Кабель резольвера Тип EYF0017A0055F01S02 Стандартный кабель 0017-470759 rsol/fxd dig freq Исполнение A - Соединительный кабель Длина кабеля в м 5,5 m Подключение (сторона мотора) F01 - Резольвер Подключение (сторона контроллера) S02 - 8400TL, 9400, resolver Система обратной связи Резольвер Метод установки F - Фиксирован Условная длина в дм 0055 | Lenze Operations GmbH |  | 196.41 | шт
EYF0017A0060F01S01 | 15066688 | Кабель обратной связи EYF0017A0060F01S01, №15066688 | Кабель обратной связи Тип EYF0017A0060F01S01 Стандартный кабель 0017-470759 rsol/fxd dig freq Исполнение A - Соединительный кабель Длина кабеля в м 6,0 m Подключение (сторона мотора) F01 - Резольвер Подключение (сторона контроллера) S01 - 9300/ECS Резольвер Система обратной связи Резольвер Метод установки F - Фиксирован Условная длина в дм 0060 | Lenze Operations GmbH |  | 195.83 | шт
EYF0017A0060F01S02 | 15119758 | Кабель резольвера EYF0017A0060F01S02, №15119758 | Кабель резольвера Тип EYF0017A0060F01S02 Стандартный кабель 0017-470759 rsol/fxd dig freq Исполнение A - Соединительный кабель Длина кабеля в м 6,0 m Подключение (сторона мотора) F01 - Резольвер Подключение (сторона контроллера) S02 - 8400TL, 9400, resolver Система обратной связи Резольвер Метод установки F - Фиксирован Условная длина в дм 0060 | Lenze Operations GmbH |  | 200.25 | шт
EYF0017A0070A00S02 | 15312499 | Кабель обратной связи EYF0017A0070A00S02, №15312499 | Кабель обратной связи Тип EYF0017A0070A00S02 Стандартный кабель 0017-470759 rsol/fxd dig freq Исполнение A - Соединительный кабель Длина кабеля в м 7,0 m Подключение (сторона мотора) A00 - Обрезан по длине Подключение (сторона контроллера) S02 - 8400/9400/ixxx resolver Система обратной связи Резольвер Метод установки F - Фиксирован Условная длина в дм 0070 | Lenze Operations GmbH |  | 128.11 | шт
EYF0017A0070F01S01, 7 m | 15067911 | Кабель резольвера EYF0017A0070F01S01, 7 m, Nr.15067911 | Кабель резольвера Тип EYF0017A0070F01S01 Стандартный кабель 0017-470759 rsol/fxd dig freq Исполнение A - Соединительный кабель Длина кабеля в м 7,0 m Подключение (сторона мотора) F01 - Резольвер Подключение (сторона контроллера) S01-Connect. 9300 ECS Резольвер Система обратной связи Резольвер Метод установки F - Фиксирован Условная длина в дм 0070 | Lenze Operations GmbH | /Артикул до обработки 15067911 | 203.49 | шт
EYF0017A0070F01S02, 9400 resolver, 7 m | 15169315 | Кабель резольвера EYF0017A0070F01S02, 8400/9400, resolver, 7 m, Nr.15169315 | Кабель обратной связи Тип EYF0017A0070F01S02 Стандартный кабель 0017-470759 rsol/fxd dig freq Исполнение A - Соединительный кабель Длина кабеля в м 7,0 m Подключение (сторона мотора) F01 - Резольвер Подключение (сторона контроллера) S02 - 8400/9400/ixxx resolver Система обратной связи Резольвер Метод установки F - Фиксирован Условная длина в дм 0070 | Lenze Operations GmbH |  | 207.9 | шт
EYF0017A0080A00S02 | 15178456 | Кабель обратной связи EYF0017A0080A00S02, №15178456 | Кабель обратной связи Тип EYF0017A0080A00S02 Стандартный кабель 0017-470759 rsol/fxd dig freq Исполнение A - Соединительный кабель Длина кабеля в м 8,0 m Подключение (сторона мотора) A00 - Обрезан по длине Подключение (сторона контроллера) S02 - 8400/9400/ixxx resolver Система обратной связи Резольвер Метод установки F - Фиксирован Условная длина в дм 0080 | Lenze Operations GmbH |  | 135.77 | шт
EYF0017A0080F01S01 | 15086210 | Кабель обратной связи EYF0017A0080F01S01, №15086210 | Кабель обратной связи Тип EYF0017A0080F01S01 Стандартный кабель 0017-470759 rsol/fxd dig freq Исполнение A - Соединительный кабель Длина кабеля в м 8,0 m Подключение (сторона мотора) F01 - Резольвер Подключение (сторона контроллера) S01 - 9300/ECS Резольвер Система обратной связи Резольвер Метод установки F - Фиксирован Условная длина в дм 0080 | Lenze Operations GmbH |  | 211.14 | шт
EYF0017A0080F01S02 | 15178455 | Кабель обратной связи EYF0017A0080F01S02, №15178455 | Кабель обратной связи Тип EYF0017A0080F01S02 Стандартный кабель 0017-470759 rsol/fxd dig freq Исполнение A - Соединительный кабель Длина кабеля в м 8,0 m Подключение (сторона мотора) F01 - Резольвер Подключение (сторона контроллера) S02 - 8400/9400/ixxx Резольвер Система обратной связи Резольвер Метод установки F - Фиксирован Условная длина в дм 0080 | Lenze Operations GmbH |  | 215.56 | шт
EYF0017A0080F05S01 | 15344601 | Кабель обратной связи EYF0017A0080F05S01, №15344601 | Кабель обратной связи Тип EYF0017A0080F05S01 Стандартный кабель 0017-470759 rsol/fxd dig freq Исполнение A - Соединительный кабель Длина кабеля в м 8,0 m Подключение (сторона мотора) F05 - res.SpeedTEC feedb. Подключение (сторона контроллера) S01 - 9300/ECS resolver Система обратной связи Резольвер Метод установки F - Фиксирован | Lenze Operations GmbH |  | 219.55 | шт
EYF0017A0090F01S02 | 15192148 | Кабель резольвера EYF0017A0090F01S02, №15192148 | Кабель резольвера Тип EYF0017A0090F01S02 Стандартный кабель 0017-470759 rsol/fxd dig freq Исполнение A - Соединительный кабель Длина кабеля в м 9,0 m Подключение (сторона мотора) F01 - Резольвер Подключение (сторона контроллера) S02 - 8400TL, 9400, resolver Система обратной связи Резольвер Метод установки F - Фиксирован Условная длина в дм 0090 | Lenze Operations GmbH |  | 223.21 | шт
EYF0017A0095F01S02 | 15597912 | Кабель резольвера EYF0017A0095F01S02, №15597912 | Кабель резольвера Тип EYF0017A0095F01S02 Стандартный кабель 0017-470759 rsol/fxd dig freq Исполнение A - Соединительный кабель Длина кабеля в м 9,5 m Подключение (сторона мотора) F01 - Резольвер Подключение (сторона контроллера) S02 - 8400TL, 9400, resolver Система обратной связи Резольвер Метод установки F - Фиксирован Условная длина в дм 0095 | Lenze Operations GmbH |  | 227.03 | шт
EYF0017A0100A00S02 | 15100653 | Кабель обратной связи EYF0017A0100A00S02, №15100653 | Кабель обратной связи Тип EYF0017A0100A00S02 Стандартный кабель 0017-470759 rsol/fxd dig freq Исполнение A - Соединительный кабель Длина кабеля в м 10,0 m Подключение (сторона мотора) A00 - Обрезан по длине Подключение (сторона контроллера) S02 - 8400/9400/ixxx Резольвер Система обратной связи Резольвер Метод установки F - Фиксирован Условная длина в дм 0100 | Lenze Operations GmbH |  | 151.07 | шт
EYF0017A0100F01A00 | 15114438 | Кабель резольвера EYF0017A0100F01A00, №15114438 | Кабель резольвера Тип EYF0017A0100F01A00 Стандартный кабель 0017-470759 rsol/fxd dig freq Исполнение A - Соединительный кабель Длина кабеля 10,0 м Подключение (сторона мотора) F01 - Резольвер Подключение (сторона контроллера) A00 - Обрезан по длине Система обратной связи Резольвер Метод установки F - Фиксирован | Lenze Operations GmbH |  | 176.2 | шт
EYF0017A0100F01S01, 10 m, №15114330 | 15114330 | Кабель резольвера EYF0017A0100F01S01, 10 m, №15114330 | Кабель обратной связи Тип EYF0017A0100F01S01 Стандартный кабель 0017-470759 rsol/fxd dig freq Исполнение A - Соединительный кабель Длина кабеля в м 10,0 m Подключение (сторона мотора) F01 - Резольвер Подключение (сторона контроллера) S01 - 9300/ECS Резольвер Система обратной связи Резольвер Метод установки F - Фиксирован Условная длина в дм 0100 | Lenze Operations GmbH |  | 226.45 | шт
EYF0017A0100F01S02 10м | 15049035 | Кабель обратной связи EYF0017A0100F01S02, 10М №15049035 | Кабель обратной связи Тип EYF0017A0100F01S02 Стандартный кабель 0017-470759 rsol/fxd dig freq Исполнение A - Соединительный кабель Длина кабеля в м 10,0 m Подключение (сторона мотора) F01 - Резольвер Подключение (сторона контроллера) S02 - 8400/9400/ixxx resolver Система обратной связи Резольвер Метод установки F - Фиксирован Условная длина в дм 0100 | Lenze Operations GmbH |  | 230.87 | шт
EYF0017A0100F05S02 | 15256712 | Кабель резольверный EYF0017A0100F05S02, №15256712 | Кабель резольверный Тип EYF0017A0100F05S02 Стандартный кабель 0017-470759 rsol/fxd dig freq Исполнение A - Соединительный кабель Длина кабеля в м 10,0 m Подключение (сторона мотора) F05 - res.SpeedTEC feedb. Подключение (сторона контроллера) S02 - 8400/9400/ixxx resolver Система обратной связи Резольвер Метод установки F - Фиксирован | Lenze Operations GmbH |  | 239.27 | шт
EYF0017A0110F01S02, 9400 Резольвер,11 m, №15192149 | 15192149 | Кабель обратной связи EYF0017A0110F01S02, 9400 Резольвер,11 m, №15192149 | Кабель обратной связи Тип EYF0017A0110F01S02 Стандартный кабель 0017-470759 rsol/fxd dig freq Исполнение A - Соединительный кабель Длина кабеля в м 11,0 m Подключение (сторона мотора) F01 - Резольвер Подключение (сторона контроллера) S02 - 8400/9400/ixxx Резольвер Система обратной связи Резольвер Метод установки F - Фиксирован Условная длина в дм 0110 | Lenze Operations GmbH |  | 238.52 | шт
EYF0017A0115F01S02 | 15259966 | Кабель обратной связи EYF0017A0115F01S02, №15259966 | Кабель обратной связи Тип EYF0017A0115F01S02 Стандартный кабель 0017-470759 rsol/fxd dig freq Исполнение A - Соединительный кабель Длина кабеля в м 11,5 m Подключение (сторона мотора) F01 - Резольвер Подключение (сторона контроллера) S02 - 8400/9400/ixxx resolver Система обратной связи Резольвер Метод установки F - Фиксирован Условная длина в дм 0115 | Lenze Operations GmbH |  | 242.35 | шт
EYF0017A0120A00S01 | 15130825 | Кабель EYF0017A0120A00S01, №15130825 | Кабель Тип EYF0017A0120A00S01 Характеристика кабеля 0017-470759 rsol/fxd dig freq Тип A - Соединительный кабель Длина кабеля в м 12 m Подключение (сторона мотора) A00 - Обрезан по длине Подключение (сторона контроллера) S01 - 9300/ECS resolver Система обратной связи Резольвер Installation method F - fixed installation | Lenze Operations GmbH |  | 161.98 | шт
EYF0017A0120A00S02 | 15213031 | Кабель обратной связи EYF0017A0120A00S02, №15213031 | Кабель обратной связи Тип EYF0017A0120A00S02 Cable characterisation 0017-470759 rsol/fxd dig freq Тип A - Соединительный кабель Длина кабеля в м 12 m Подключение (сторона мотора) A00 - Обрезан по длине Подключение (сторона контроллера) S02 - 8400/9400/ixxx resolver Система обратной связи Резольвер Installation method F - fixed installation | Lenze Operations GmbH |  | 166.4 | шт
EYF0017A0120F01S01 | 15067862 | Кабель обратной связи EYF0017A0120F01S01, №15067862 | Кабель обратной связи Тип EYF0017A0120F01S01 Стандартный кабель 0017-470759 rsol/fxd dig freq Исполнение A - Соединительный кабель Длина кабеля в м 12,0 m Подключение (сторона мотора) F01 - Резольвер Подключение (сторона контроллера) S01 - 9300/ECS Резольвер Система обратной связи Резольвер Метод установки F - Фиксирован Условная длина в дм 0120 | Lenze Operations GmbH |  | 241.77 | шт
EYF0017A0120F01S02, 9400 resolver, 12 m, Nr.15192176 | 15192176 | Кабель резольвера EYF0017A0120F01S02, 9400 resolver, 12 m, Nr.15192176 | Кабель резольвера Тип EYF0017A0120F01S02 Стандартный кабель 0017-470759 rsol/fxd dig freq Исполнение A - Соединительный кабель Длина кабеля в м 12,0 m Подключение (сторона мотора) F01 - Резольвер Подключение (сторона контроллера) S02 - 8400/9400/ixxx Резольвер Система обратной связи Резольвер Метод установки F - Фиксирован Условная длина в дм 0120 | Lenze Operations GmbH | /Артикул до обработки 15192176 | 246.17 | шт
EYF0017A0130F01S02, 9400 Резольвер, 13 m, №15192178 | 15192178 | Кабель обратной связи EYF0017A0130F01S02, 9400 Резольвер, 13 m, №15192178 | Кабель обратной связи Тип EYF0017A0130F01S02 Стандартный кабель 0017-470759 rsol/fxd dig freq Исполнение A - Соединительный кабель Длина кабеля в м 13,0 m Подключение (сторона мотора) F01 - Резольвер Подключение (сторона контроллера) S02 - 8400/9400/ixxx Резольвер Система обратной связи Резольвер Метод установки F - Фиксирован Условная длина в дм 0130 | Lenze Operations GmbH |  | 253.83 | шт
EYF0017A0140F01S01 | 15071852 | Кабель резольверный EYF0017A0140F01S01, №15071852 | Кабель резольверный Тип EYF0017A0140F01S01 Стандартный кабель 0017-470759 rsol/fxd dig freq Исполнение A - Соединительный кабель Длина кабеля в м 14,0 m Подключение (сторона мотора) F01 - Резольвер Подключение (сторона контроллера) S01-Connect. 9300 ECS Резольвер Система обратной связи Резольвер Метод установки F - Фиксирован Условная длина в дм 0140 | Lenze Operations GmbH |  | 257.08 | шт
EYF0017A0140F01S02, 9400 resolver, 14 m, Nr.15192177 | 15192177 | Кабель резольвера EYF0017A0140F01S02, 9400 resolver, 14 m, Nr.15192177 | Кабель резольвера Тип EYF0017A0140F01S02 Стандартный кабель 0017-470759 rsol/fxd dig freq Исполнение A - Соединительный кабель Длина кабеля в м 14,0 m Подключение (сторона мотора) F01 - Резольвер Подключение (сторона контроллера) S02 - 8400/9400/ixxx Резольвер Система обратной связи Резольвер Метод установки F - Фиксирован Условная длина в дм 0140 | Lenze Operations GmbH | /Артикул до обработки 15192177 | 261.5 | шт
EYF0017A0145F01S02 | 15516395 | Кабель обратной связи EYF0017A0145F01S02, №15516395 | Кабель обратной связи Тип EYF0017A0145F01S02 Стандартный кабель 0017-470759 rsol/fxd dig freq Исполнение A - Соединительный кабель Длина кабеля в м 14,5 m Подключение (сторона мотора) F01 - Резольвер Подключение (сторона контроллера) S02 - 8400/9400/ixxx resolver Система обратной связи Резольвер Метод установки F - Фиксирован Условная длина в дм 0145 | Lenze Operations GmbH |  | 265.31 | шт
EYF0017A0150A00S02 | 15205422 | Кабель обратной связи EYF0017A0150A00S02, №15205422 | Кабель обратной связи Тип EYF0017A0150A00S02 Cable characterisation 0017-470759 rsol/fxd dig freq Тип A - Соединительный кабель Длина кабеля в м 15 m Подключение (сторона мотора) A00 - Обрезан по длине Подключение (сторона контроллера) S02 - 8400/9400/ixxx resolver Система обратной связи Резольвер Installation method F - fixed installation | Lenze Operations GmbH |  | 189.36 | шт
EYF0017A0150F01S01, 9300 resolver, 15 m, Nr.15052208 | 15052208 | Кабель резольвера EYF0017A0150F01S01, 9300 resolver, 15 m, Nr.15052208 |  | Lenze Operations GmbH | /Артикул до обработки 15052208 | 264.73 | шт
EYF0017A0150F01S02 | 15060131 | Кабель резольвера EYF0017A0150F01S02, №15060131 | Кабель резольвера Тип EYF0017A0150F01S02 Стандартный кабель 0017-470759 rsol/fxd dig freq Исполнение A - Соединительный кабель Длина кабеля в м 15,0 m Подключение (сторона мотора) F01 - Резольвер Подключение (сторона контроллера) S02 - 8400/9400/ixxx Резольвер Система обратной связи Резольвер Метод установки F - Фиксирован Условная длина в дм 0150 | Lenze Operations GmbH | /Артикул до обработки 15060131 | 269.15 | шт
EYF0017A0160F01S02 | 15208545 | Кабель обратной связи EYF0017A0160F01S02, №15208545 | Кабель обратной связи Тип EYF0017A0160F01S02 Cable characterisation 0017-470759 rsol/fxd dig freq Тип A - Соединительный кабель Длина кабеля в м 16 m Подключение (сторона мотора) F01 - Резольвер Подключение (сторона контроллера) S02 - 8400/9400/ixxx resolver Система обратной связи Резольвер Installation method F - fixed installation | Lenze Operations GmbH |  | 276.8 | шт
EYF0017A0170F01S02, 9400 Резольвер, 17 m | 15076117 | Кабель обратной связи EYF0017A0170F01S02, 9400 Резольвер, 17 m, №15076117 | Кабель обратной связи Тип EYF0017A0170F01S02 Стандартный кабель 0017-470759 rsol/fxd dig freq Исполнение A - Соединительный кабель Длина кабеля в м 17,0 m Подключение (сторона мотора) F01 - Резольвер Подключение (сторона контроллера) S02 - 8400/9400/ixxx Резольвер Система обратной связи Резольвер Метод установки F - Фиксирован Условная длина в дм 0170 | Lenze Operations GmbH |  | 284.46 | шт
EYF0017A0180A00S02 | 15387584 | Кабель обратной связи EYF0017A0180A00S02, №15387584 | Кабель обратной связи Тип EYF0017A0180A00S02 Cable characterisation 0017-470759 rsol/fxd dig freq Тип A - Соединительный кабель Длина кабеля в м 18 m Подключение (сторона мотора) A00 - Обрезан по длине Подключение (сторона контроллера) S02 - 8400/9400/ixxx resolver Система обратной связи Резольвер Installation method F - fixed installation | Lenze Operations GmbH |  | 212.32 | шт
EYF0017A0180F01S02 | 15076116 | Кабель обратной связи EYF0017A0180F01S02, №15076116 | Кабель обратной связи Тип EYF0017A0180F01S02 Стандартный кабель 0017-470759 rsol/fxd dig freq Исполнение A - Соединительный кабель Длина кабеля в м 18,0 m Подключение (сторона мотора) F01 - Резольвер Подключение (сторона контроллера) S02 - 8400/9400/ixxx resolver Система обратной связи Резольвер Метод установки F - Фиксирован Условная длина в дм 0180 | Lenze Operations GmbH |  | 292.11 | шт
EYF0017A0200A00S02 | 15171947 | Кабель обратной связи EYF0017A0200A00S02, №15171947 | Кабель обратной связи Тип EYF0017A0200A00S02 Cable characterisation 0017-470759 rsol/fxd dig freq Тип A - Соединительный кабель Длина кабеля в м 20 m Подключение (сторона мотора) A00 - Обрезан по длине Подключение (сторона контроллера) S02 - 8400/9400/ixxx resolver Система обратной связи Резольвер Installation method F - fixed installation | Lenze Operations GmbH |  | 227.64 | шт
EYF0017A0200F01S01, 20 m, Nr 15058996 | 15058996 | Кабель резольвера EYF0017A0200F01S01, 20 m, Nr 15058996 | Кабель обратной связи Тип EYF0017A0200F01S01 Стандартный кабель 0017-470759 rsol/fxd dig freq Исполнение A - Соединительный кабель Длина кабеля в м 20,0 m Подключение (сторона мотора) F01 - Резольвер Подключение (сторона контроллера) S01 - 9300/ECS Резольвер Система обратной связи Резольвер Метод установки F - Фиксирован Условная длина в дм 0200 | Lenze Operations GmbH |  | 303.02 | шт
EYF0017A0200F01S02, 20 m, Nr 15062789 | 15062789 | Кабель резольвера EYF0017A0200F01S02, 20 m, Nr 15062789 | Кабель резольвера Тип EYF0017A0200F01S02 Стандартный кабель 0017-470759 rsol/fxd dig freq Исполнение A - Соединительный кабель Длина кабеля в м 20,0 m Подключение (сторона мотора) F01 - Резольвер Подключение (сторона контроллера) S02 - 8400/9400/ixxx Резольвер Система обратной связи Резольвер Метод установки F - Фиксирован Условная длина в дм 0200 | Lenze Operations GmbH |  | 307.42 | шт
EYF0017A0210F01S02 | 15301279 | Кабель обратной связи EYF0017A0210F01S02, №15301279 | Кабель обратной связи Тип EYF0017A0210F01S02 Стандартный кабель 0017-470759 rsol/fxd dig freq Исполнение A - Соединительный кабель Длина кабеля в м 21,0 m Подключение (сторона мотора) F01 - Резольвер Подключение (сторона контроллера) S02 - 8400/9400/ixxx resolver Система обратной связи Резольвер Метод установки F - Фиксирован Условная длина в дм 0210 | Lenze Operations GmbH |  | 315.07 | шт
EYF0017A0220F01S01 | 15072942 | Кабель обратной связи EYF0017A0220F01S01, №15072942 | 15072942 Кабель обратной связи Тип EYF0017A0220F01S01 Стандартный кабель 0017-470759 rsol/fxd dig freq Исполнение A - Соединительный кабель Длина кабеля в м 22,0 m Подключение (сторона мотора) F01 - Резольвер Подключение (сторона контроллера) S01 - 9300/ECS resolver Система обратной связи Резольвер Метод установки F - Фиксирован | Lenze Operations GmbH |  | 318.33 | шт
EYF0017A0220F01S02 | 15076118 | Кабель резольвера EYF0017A0220F01S02, №15076118 | Кабель резольвера Тип EYF0017A0220F01S02 Стандартный кабель 0017-470759 rsol/fxd dig freq Исполнение A - Соединительный кабель Длина кабеля в м 22,0 m Подключение (сторона мотора) F01 - Резольвер Подключение (сторона контроллера) S02 - 8400TL, 9400, resolver Система обратной связи Резольвер Метод установки F - Фиксирован Условная длина в дм 0220 | Lenze Operations GmbH |  | 322.73 | шт
EYF0017A0230F01S02 | 15183637 | Кабель обратной связи EYF0017A0230F01S02, №15183637 | Кабель обратной связи Тип EYF0017A0230F01S02 Cable characterisation 0017-470759 rsol/fxd dig freq Тип A - Соединительный кабель Длина кабеля в м 23 m Подключение (сторона мотора) F01 - Резольвер Подключение (сторона контроллера) S02 - 8400/9400/ixxx resolver Система обратной связи Резольвер Installation method F - fixed installation | Lenze Operations GmbH |  | 330.4 | шт
EYF0017A0250F01S01 | 15058848 | Кабель обратной связи EYF0017A0250F01S01, №15058848 | Кабель обратной связи Тип EYF0017A0250F01S01 Стандартный кабель 0017-470759 rsol/fxd dig freq Исполнение A - Соединительный кабель Длина кабеля в м 25,0 m Подключение (сторона мотора) F01 - Резольвер Подключение (сторона контроллера) S01 - 9300/ECS Резольвер Система обратной связи Резольвер Метод установки F - Фиксирован Условная длина в дм 0250 | Lenze Operations GmbH |  | 341.29 | шт
EYF0017A0250F01S02, 9400 resolver, 25 m | 15078131 | Кабель резольвера EYF0017A0250F01S02 9400 resolver, 25 m | Тип EYF0017A0250F01S02 Standard cable0017-470759rsol/fxddigfreq Исполнение A - Соединительный кабель Длина кабеля в м 25,0 m Подключение (сторона мотора) F01 - Резольвер Подключение (сторона контроллера) S02 - 8400/9400/ixxx resolver Система обратной связи Резольвер Метод установки F - Фиксирован Условная длина в дм 0250 | Lenze Operations GmbH |  | 345.7 | шт
EYF0017A0270F01S01 | 15076801 | Кабель резольвера EYF0017A0270F01S01, №15076801 | Кабель резольвера Тип EYF0017A0270F01S01 Стандартный кабель 0017-470759 rsol/fxd dig freq Исполнение A - Соединительный кабель Длина кабеля в м 27,0 m Подключение (сторона мотора) F01 - Резольвер Подключение (сторона контроллера) S01-Connect. 9300 ECS Резольвер Система обратной связи Резольвер Метод установки F - Фиксирован Условная длина в дм 0270 | Lenze Operations GmbH |  | 356.6 | шт
EYF0017A0280F01S02 28 м | 15119639 | Кабель обратной связи EYF0017A0280F01S02, №15119639 | Кабель обратной связи Тип EYF0017A0280F01S02 Cable characterisation 0017-470759 rsol/fxd dig freq Тип A - Соединительный кабель Длина кабеля в м 28 m Подключение (сторона мотора) F01 - Резольвер Подключение (сторона контроллера) S02 - 8400/9400/ixxx resolver Система обратной связи Резольвер Installation method F - fixed installation | Lenze Operations GmbH |  | 368.67 | шт
EYF0017A0300A00S02 | 15152992 | Кабель обратной связи EYF0017A0300A00S02, №15152992 | Кабель обратной связи Тип EYF0017A0300A00S02 Стандартный кабель 0017-470759 rsol/fxd dig freq Исполнение A - Соединительный кабель Длина кабеля в м 30 m Подключение (сторона мотора) A00 - Обрезан по длине Подключение (сторона контроллера) S02 - 8400/9400/ixxx resolver Система обратной связи Резольвер Метод установки F - Фиксирован | Lenze Operations GmbH |  | 304.19 | шт
EYF0017A0300F01A00 | 15165525 | Кабель обратной связи EYF0017A0300F01A00, №15165525 | Кабель обратной связи Тип EYF0017A0300F01A00 Стандартный кабель 0017-470759 rsol/fxd dig freq Исполнение A - Соединительный кабель Длина кабеля в м 30,0 m Подключение (сторона мотора) F01 - Резольвер Подключение (сторона контроллера) A00 - Обрезан по длине Система обратной связи Резольвер Метод установки F - Фиксирован Условная длина в дм 0300 | Lenze Operations GmbH |  | 329.32 | шт
EYF0017A0300F01S01, Feedback resolver 9300, 30 m, Nr 15064118 | 15064118 | Кабель резольвера EYF0017A0300F01S01, Feedback resolver 9300, ECS, Cable length -30 m, Nr15064118 | Кабель обратной связи Тип EYF0017A0300F01S01 Стандартный кабель 0017-470759 rsol/fxd dig freq Исполнение A - Соединительный кабель Длина кабеля в м 30,0 m Подключение (сторона мотора) F01 - Резольвер Подключение (сторона контроллера) S01 - 9300/ECS Резольвер Система обратной связи Резольвер Метод установки F - Фиксирован Условная длина в дм 0300 | Lenze Operations GmbH |  | 379.57 | шт
EYF0017A0300F01S02 | 15077978 | Кабель обратной связи EYF0017A0300F01S02, №15077978 | Кабель обратной связи Тип EYF0017A0300F01S02 Стандартный кабель 0017-470759 rsol/fxd dig freq Исполнение A - Соединительный кабель Длина кабеля в м 30,0 m Подключение (сторона мотора) F01 - Резольвер Подключение (сторона контроллера) S02 - 8400/9400/ixxx resolver Система обратной связи Резольвер Метод установки F - Фиксирован Условная длина в дм 0300 | Lenze Operations GmbH |  | 383.97 | шт
EYF0017A0350F01S01 | 15064119 | Кабель резольвера EYF0017A0350F01S01, №15064119 | Кабель резольвера Тип EYF0017A0350F01S01 Стандартный кабель 0017-470759 rsol/fxd dig freq Исполнение A - Соединительный кабель Длина кабеля в м 35,0 m Подключение (сторона мотора) F01 - Резольвер Подключение (сторона контроллера) S01-Connect. 9300 ECS Резольвер Система обратной связи Резольвер Метод установки F - Фиксирован Условная длина в дм 0350 | Lenze Operations GmbH | /Артикул до обработки 15064119 | 417.84 | шт
EYF0017A0350F01S02 | 15082724 | Кабель обратной связи EYF0017A0350F01S02, №15082724 | Кабель обратной связи Тип EYF0017A0350F01S02 Стандартный кабель 0017-470759 rsol/fxd dig freq Исполнение A - Соединительный кабель Длина кабеля в м 35,0 m Подключение (сторона мотора) F01 - Резольвер Подключение (сторона контроллера) S02 - 8400/9400/ixxx resolver Система обратной связи Резольвер Метод установки F - Фиксирован Условная длина в дм 0350 | Lenze Operations GmbH |  | 422.26 | шт
EYF0017A0400A00S01 | 15081746 | Кабель обратной связи EYF0017A0400A00S01, №15081746 | Кабель обратной связи Тип EYF0017A0400A00S01 Стандартный кабель 0017-470759 rsol/fxd dig freq Исполнение A - Соединительный кабель Длина кабеля в м 40,0 m Подключение (сторона мотора) A00 - Обрезан по длине Подключение (сторона контроллера) S01 - 9300/ECS resolver Система обратной связи Резольвер Метод установки F - Фиксирован Условная длина в дм 0400 | Lenze Operations GmbH |  | 376.33 | шт
EYF0017A0400F01S02 | 15076085 | Кабель обратной связи EYF0017A0400F01S02, №15076085 | Кабель обратной связи Тип EYF0017A0400F01S02 Стандартный кабель 0017-470759 rsol/fxd dig freq Исполнение A - Соединительный кабель Длина кабеля в м 40,0 m Подключение (сторона мотора) F01 - Резольвер Подключение (сторона контроллера) S02 - 8400/9400/ixxx resolver Система обратной связи Резольвер Метод установки F - Фиксирован Условная длина в дм 0400 | Lenze Operations GmbH |  | 460.54 | шт
EYF0017A0450A00S02 | 15216603 | Кабель обратной связи EYF0017A0450A00S02, №15216603 | Кабель обратной связи Тип EYF0017A0450A00S02 Cable characterisation 0017-470759 rsol/fxd dig freq Тип A - Соединительный кабель Длина кабеля в м 45 m Подключение (сторона мотора) A00 - Обрезан по длине Подключение (сторона контроллера) S02 - 8400/9400/ixxx resolver Система обратной связи Резольвер Installation method F - fixed installation | Lenze Operations GmbH |  | 419.03 | шт
EYF0017A0450F01S01 | 15078095 | Кабель обратной связи EYF0017A0450F01S01, №15078095 | Кабель обратной связи Тип EYF0017A0450F01S01 Стандартный кабель 0017-470759 rsol/fxd dig freq Исполнение A - Соединительный кабель Длина кабеля в м 45,0 m Подключение (сторона мотора) F01 - Резольвер Подключение (сторона контроллера) S01 - 9300/ECS resolver Система обратной связи Резольвер Метод установки F - Фиксирован Условная длина в дм 0450 | Lenze Operations GmbH |  | 494.41 | шт
EYF0017A0450F01S02 | 15076089 | Кабель обратной связи EYF0017A0450F01S02, №15076089 | Кабель обратной связи Тип EYF0017A0450F01S02 Cable characterisation 0017-470759 rsol/fxd dig freq Тип A - Соединительный кабель Длина кабеля в м 45 m Подключение (сторона мотора) F01 - Резольвер Подключение (сторона контроллера) S02 - 8400/9400/ixxx resolver Система обратной связи Резольвер Installation method F - fixed installation | Lenze Operations GmbH |  | 498.81 | шт
EYF0017A0500A00S01 | 15073512 | Кабель резольвера EYF0017A0500A00S01 , Standard cable 0017-470759 rsol/fxd dig freq; A - Connection cable ; Connection motor-side A00 - Line, cut to length; Connection controller side S01-Connect. 9300 ECS ; Method of installation F - Fixed installation L=50 m, Nr.15073512 |  | Lenze Operations GmbH | /Артикул до обработки 15073512 | 452.9 | шт
EYF0017A0500F01A00 | 15203649 | Кабель обратной связи EYF0017A0500F01A00, №15203649 | Кабель обратной связи Тип EYF0017A0500F01A00 Стандартный кабель 0017-470759 rsol/fxd dig freq Исполнение A - Соединительный кабель Длина кабеля в м 50,0 m Подключение (сторона мотора) F01 - Резольвер Подключение (сторона контроллера) A00 - Обрезан по длине Система обратной связи Резольвер Метод установки F - Фиксирован Условная длина в дм 0500 | Lenze Operations GmbH |  | 482.43 | шт
EYF0017A0500F01S01 | 15114074 | Кабель обратной связи EYF0017A0500F01S01, №15114074 | Кабель обратной связи Тип EYF0017A0500F01S01 Стандартный кабель 0017-470759 rsol/fxd dig freq Исполнение A - Соединительный кабель Длина кабеля в м 50,0 m Подключение (сторона мотора) F01 - Резольвер Подключение (сторона контроллера) S01 - 9300/ECS Резольвер Система обратной связи Резольвер Метод установки F - Фиксирован Условная длина в дм 0500 | Lenze Operations GmbH |  | 532.68 | шт
EYF0017A0500F01S02 | 15055988 | Кабель обратной связи EYF0017A0500F01S02, №15055988 | Кабель обратной связи Тип EYF0017A0500F01S02 Стандартный кабель 0017-470759 rsol/fxd dig freq Исполнение A - Соединительный кабель Длина кабеля в м 50,0 m Подключение (сторона мотора) F01 - Резольвер Подключение (сторона контроллера) S02 - 8400/9400/ixxx resolver Система обратной связи Резольвер Метод установки F - Фиксирован Условная длина в дм 0500 | Lenze Operations GmbH |  | 537.09 | шт
EYF0017A0550F01S01 | 15057153 | Кабель обратной связи EYF0017A0550F01S01, №15057153 | Кабель обратной связи Тип EYF0017A0550F01S01 Стандартный кабель 0017-470759 rsol/fxd dig freq Исполнение A - Соединительный кабель Длина кабеля в м 55 m Подключение (сторона мотора) F01 - Резольвер Подключение (сторона контроллера) S01 - 9300/ECS resolver Система обратной связи Резольвер Метод установки F - Фиксирован | Lenze Operations GmbH |  | 570.96 | шт
EYF0017A0550F01S02 | 15076114 | Кабель обратной связи EYF0017A0550F01S02, №15076114 | Кабель обратной связи Тип EYF0017A0550F01S02 Стандартный кабель 0017-470759 rsol/fxd dig freq Исполнение A - Соединительный кабель Длина кабеля в м 55,0 m Подключение (сторона мотора) F01 - Резольвер Подключение (сторона контроллера) S02 - 8400/9400/ixxx resolver Система обратной связи Резольвер Метод установки F - Фиксирован Условная длина в дм 0550 | Lenze Operations GmbH |  | 575.36 | шт
EYF0017A0800F01S01 | 15114291 | Кабель резольвера EYF0017A0800F01S01, №15114291 | Кабель резольвера Тип EYF0017A0800F01S01 Стандартный кабель 0017-470759 rsol/fxd dig freq Исполнение A - Соединительный кабель Длина кабеля в м 80,0 m Подключение (сторона мотора) F01 - Резольвер Подключение (сторона контроллера) S01-Connect. 9300 ECS Резольвер Система обратной связи Резольвер Метод установки F - Фиксирован Условная длина в дм 0800 | Lenze Operations GmbH |  | 762.35 | шт
EYF0017A0800F01S02 | 15105491 | Кабель резольвера EYF0017A0800F01S02, №15105491 | Кабель резольвера Тип EYF0017A0800F01S02 Стандартный кабель 0017-470759 rsol/fxd dig freq Исполнение A - Соединительный кабель Длина кабеля в м 80,0 m Подключение (сторона мотора) F01 - Резольвер Подключение (сторона контроллера) S02 - 8400TL, 9400, resolver Система обратной связи Резольвер Метод установки F - Фиксирован Условная длина в дм 0800 | Lenze Operations GmbH |  | 766.76 | шт
EYF0017A1500F01S02, 150m | 15479549 | Кабель резольвера EYF0017A1500F01S02, 150m, Nr.15479549 | Кабель резольвера Sys-cable-res Type EYF0017A1500F01S02 Standard cable 0017-470759 rsol/fxd dig freq Version A - Connection cable Cable length in m 150,0 m Connection motor-side F01 - Feedback resolver Connection controller side S02 - 8400TL, 9400, resolver Feedback system Feedback resolver Method of installation F - Fixed installation conv. cable length in dm 1500 | Lenze Operations GmbH | /Артикул до обработки 15479549 | 1302.66 | шт
EYF0017V0010F01G01 1,0 m Extension | 15575054 | Кабель обратной связи EYF0017V0010F01G01, 1,0 m Extension №15575054 | Кабель обратной связи Тип EYF0017V0010F01G01 Стандартный кабель 0017-470759 rsol/fxd dig freq Исполнение V - Extension Длина кабеля в м 1,0 m Подключение (сторона мотора) F01 - Резольвер Подключение (сторона контроллера) G01 - Резольвер line extension Система обратной связи Резольвер Метод установки F - Фиксирован Условная длина в дм 0010 | Lenze Operations GmbH |  | 175.91 | шт
EYF0017V0015A00G01 | 15767568 | Кабель обратной связи EYF0017V0015A00G01, №15767568 | Кабель обратной связи Тип EYF0017V0015A00G01 Стандартный кабель 0017-470759 rsol/fxd dig freq Исполнение V - Extension Длина кабеля в м 1,5 m Подключение (сторона мотора) A00 - Обрезан по длине Подключение (сторона контроллера) G01 - Резольвер line extension Система обратной связи Резольвер Метод установки F - Фиксирован Условная длина в дм 0015 | Lenze Operations GmbH |  | 99.94 | шт
EYF0017V0015F01G01 | 15785039 | Кабель обратной связи EYF0017V0015F01G01, №15785039 | Кабель обратной связи Тип EYF0017V0015F01G01 Стандартный кабель 0017-470759 rsol/fxd dig freq Исполнение V - Extension Длина кабеля в м 1,5 m Подключение (сторона мотора) F01 - Резольвер Подключение (сторона контроллера) G01 - Резольвер line extension Система обратной связи Резольвер Метод установки F - Фиксирован Условная длина в дм 0015 | Lenze Operations GmbH |  | 179.72 | шт
EYF0017V0020F01G01 2,0 m Extension | 15576584 | Кабель обратной связи EYF0017V0020F01G01, 2,0 m Extension №15576584 | Кабель обратной связи Тип EYF0017V0020F01G01 Стандартный кабель 0017-470759 rsol/fxd dig freq Исполнение V - Extension Длина кабеля в м 2,0 m Подключение (сторона мотора) F01 - Резольвер Подключение (сторона контроллера) G01 - Резольвер line extension Система обратной связи Резольвер Метод установки F - Фиксирован Условная длина в дм 0020 | Lenze Operations GmbH |  | 183.56 | шт
EYF0017V0350F01G01 | 15568833 | Кабель обратной связи EYF0017V0350F01G01, №15568833 | Кабель обратной связи Тип EYF0017V0350F01G01 Стандартный кабель 0017-470759 rsol/fxd dig freq Исполнение V - Extension Длина кабеля в м 35,0 m Подключение (сторона мотора) F01 - Резольвер Подключение (сторона контроллера) G01 - Резольвер line extension Система обратной связи Резольвер Метод установки F - Фиксирован | Lenze Operations GmbH |  | 436.2 | шт
EYF0017Y0070A00A00 | 15153359 | Кабель обратной связи резольвер EYF0017Y0070A00A00, №15153359 | Кабель обратной связи резольвер Тип EYF0017Y0070A00A00 Стандартный кабель 0017-470759 rsol/fxd dig freq Исполнение Y - Кабель без разъема Длина кабеля в м 7,0 m Подключение (сторона мотора) A00 - Обрезан по длине Подключение (сторона контроллера) A00 - Обрезан по длине Система обратной связи Резольвер Метод установки F - Фиксирован | Lenze Operations GmbH |  | 73.46 | шт
EYF0017Y0080A00A00 | 15366235 | Кабель обратной связи резольвера EYF0017Y0080A00A00, №15366235 | Кабель обратной связи резольвера Тип EYF0017Y0080A00A00 Стандартный кабель 0017-470759 rsol/fxd dig freq Исполнение Y - Кабель без разъема Длина кабеля в м 8,0 m Подключение (сторона мотора) A00 - Обрезан по длине Подключение (сторона контроллера) A00 - Обрезан по длине Система обратной связи Резольвер Метод установки F - Фиксирован Условная длина в дм 0080 | Lenze Operations GmbH |  | 81.12 | шт
EYF0017Y0100A00A00 | 15100209 | Кабель обратной связи EYF0017Y0100A00A00, №15100209 | Кабель обратной связи Тип EYF0017Y0100A00A00 Стандартный кабель 0017-470759 rsol/fxd dig freq Исполнение Y - Кабель без разъема Длина кабеля в м 10,0 m Подключение (сторона мотора) A00 - Обрезан по длине Подключение (сторона контроллера) A00 - Обрезан по длине Система обратной связи Резольвер Метод установки F - Фиксирован Условная длина в дм 0100 | Lenze Operations GmbH |  | 96.42 | шт
EYF0017Y0130A00A00 | 15183471 | Кабель обратной связи EYF0017Y0130A00A00, №15183471 | Кабель обратной связи Тип EYF0017Y0130A00A00 Cable characterisation 0017-470759 rsol/fxd dig freq Тип Y - Кабель без разъема Длина кабеля в м 13 m Подключение (сторона мотора) A00 - Обрезан по длине Подключение (сторона контроллера) A00 - Обрезан по длине Система обратной связи Резольвер Installation method F - fixed installation | Lenze Operations GmbH |  | 119.39 | шт
EYF0017Y0150A00A00 | 15052209 | Кабель обратной связи EYF0017Y0150A00A00, №15052209 | Кабель обратной связи Тип EYF0017Y0150A00A00 Cable characterisation 0017-470759 rsol/fxd dig freq Тип Y - Кабель без разъема Длина кабеля в м 15 m Подключение (сторона мотора) A00 - Обрезан по длине Подключение (сторона контроллера) A00 - Обрезан по длине Система обратной связи Резольвер Installation method F - fixed installation | Lenze Operations GmbH |  | 134.71 | шт
EYF0017Y0180A00A00 | 15595271 | Кабель резольвера EYF0017Y0180A00A00, №15595271 | Кабель резольвера Тип EYF0017Y0180A00A00 Стандартный кабель 0017-470759 rsol/fxd dig freq Исполнение Y - Кабель без разъема Длина кабеля в м 18,0 m Подключение (сторона мотора) A00 - Обрезан по длине Подключение (сторона контроллера) A00 - Обрезан по длине Система обратной связи Резольвер Метод установки F - Фиксирован Условная длина в дм 0180 | Lenze Operations GmbH | /Артикул до обработки 15595271 | 157.67 | шт
EYF0017Y0200A00A00 | 15125326 | Кабель обратной связи EYF0017Y0200A00A00, №15125326 | Кабель обратной связи Тип EYF0017Y0200A00A00 Cable characterisation 0017-470759 rsol/fxd dig freq Тип Y - Кабель без разъема Длина кабеля в м 20 m Подключение (сторона мотора) A00 - Обрезан по длине Подключение (сторона контроллера) A00 - Обрезан по длине Система обратной связи Резольвер | Lenze Operations GmbH |  | 172.98 | шт
EYF0017Y0350A00A00 | 15281210 | Кабель обратной связи EYF0017Y0350A00A00, №15281210 | Кабель обратной связи Тип EYF0017Y0350A00A00 Стандартный кабель 0017-470759 rsol/fxd dig freq Исполнение Y - Кабель без разъема Длина кабеля в м 35,0 m Подключение (сторона мотора) A00 - Обрезан по длине Подключение (сторона контроллера) A00 - Обрезан по длине Система обратной связи Резольвер Метод установки F - Фиксирован Условная длина в дм 0350 | Lenze Operations GmbH | /Артикул до обработки 15281210 | 287.82 | шт
EYF0017Y0500A00A00 | 15107468 | Кабель обратной связи EYF0017Y0500A00A00, №15107468 | 15107468 Кабель обратной связи Тип EYF0017Y0500A00A00 Стандартный кабель 0017-470759 rsol/fxd dig freq Исполнение Y - Кабель без разъема Длина кабеля в м 50,0 m Подключение (сторона мотора) A00 - Обрезан по длине Подключение (сторона контроллера) A00 - Обрезан по длине Система обратной связи Резольвер Метод установки F - Фиксирован | Lenze Operations GmbH | /Артикул до обработки 15107468 | 402.65 | шт
EYF0018A0009F06S03 | 15649777 | Кабель обратной связи EYF0018A0009F06S03, №15649777 | Кабель обратной связи Тип EYF0018A0009F06S03 Стандартный кабель 0018 - 464247 Encoder fix Исполнение A - Соединительный кабель Длина кабеля в м 0,9 m Подключение (сторона мотора) F06 - enc.SpeedTEC feedb. Подключение (сторона контроллера) S03 - 8400/9400/ixxx Encoder Система обратной связи Обратная связь encoder Метод установки F - Фиксирован Условная длина в дм 0009 | Lenze Operations GmbH |  | 192.26 | шт
EYF0018A0015A00S03 | 15557720 | Кабель обратной связи EYF0018A0015A00S03, №15557720 | Кабель обратной связи Тип EYF0018A0015A00S03 Cable characterisation 0018 - 464247 Encoder fix Тип A - Соединительный кабель Длина кабеля в м 1,5 m Подключение (сторона мотора) A00 - Обрезан по длине Подключение (сторона контроллера) S03 - 8400/9400/ixxx encoder Система обратной связи Обратная связь encoder Installation method F - fixed installation | Lenze Operations GmbH |  | 104.44 | шт
EYF0018A0020A00S03 | 15217007 | Кабель обратной связи энкодера EYF0018A0020A00S03, №15217007 | Кабель обратной связи энкодера Тип EYF0018A0020A00S03 Стандартный кабель 0018 - 464247 Encoder fix Исполнение A - Соединительный кабель Длина кабеля в м 2,0 m Подключение (сторона мотора) A00 - Обрезан по длине Подключение (сторона контроллера) S03 - 8400/9400/ixxx encoder Система обратной связи Обратная связь encoder Метод установки F - Фиксирован Условная длина в дм 0020 | Lenze Operations GmbH |  | 109.7 | шт
EYF0018A0020F02A00 | 15104043 | Кабель энкодера EYF0018A0020F02A00, №15104043 | Кабель энкодера Тип EYF0018A0020F02A00 Стандартный кабель 0018 - 464247 Encoder fix Исполнение A - Соединительный кабель Длина кабеля в м 2,0 m Подключение (сторона мотора) F02 - Обратная связь encoder Подключение (сторона контроллера) A00 - Обрезан по длине Система обратной связи Обратная связь encoder Метод установки F - Фиксирован Условная длина в дм 0020 | Lenze Operations GmbH |  | 126.68 | шт
EYF0018A0020F02S03 | 15339594 | Кабель обратной связи EYF0018A0020F02S03, №15339594 | Кабель обратной связи Тип EYF0018A0020F02S03 Стандартный кабель 0018 - 464247 Encoder fix Исполнение A - Соединительный кабель Длина кабеля в м 2,0 m Подключение (сторона мотора) F02 - Обратная связь encoder Подключение (сторона контроллера) S03 - 8400/9400/ixxx encoder Система обратной связи Обратная связь encoder Метод установки F - Фиксирован | Lenze Operations GmbH |  | 195.45 | шт
EYF0018A0020F02W02 | 15057599 | Кабель обратной связи EYF0018A0020F02W02, №15057599 | Кабель обратной связи Тип EYF0018A0020F02W02 Стандартный кабель 0018 - 464247 Encoder fix Исполнение A - Соединительный кабель Длина кабеля в м 2,0 m Подключение (сторона мотора) F02 - Обратная связь encoder Подключение (сторона контроллера) W02 - 9300/ECS encoder Система обратной связи Обратная связь encoder Метод установки F - Фиксирован | Lenze Operations GmbH |  | 205.45 | шт
EYF0018A0025A00W02, 2,5 m, Nr. 15191767 | 15191767 | Кабель энкодера EYF0018A0025A00W02, 2,5 m, Nr. 15191767 |  | Lenze Operations GmbH | /Артикул до обработки 15191767 | 124.97 | шт
EYF0018A0025F02S03 | 15052465 | Кабель обратной связи EYF0018A0025F02S03, №15052465 | Кабель обратной связи Тип EYF0018A0025F02S03 Стандартный кабель 0018 - 464247 Encoder fix Исполнение A - Соединительный кабель Длина кабеля в м 2,5 m Подключение (сторона мотора) F02 - Обратная связь encoder Подключение (сторона контроллера) S03 - 8400/9400/ixxx encoder Система обратной связи Обратная связь encoder Метод установки F - Фиксирован | Lenze Operations GmbH |  | 200.7 | шт
EYF0018A0030A00S03 | 15195328 | Кабель обратной связи EYF0018A0030A00S03, №15195328 | Кабель обратной связи Тип EYF0018A0030A00S03 Стандартный кабель 0018 - 464247 Encoder fix Исполнение A - Соединительный кабель Длина кабеля в м 3,0 m Подключение (сторона мотора) A00 - Обрезан по длине Подключение (сторона контроллера) S03 - 8400/9400/ixxx Encoder Система обратной связи Обратная связь encoder Метод установки F - Фиксирован Условная длина в дм 0030 | Lenze Operations GmbH |  | 120.24 | шт
EYF0018A0030F02A00 | 15112984 | Кабель энкодера EYF0018A0030F02A00, №15112984 | Кабель энкодера Тип EYF0018A0030F02A00 Стандартный кабель 0018 - 464247 Encoder fix Исполнение A - Соединительный кабель Длина кабеля в м 3,0 m Подключение (сторона мотора) F02 - Обратная связь encoder Подключение (сторона контроллера) A00 - Обрезан по длине Система обратной связи Обратная связь encoder Метод установки F - Фиксирован Условная длина в дм 0030 | Lenze Operations GmbH | /Артикул до обработки 15112984 | 137.22 | шт
EYF0018A0030F02S03 | 15069474 | Кабель обратной связи EYF0018A0030F02S03, №15069474 | Кабель обратной связи Тип EYF0018A0030F02S03 Стандартный кабель 0018 - 464247 Encoder fix Исполнение A - Соединительный кабель Длина кабеля в м 3,0 m Подключение (сторона мотора) F02 - Обратная связь encoder Подключение (сторона контроллера) S03 - 8400/9400/ixxx encoder Система обратной связи Обратная связь encoder Метод установки F - Фиксирован Условная длина в дм 0030 | Lenze Operations GmbH |  | 205.98 | шт
EYF0018A0040A00S03 | 15374982 | Кабель обратной связи EYF0018A0040A00S03, №15374982 | Кабель обратной связи Тип EYF0018A0040A00S03 Стандартный кабель 0018 - 464247 Encoder fix Исполнение A - Соединительный кабель Длина кабеля в м 4,0 m Подключение (сторона мотора) A00 - Обрезан по длине Подключение (сторона контроллера) S03 - 8400/9400/ixxx Encoder Система обратной связи Обратная связь encoder Метод установки F - Фиксирован Условная длина в дм 0040 | Lenze Operations GmbH |  | 130.77 | шт
EYF0018A0040F02A00 | 15191568 | Кабель обратной связи EYF0018A0040F02A00, №15191568 | Кабель обратной связи Тип EYF0018A0040F02A00 Стандартный кабель 0018 - 464247 Encoder fix Исполнение A - Соединительный кабель Длина кабеля в м 4,0 m Подключение (сторона мотора) F02 - Обратная связь encoder Подключение (сторона контроллера) A00 - Обрезан по длине Система обратной связи Обратная связь encoder Метод установки F - Фиксирован Условная длина в дм 0040 | Lenze Operations GmbH | /Артикул до обработки 15191568 | 147.77 | шт
EYF0018A0040F06A00 | 15428598 | Кабель обратной связи EYF0018A0040F06A00, №15428598 | Кабель обратной связи Тип EYF0018A0040F06A00 Стандартный кабель 0018 - 464247 Encoder fix Исполнение A - Соединительный кабель Длина кабеля в м 4,0 m Подключение (сторона мотора) F06 - enc.SpeedTEC feedb. Подключение (сторона контроллера) A00 - Обрезан по длине Система обратной связи Обратная связь encoder Метод установки F - Фиксирован | Lenze Operations GmbH |  | 156.17 | шт
EYF0018A0050A00S03 | 15338516 | Кабель обратной связи EYF0018A0050A00S03, №15338516 | Кабель обратной связи Тип EYF0018A0050A00S03 Стандартный кабель 0018 - 464247 Encoder fix Исполнение A - Соединительный кабель Длина кабеля в м 5,0 m Подключение (сторона мотора) A00 - Обрезан по длине Подключение (сторона контроллера) S03 - 8400/9400/ixxx Encoder Система обратной связи Обратная связь encoder Метод установки F - Фиксирован Условная длина в дм 0050 | Lenze Operations GmbH |  | 141.32 | шт
EYF0018A0050F02A00, 5 m, Nr. 15081213 | 15081213 | Кабель энкодера EYF0018A0050F02A00, 5 m, Nr. 15081213 | Кабель обратной связи Тип EYF0018A0050F02A00 Стандартный кабель 0018 - 464247 Encoder fix Исполнение A - Соединительный кабель Длина кабеля в м 5,0 m Подключение (сторона мотора) F02 - Обратная связь encoder Подключение (сторона контроллера) A00 - Обрезан по длине Система обратной связи Обратная связь encoder Метод установки F - Фиксирован Условная длина в дм 0050 | Lenze Operations GmbH | /Артикул до обработки 15081213 | 158.3 | шт
EYF0018A0050F02S03, 5м | 15338620 | Кабель обратной связи энкодера EYF0018A0050F02S03, №15338620 | Кабель обратной связи энкодера Тип EYF0018A0050F02S03 Стандартный кабель 0018 - 464247 Encoder fix Исполнение A - Соединительный кабель Длина кабеля в м 5,0 m Подключение (сторона мотора) F02 - Обратная связь encoder Подключение (сторона контроллера) S03 - 8400/9400/ixxx Encoder Система обратной связи Обратная связь encoder Метод установки F - Фиксирован Условная длина в дм 0050 | Lenze Operations GmbH |  | 227.07 | шт
EYF0018A0050F02W02 | 15114070 | Кабель обратной связи EYF0018A0050F02W02, №15114070 | Кабель обратной связи Тип EYF0018A0050F02W02 Стандартный кабель 0018 - 464247 Encoder fix Исполнение A - Соединительный кабель Длина кабеля в м 5,0 m Подключение (сторона мотора) F02 - Обратная связь encoder Подключение (сторона контроллера) W02 - 9300/ECS encoder Система обратной связи Обратная связь encoder Метод установки F - Фиксирован | Lenze Operations GmbH |  | 237.06 | шт
EYF0018A0060F02S03 | 15074276 | Кабель обратной связи EYF0018A0060F02S03, №15074276 | Кабель обратной связи Тип EYF0018A0060F02S03 Стандартный кабель 0018 - 464247 Encoder fix Исполнение A - Соединительный кабель Длина кабеля в м 6,0 m Подключение (сторона мотора) F02 - Обратная связь encoder Подключение (сторона контроллера) S03 - 8400/9400/ixxx encoder Система обратной связи Обратная связь encoder Метод установки F - Фиксирован Условная длина в дм 0060 | Lenze Operations GmbH |  | 237.6 | шт
EYF0018A0070F02S03 | 15069382 | Кабель обратной связи EYF0018A0070F02S03, №15069382 | Кабель обратной связи Тип EYF0018A0070F02S03 Стандартный кабель 0018 - 464247 Encoder fix Исполнение A - Соединительный кабель Длина кабеля в м 7,0 m Подключение (сторона мотора) F02 - Обратная связь encoder Подключение (сторона контроллера) S03 - I700/8400/9400/ixxx encoder Система обратной связи Обратная связь encoder Метод установки F - Фиксирован | Lenze Operations GmbH |  | 248.14 | шт
EYF0018A0080A00S03 | 15375094 | Кабель обратной связи EYF0018A0080A00S03, №15375094 | Кабель обратной связи Тип EYF0018A0080A00S03 Cable characterisation 0018 - 464247 Encoder fix Тип A - Соединительный кабель Длина кабеля в м 8 m Подключение (сторона мотора) A00 - Обрезан по длине Подключение (сторона контроллера) S03 - 8400/9400/ixxx encoder Система обратной связи Обратная связь encoder Installation method F - fixed installation | Lenze Operations GmbH |  | 172.94 | шт
EYF0018A0100A00S03 10,0 m | 15100631 | Кабель обратной связи EYF0018A0100A00S03, 10,0 m №15100631 | Кабель обратной связи Тип EYF0018A0100A00S03 Стандартный кабель 0018 - 464247 Encoder fix Исполнение A - Соединительный кабель Длина кабеля в м 10,0 m Подключение (сторона мотора) A00 - Обрезан по длине Подключение (сторона контроллера) S03 - 8400/9400/ixxx Encoder Система обратной связи Обратная связь encoder Метод установки F - Фиксирован Условная длина в дм 0100 | Lenze Operations GmbH |  | 194.01 | шт
EYF0018A0100F02A00 | 15081808 | Кабель обратной связи EYF0018A0100F02A00, №15081808 | Кабель обратной связи Тип EYF0018A0100F02A00 Cable characterisation 0018 - 464247 Encoder fix Тип A - Соединительный кабель Длина кабеля в м 10 m Подключение (сторона мотора) F02 - Обратная связь encoder Подключение (сторона контроллера) A00 - Обрезан по длине Система обратной связи Обратная связь encoder Installation method F - fixed installation | Lenze Operations GmbH |  | 210.99 | шт
EYF0018A0100F02S03 | 15338005 | Кабель обратной связи EYF0018A0100F02S03, №15338005 | Кабель обратной связи Тип EYF0018A0100F02S03 Стандартный кабель 0018 - 464247 Encoder fix Исполнение A - Соединительный кабель Длина кабеля в м 10,0 m Подключение (сторона мотора) F02 - Обратная связь encoder Подключение (сторона контроллера) S03 - 8400/9400/ixxx Encoder Система обратной связи Обратная связь encoder Метод установки F - Фиксирован Условная длина в дм 0100 | Lenze Operations GmbH |  | 279.76 | шт
EYF0018A0100F02W02, 10 m, Nr. 15060039 | 15060039 | Кабель энкодера EYF0018A0100F02W02, 10 m, Nr. 15060039 | Кабель обратной связи Тип EYF0018A0100F02W02 Стандартный кабель 0018 - 464247 Encoder fix Исполнение A - Соединительный кабель Длина кабеля в м 10,0 m Подключение (сторона мотора) F02 - Обратная связь encoder Подключение (сторона контроллера) W02 - 9300/ECS encoder Система обратной связи Обратная связь encoder Метод установки F - Фиксирован | Lenze Operations GmbH | /Артикул до обработки 15060039 | 289.76 | шт
EYF0018A0130F02S03 | 15199963 | Кабель обратной связи EYF0018A0130F02S03, №15199963 | Кабель обратной связи Тип EYF0018A0130F02S03 Cable characterisation 0018 - 464247 Encoder fix Тип A - Соединительный кабель Длина кабеля в м 13 m Подключение (сторона мотора) F02 - Обратная связь encoder Подключение (сторона контроллера) S03 - 8400/9400/ixxx encoder Система обратной связи Обратная связь encoder Installation method F - fixed installation | Lenze Operations GmbH |  | 311.37 | шт
EYF0018A0150A00S03 | 15134653 | Кабель обратной связи EYF0018A0150A00S03, №15134653 | Кабель обратной связи Тип EYF0018A0150A00S03 Стандартный кабель 0018 - 464247 Encoder fix Исполнение A - Соединительный кабель Длина кабеля в м 15,0 m Подключение (сторона мотора) A00 - Обрезан по длине Подключение (сторона контроллера) S03 - 8400/9400/ixxx encoder Система обратной связи Обратная связь encoder Метод установки F - Фиксирован | Lenze Operations GmbH |  | 246.71 | шт
EYF0018A0150F02A00 | 15083237 | Кабель обратной связи EYF0018A0150F02A00, №15083237 | Кабель обратной связи Тип EYF0018A0150F02A00 Стандартный кабель 0018 - 464247 Encoder fix Исполнение A - Соединительный кабель Длина кабеля в м 15 m Подключение (сторона мотора) F02 - Обратная связь encoder Подключение (сторона контроллера) A00 - Обрезан по длине Система обратной связи Обратная связь encoder Метод установки F - Фиксирован | Lenze Operations GmbH |  | 263.69 | шт
EYF0018A0150F02S03 | 15060232 | Кабель обратной связи EYF0018A0150F02S03, №15060232 | Кабель обратной связи Тип EYF0018A0150F02S03 Стандартный кабель 0018 - 464247 Encoder fix Исполнение A - Соединительный кабель Длина кабеля в м 15,0 m Подключение (сторона мотора) F02 - Обратная связь encoder Подключение (сторона контроллера) S03 - 8400/9400/ixxx encoder Система обратной связи Обратная связь encoder Метод установки F - Фиксирован Условная длина в дм 0150 | Lenze Operations GmbH |  | 332.46 | шт
EYF0018A0200F02S03, 20 m, Nr. 15060233 | 15060233 | Кабель энкодера EYF0018A0200F02S03, 20 m, Nr. 15060233 | Type EYF0018A0200F02S03 Standard cable 0018 - 464247 Encoder fix Version A - Connection cable Cable length in m 20,0 m Connection motor-side F02 - Feedback encoder Connection controller side S03 - 8400/9400/ixxx encoder Feedback system Feedback encoder Method of installation F - Fixed installation | Lenze Operations GmbH | /Артикул до обработки 15060233 | 385.15 | шт
EYF0018A0250A00S03 | 15134656 | Кабель обратной связи EYF0018A0250A00S03, №15134656 | Кабель обратной связи Тип EYF0018A0250A00S03 Cable characterisation 0018 - 464247 Encoder fix Тип A - Соединительный кабель Длина кабеля в м 25 m Подключение (сторона мотора) A00 - Обрезан по длине Подключение (сторона контроллера) S03 - 8400/9400/ixxx Энкодер Система обратной связи Обратная связь Энкодер Installation method F - fixed installation | Lenze Operations GmbH |  | 352.1 | шт
EYF0018A0250F02S03 | 15338040 | Кабель обратной связи EYF0018A0250F02S03, №15338040 | Кабель обратной связи Тип EYF0018A0250F02S03 Cable characterisation 0018 - 464247 Encoder fix Тип A - Соединительный кабель Длина кабеля в м 25 m Подключение (сторона мотора) F02 - Обратная связь Энкодер Подключение (сторона контроллера) S03 - 8400/9400/ixxx Энкодер Система обратной связи Обратная связь Энкодер Installation method F - fixed installation | Lenze Operations GmbH |  | 437.85 | шт
EYF0018A0300A00S03 | 15134658 | Кабель обратной связи EYF0018A0300A00S03, №15134658 | Кабель обратной связи Тип EYF0018A0300A00S03 Кабель characterisation0018-464247Encoderfix Тип A - Соединительный кабель Длина кабеля в м 30 m Подключение (сторона мотора) A00 - Обрезан по длине Подключение (сторона контроллера) S03 - 8400/9400/ixxx encoder Система обратной связи Обратная связь encoder Installation method F - fixed installation | Lenze Operations GmbH |  | 404.79 | шт
EYF0018A0300F02A00 | 15222673 | Кабель обратной связи EYF0018A0300F02A00, №15222673 | Кабель обратной связи Тип EYF0018A0300F02A00 Стандартный кабель 0018 - 464247 Encoder fix Исполнение A - Соединительный кабель Длина кабеля в м 30,0 m Подключение (сторона мотора) F02 - Обратная связь encoder Подключение (сторона контроллера) A00 - Обрезан по длине Система обратной связи Обратная связь encoder Метод установки F - Фиксирован Условная длина в дм 0300 | Lenze Operations GmbH |  | 421.79 | шт
EYF0018A0300F02S03 | 15338039 | Кабель обратной связи EYF0018A0300F02S03, №15338039 | Кабель обратной связи Тип EYF0018A0300F02S03 Cable characterisation 0018 - 464247 Encoder fix Тип A - Соединительный кабель Длина кабеля в м 30 m Подключение (сторона мотора) F02 - Обратная связь encoder Подключение (сторона контроллера) S03 - 8400/9400/ixxx encoder Система обратной связи Обратная связь encoder Installation method F - fixed installation | Lenze Operations GmbH |  | 490.54 | шт
EYF0018A0400A00S03 | 15088473 | Кабель обратной связи EYF0018A0400A00S03, №15088473 | Кабель обратной связи Тип EYF0018A0400A00S03 Стандартный кабель 0018 - 464247 Encoder fix Исполнение A - Соединительный кабель Длина кабеля в м 40 m Подключение (сторона мотора) A00 - Обрезан по длине Подключение (сторона контроллера) S03 - 8400/9400/ixxx encoder Система обратной связи Обратная связь encoder Метод установки F - Фиксирован | Lenze Operations GmbH |  | 510.19 | шт
EYF0018A0400F02S03 | 15062890 | Кабель обратной связи EYF0018A0400F02S03, №15062890 | Кабель обратной связи Тип EYF0018A0400F02S03 Стандартный кабель 0018 - 464247 Encoder fix Исполнение A - Соединительный кабель Длина кабеля в м 40,0 m Подключение (сторона мотора) F02 - Обратная связь encoder Подключение (сторона контроллера) S03 - 8400/9400/ixxx encoder Система обратной связи Обратная связь encoder Метод установки F - Фиксирован | Lenze Operations GmbH |  | 595.93 | шт
EYF0018A0500F02S03, 50м | 15341080 | Кабель обратной связи EYF0018A0500F02S03, 50м №15341080 | Кабель обратной связи Тип EYF0018A0500F02S03 Стандартный кабель 0018 - 464247 Encoder fix Исполнение A - Соединительный кабель Длина кабеля в м 50,0 m Длина кабеля в м 0,0 m Подключение (сторона мотора) F02 - Обратная связь encoder Подключение (сторона контроллера) S03 - 8400/9400/ixxx encoder Система обратной связи Обратная связь encoder Метод установки F - Фиксирован Условная длина в дм 0500 | Lenze Operations GmbH |  | 701.32 | шт
EYF0018A0500F02W02 | 15087047 | Кабель обратной связи EYF0018A0500F02W02, №15087047 | Кабель обратной связи Тип EYF0018A0500F02W02 Стандартный кабель 0018 - 464247 Encoder fix Исполнение A - Соединительный кабель Длина кабеля в м 50,0 m Подключение (сторона мотора) F02 - Обратная связь encoder Подключение (сторона контроллера) W02 - 9300/ECS encoder Система обратной связи Обратная связь encoder Метод установки F - Фиксирован Условная длина в дм 0500 | Lenze Operations GmbH |  | 711.33 | шт
EYF0018V0050F02G02 | 15576752 | Кабель обратной связи EYF0018V0050F02G02, №15576752 | Кабель обратной связи Тип EYF0018V0050F02G02 Стандартный кабель 0018 - 464247 Encoder fix Исполнение V - Extension Длина кабеля в м 5,0 m Подключение (сторона мотора) F02 - Обратная связь encoder Подключение (сторона контроллера) G02 - Extension encoder Система обратной связи Обратная связь encoder Метод установки F - Фиксирован | Lenze Operations GmbH |  | 230.13 | шт
EYF0018V0100F02G07 | 15565418 | Кабель обратной связи EYF0018V0100F02G07, №15565418 | Кабель обратной связи Тип EYF0018V0100F02G07 Стандартный кабель 0018 - 464247 Encoder fix Исполнение V - Extension Длина кабеля в м 10,0 m Подключение (сторона мотора) F02 - Обратная связь encoder Подключение (сторона контроллера) G07 - ext. encoder SpeedTEC Система обратной связи Обратная связь encoder Метод установки F - Фиксирован Условная длина в дм 0100 | Lenze Operations GmbH |  | 291.23 | шт
EYF0018Y0025A00A00 | 15338261 | Кабель обратной связи EYF0018Y0025A00A00, №15338261 | Кабель обратной связи Тип EYF0018Y0025A00A00 Стандартный кабель 0018 - 464247 Encoder fix Исполнение Y - Кабель без разъема Длина кабеля в м 2,5 m Подключение (сторона мотора) A00 - Обрезан по длине Подключение (сторона контроллера) A00 - Обрезан по длине Система обратной связи Обратная связь encoder Метод установки F - Фиксирован Условная длина в дм 0025 | Lenze Operations GmbH |  | 46.21 | шт
EYF0018Y0030A00A00 | 15159996 | Кабель обратной связи EYF0018Y0030A00A00, №15159996 | Кабель обратной связи Тип EYF0018Y0030A00A00 Стандартный кабель 0018 - 464247 Encoder fix Исполнение Y - Кабель без разъема Длина кабеля в м 3,0 m Подключение (сторона мотора) A00 - Обрезан по длине Подключение (сторона контроллера) A00 - Обрезан по длине Система обратной связи Обратная связь encoder Метод установки F - Фиксирован | Lenze Operations GmbH |  | 51.49 | шт
EYF0018Y0050A00A00 | 15143233 | Кабель обратной связи EYF0018Y0050A00A00, №15143233 | Кабель обратной связи Тип EYF0018Y0050A00A00 Стандартный кабель 0018 - 464247 Encoder fix Исполнение Y - Кабель без разъема Длина кабеля в м 5,0 m Подключение (сторона мотора) A00 - Обрезан по длине Подключение (сторона контроллера) A00 - Обрезан по длине Система обратной связи Обратная связь encoder Метод установки F - Фиксирован Условная длина в дм 0050 | Lenze Operations GmbH |  | 72.57 | шт
EYF0018Y0080A00A00 | 15223162 | Кабель обратной связи EYF0018Y0080A00A00, №15223162 | Кабель обратной связи Тип EYF0018Y0080A00A00 Cable characterisation 0018 - 464247 Encoder fix Тип Y - Кабель без разъема Длина кабеля в м 8 m Подключение (сторона мотора) A00 - Обрезан по длине Подключение (сторона контроллера) A00 - Обрезан по длине Система обратной связи Обратная связь encoder Installation method F - fixed installation | Lenze Operations GmbH |  | 104.19 | шт
EYF0018Y0090A00A00 | 15820873 | Кабель обратной связи EYF0018Y0090A00A00, №15820873 | Кабель обратной связи Тип EYF0018Y0090A00A00 Cable characterisation 0018 - 464247 Encoder fix Тип Y - Кабель без разъема Длина кабеля в м 9 m Подключение (сторона мотора) A00 - Обрезан по длине Подключение (сторона контроллера) A00 - Обрезан по длине Система обратной связи Обратная связь encoder Installation method F - fixed installation | Lenze Operations GmbH |  | 114.72 | шт
EYF0018Y0100A00A00 | 15100605 | Кабель обратной связи EYF0018Y0100A00A00, №15100605 | Кабель обратной связи Тип EYF0018Y0100A00A00 Стандартный кабель 0018 - 464247 Encoder fix Исполнение Y - Кабель без разъема Длина кабеля в м 10,0 m Подключение (сторона мотора) A00 - Обрезан по длине Подключение (сторона контроллера) A00 - Обрезан по длине Система обратной связи Обратная связь encoder Метод установки F - Фиксирован Условная длина в дм 0100 | Lenze Operations GmbH |  | 125.26 | шт
EYF0018Y0130A00A00 | 16060102 | Кабель обратной связи EYF0018Y0130A00A00, №16060102 | Кабель обратной связи Тип EYF0018Y0130A00A00 Cable characterisation 0018 - 464247 Encoder fix Тип Y - Кабель без разъема Длина кабеля в м 13 m Подключение (сторона мотора) A00 - Обрезан по длине Подключение (сторона контроллера) A00 - Обрезан по длине Система обратной связи Обратная связь encoder Installation method F - fixed installation | Lenze Operations GmbH |  | 156.88 | шт
EYF0018Y0200A00A00 | 15124413 | Кабель обратной связи EYF0018Y0200A00A00, №15124413 | Кабель обратной связи Тип EYF0018Y0200A00A00 Стандартный кабель 0018 - 464247 Encoder fix Исполнение Y - Кабель без разъема Длина кабеля в м 20,0 m Подключение (сторона мотора) A00 - Обрезан по длине Подключение (сторона контроллера) A00 - Обрезан по длине Система обратной связи Обратная связь encoder Метод установки F - Фиксирован Условная длина в дм 0200 | Lenze Operations GmbH |  | 230.65 | шт
EYF0018Y0520A00A00 | 16080361 | Кабель обратной связи EYF0018Y0520A00A00, №16080361 | Кабель обратной связи Тип EYF0018Y0520A00A00 Cable characterisation 0018 - 464247 Encoder fix Тип Y - Кабель без разъема Длина кабеля в м 52 m Подключение (сторона мотора) A00 - Обрезан по длине Подключение (сторона контроллера) A00 - Обрезан по длине Система обратной связи Обратная связь encoder Installation method F - fixed installation | Lenze Operations GmbH |  | 567.9 | шт
EYF0019A0020A00S03 | 15750681 | Кабель обратной связи EYF0019A0020A00S03, №15750681 | Кабель обратной связи Тип EYF0019A0020A00S03 Стандартный кабель 0019 - 464248 Encoder SK Исполнение A - Соединительный кабель Длина кабеля в м 2,0 m Подключение (сторона мотора) A00 - Обрезан по длине Подключение (сторона контроллера) S03 - 8400/9400/ixxx encoder Система обратной связи Обратная связь encoder Метод установки S-Подходит для линии буксировки (tow chain) Условная длина в дм 0020 | Lenze Operations GmbH |  | 150.42 | шт
EYF0019A0040A00S03 | 15742728 | Кабель обратной связи для гибкой установки EYF0019A0040A00S03, №15742728 | Кабель обратной связи для гибкой установки Тип EYF0019A0040A00S03 Стандартный кабель 0019 - 464248 Encoder SK Исполнение A - Соединительный кабель Длина кабеля в м 4,0 m Подключение (сторона мотора) A00 - Обрезан по длине Подключение (сторона контроллера) S03 - 8400/9400/ixxx encoder Система обратной связи Обратная связь encoder Метод установки S-Подходит для линии буксировки (tow chain) Условная длина в дм 0040 | Lenze Operations GmbH |  | 212.21 | шт
EYF0019A0040F02A00 | 15992735 | Кабель EYF0019A0040F02A00, №15992735 | Кабель Тип EYF0019A0040F02A00 Standard cable0019-464248EncoderSK Исполнение A - Соединительный кабель Длина кабеля в м 4 m Подключение (сторона мотора) F02 - Обратная связь encoder Подключение (сторона контроллера) A00 - Обрезан по длине Система обратной связи Обратная связь encoder Метод установки S-Подходит для линии буксировки (tow chain) | Lenze Operations GmbH | 6 дней | 243.46 | шт
EYF0019A0100F02S03 | 15882948 | Кабель обратной связи EYF0019A0100F02S03, №15882948 | Кабель обратной связи Тип EYF0019A0100F02S03 Кабель characterisation0019-464248EncoderSK Тип A - Соединительный кабель Длина кабеля в м 10 m Подключение (сторона мотора) F02 - Обратная связь encoder Подключение (сторона контроллера) S03 - 8400/9400/ixxx encoder Система обратной связи Обратная связь encoder Installation method S - suitable for trailing | Lenze Operations GmbH |  | 497.59 | шт
EYF0019A0100F02W04 | 15318175 | Кабель обратной связи EYF0019A0100F02W04, №15318175 | Кабель обратной связи Тип EYF0019A0100F02W04 Стандартный кабель 0019 - 464248 Encoder SK Исполнение A - Соединительный кабель Длина кабеля в м 10,0 m Подключение (сторона мотора) F02 - Обратная связь encoder Подключение (сторона контроллера) W04 - 9300/ECS encoder Система обратной связи Обратная связь encoder Метод установки S-Подходит для линии буксировки (tow chain) Условная длина в дм 0100 | Lenze Operations GmbH |  | 515.28 | шт
EYF0019A0110F02W04 | 15320851 | Кабель обратной связи EYF0019A0110F02W04, №15320851 | Кабель обратной связи Тип EYF0019A0110F02W04 Стандартный кабель 0019 - 464248 Encoder SK Исполнение A - Соединительный кабель Длина кабеля в м 11,0 m Подключение (сторона мотора) F02 - Обратная связь encoder Подключение (сторона контроллера) W04 - 9300/ECS encoder Система обратной связи Обратная связь encoder Метод установки S-Подходит для линии буксировки (tow chain) | Lenze Operations GmbH |  | 546.18 | шт
EYF0019A0150F02A00 | 15896050 | Кабель обратной связи EYF0019A0150F02A00, №15896050 | Кабель обратной связи Тип EYF0019A0150F02A00 Cable characterisation 0019 - 464248 Encoder SK Тип A - Соединительный кабель Длина кабеля в м 15 m Подключение (сторона мотора) F02 - Обратная связь encoder Подключение (сторона контроллера) A00 - Обрезан по длине Система обратной связи Обратная связь encoder Installation method S - suitable for trailing | Lenze Operations GmbH |  | 583.31 | шт
EYF0019A0150F02S03 | 15884831 | Кабель обратной связи EYF0019A0150F02S03, №15884831 | Кабель обратной связи Тип EYF0019A0150F02S03 Стандартный кабель 0019 - 464248 Encoder SK Исполнение A - Соединительный кабель Длина кабеля в м 15 m Подключение (сторона мотора) F02 - Обратная связь encoder Подключение (сторона контроллера) S03 - 8400/9400/ixxx encoder Система обратной связи Обратная связь encoder Метод установки S-Подходит для линии буксировки (tow chain) | Lenze Operations GmbH |  | 652.07 | шт
EYF0019A0150F02W04 | 15892119 | Кабель обратной связи EYF0019A0150F02W04, №15892119 | Кабель обратной связи Тип EYF0019A0150F02W04 Cable characterisation 0019 - 464248 Encoder SK Тип A - Соединительный кабель Длина кабеля в м 15 m Подключение (сторона мотора) F02 - Обратная связь encoder Подключение (сторона контроллера) W04 - 9300/ECS encoder Система обратной связи Обратная связь encoder Installation method S - suitable for trailing | Lenze Operations GmbH |  | 669.76 | шт
EYF0019A0180F02W04 | 15917926 | Кабель обратной связи EYF0019A0180F02W04, №15917926/15555477 | Кабель обратной связи Тип EYF0019A0180F02W04 Стандартный кабель 0019 - 464248 Encoder SK Исполнение A - Соединительный кабель Длина кабеля в м 18,0 m Подключение (сторона мотора) F02 - Обратная связь encoder Подключение (сторона контроллера) W04 - 9300/ECS encoder Система обратной связи Обратная связь encoder Метод установки S-Подходит для линии буксировки (tow chain) | Lenze Operations GmbH |  | 762.45 | шт
EYF0019A0200F02W04 | 16030716 | Кабель обратной связи EYF0019A0200F02W04, №16030716/15348963 | Кабель обратной связи Тип EYF0019A0200F02W04 Стандартный кабель 0019 - 464248 Encoder SK Исполнение A - Соединительный кабель Длина кабеля в м 20,0 m Подключение (сторона мотора) F02 - Обратная связь encoder Подключение (сторона контроллера) W04 - 9300/ECS encoder Система обратной связи Обратная связь encoder Метод установки S-Подходит для линии буксировки (tow chain) Условная длина в дм 0200 | Lenze Operations GmbH |  | 824.24 | шт
EYF0019A0250F02S03 | 15888111 | Кабель обратной связи EYF0019A0250F02S03, №15888111 | Кабель обратной связи Тип EYF0019A0250F02S03 Cable characterisation 0019 - 464248 Encoder SK Тип A - Соединительный кабель Длина кабеля в м 25 m Подключение (сторона мотора) F02 - Обратная связь Энкодер Подключение (сторона контроллера) S03 - 8400/9400/ixxx Энкодер Система обратной связи Обратная связь Энкодер Installation method S - suitable for trailing | Lenze Operations GmbH |  | 961.04 | шт
EYF0019A0300F02S03 | 15319509 | Кабель обратной связи EYF0019A0300F02S03, №15319509 | Кабель обратной связи Тип EYF0019A0300F02S03 Стандартный кабель 0019 - 464248 Encoder SK Исполнение A - Соединительный кабель Длина кабеля в м 30,0 m Подключение (сторона мотора) F02 - Обратная связь encoder Подключение (сторона контроллера) S03 - 8400/9400/ixxx encoder Система обратной связи Обратная связь encoder Метод установки S-Подходит для линии буксировки (tow chain) | Lenze Operations GmbH |  | 1115.52 | шт
EYF0019A0400F02A00 | 15977155 | Кабель обратной связи EYF0019A0400F02A00, №15977155 | Кабель обратной связи Тип EYF0019A0400F02A00 Cable characterisation 0019 - 464248 Encoder SK Тип A - Соединительный кабель Длина кабеля в м 40 m Подключение (сторона мотора) F02 - Обратная связь encoder Подключение (сторона контроллера) A00 - Обрезан по длине Система обратной связи Обратная связь encoder Installation method S - suitable for trailing | Lenze Operations GmbH |  | 1355.73 | шт
EYF0019A0700F02S03 | 15898935 | Кабель обратной связи EYF0019A0700F02S03, №15898935 | Кабель обратной связи Тип EYF0019A0700F02S03 Cable characterisation 0019 - 464248 Encoder SK Тип A - Соединительный кабель Длина кабеля в м 70 m Подключение (сторона мотора) F02 - Обратная связь encoder Подключение (сторона контроллера) S03 - 8400/9400/ixxx encoder Система обратной связи Обратная связь encoder Installation method S - suitable for trailing | Lenze Operations GmbH |  | 2351.38 | шт
EYF0019V0010F09G07 | 13502526 | Кабель обратной связи EYF0019V0010F09G07, №13502526 | Кабель обратной связи Тип EYF0019V0010F09G07 Подключение (сторона мотора) Обратная связь Энкодер Sick SRx50 Подключение (сторона контроллера) G02 - extension Энкодер Система обратной связи Обратная связь Энкодер Installation method Suitable for trailing Дизайн кабеля 4(2x0.14мм²)+2(1.0мм²) Длина кабеля 1 m | Lenze Operations GmbH |  | 452.86 | шт
EYF0019V0050F02G07 | 15939832 | Кабель обратной связи EYF0019V0050F02G07, №15939832 | Кабель обратной связи Тип EYF0019V0050F02G07 Cable characterisation 0019 - 464248 Encoder SK Тип V - Extension Длина кабеля в м 5 m Подключение (сторона мотора) F02 - Обратная связь encoder Подключение (сторона контроллера) G07 - ext. encoder SpeedTEC Система обратной связи Обратная связь encoder Installation method S - suitable for trailing | Lenze Operations GmbH |  | 368.85 | шт
EYF0019V0150F02G02 | 15885240 | Кабель обратной связи EYF0019V0150F02G02, №15885240 | Кабель обратной связи Тип EYF0019V0150F02G02 Cable characterisation 0019 - 464248 Encoder SK Тип V - Extension Длина кабеля в м 15 m Подключение (сторона мотора) F02 - Обратная связь encoder Подключение (сторона контроллера) G02 - extension encoder Система обратной связи Обратная связь encoder Installation method S - suitable for trailing | Lenze Operations GmbH |  | 669.41 | шт
EYF0020A0010F01S04 1м | 15111968 | Кабель резольвера EYF0020A0010F01S04, №15111968 | Кабель резольвера Тип EYF0020A0010F01S04 Standard cable0020-464246ResolverSK Исполнение A - Соединительный кабель Длина кабеля в м 1,0 m Подключение (сторона мотора) F01 - Резольвер Подключение (сторона контроллера) S04 - 9300, ECS trail. cable Система обратной связи Резольвер Метод установки S-Suitable for towing chains Условная длина в дм 0010 | Lenze Operations GmbH | /Артикул до обработки 15111968 | 211.53 | шт
EYF0020A0035F01S02 tow chain | 15730393 | Кабель обратной связи EYF0020A0035F01S02, Подходит для линии буксировки (tow chain) №15730393 | Кабель обратной связи Тип EYF0020A0035F01S02 Стандартный кабель 0020 - 464246 Резольвер SK Исполнение A - Соединительный кабель Длина кабеля в м 3,5 m Подключение (сторона мотора) F01 - Резольвер Подключение (сторона контроллера) S02 - 8400/9400/ixxx resolver Система обратной связи Резольвер Метод установки S-Подходит для линии буксировки (tow chain) Условная длина в дм 0035 | Lenze Operations GmbH |  | 264.71 | шт
EYF0020A0035F05S02 SK, 3,5м | 15733806 | Кабель обратной связи SK EYF0020A0035F05S02, 3,5м №15733806 | Кабель обратной связи SK Тип EYF0020A0035F05S02 Стандартный кабель 0020 - 464246 Резольвер SK Исполнение A - Соединительный кабель Длина кабеля в м 3,5 m Подключение (сторона мотора) F05 - res.SpeedTEC feedb. Подключение (сторона контроллера) S02 - 8400/9400/ixxx resolver Система обратной связи Резольвер Метод установки S-Подходит для линии буксировки (tow chain) Условная длина в дм 0035 | Lenze Operations GmbH |  | 273.11 | шт
EYF0020A0050F01A00 | 15932524 | Кабель обратной связи EYF0020A0050F01A00, №15932524 | Кабель обратной связи Тип EYF0020A0050F01A00 Cable characterisation 0020 - 13472809 Resolver SK Тип A - Соединительный кабель Длина кабеля в м 5 m Подключение (сторона мотора) F01 - Резольвер Подключение (сторона контроллера) A00 - Обрезан по длине Система обратной связи Резольвер Installation method S - suitable for trailing | Lenze Operations GmbH |  | 213.43 | шт
EYF0020A0050F01S01 | 15932190 | Кабель обратной связи EYF0020A0050F01S01, №15932190 | Кабель обратной связи Тип EYF0020A0050F01S01 Cable characterisation 0020 - 13472809 Resolver SK Тип A - Соединительный кабель Длина кабеля в м 5 m Подключение (сторона мотора) F01 - Резольвер Подключение (сторона контроллера) S01 - 9300/ECS resolver Система обратной связи Резольвер Installation method S - suitable for trailing | Lenze Operations GmbH |  | 291.7 | шт
EYF0020A0050F01S01 | 15627082 | Кабель обратной связи EYF0020A0050F01S01, №15627082 | Кабель обратной связи Тип EYF0020A0050F01S01 Стандартный кабель 0020 - 464246 Резольвер SK Исполнение A - Соединительный кабель Длина кабеля в м 5,0 m Подключение (сторона мотора) F01 - Резольвер Подключение (сторона контроллера) S01 - 9300/ECS resolver Система обратной связи Резольвер Метод установки S-Подходит для линии буксировки (tow chain) Условная длина в дм 0050 | Lenze Operations GmbH |  | 291.7 | шт
EYF0020A0050F01S02,5м | 15932448 | Кабель обратной связи EYF0020A0050F01S02, 5м №15932448/15629817 | Кабель обратной связи Тип EYF0020A0050F01S02 Стандартный кабель 0020 - 464246 Резольвер SK Исполнение A - Соединительный кабель Длина кабеля в м 5,0 m Подключение (сторона мотора) F01 - Резольвер Подключение (сторона контроллера) S02 - 8400/9400/ixxx Резольвер Система обратной связи Резольвер Метод установки S-Подходит для линии буксировки (tow chain) Условная длина в дм 0050 | Lenze Operations GmbH |  | 294.76 | шт
EYF0020A0060F01S01 trailing | 15934649 | Кабель обратной связи EYF0020A0060F01S01, trailing №15934649 | Кабель обратной связи Тип EYF0020A0060F01S01 Cable characterisation 0020 - 13472809 Resolver SK Тип A - Соединительный кабель Длина кабеля в м 6 m Подключение (сторона мотора) F01 - Резольвер Подключение (сторона контроллера) S01 - 9300/ECS resolver Система обратной связи Резольвер Installation method S - suitable for trailing | Lenze Operations GmbH |  | 311.73 | шт
EYF0020A0060F01S05, trailing cable, 6 m, for 9400, Nr. 15182567 | 15182567 | Кабель резольвера EYF0020A0060F01S05, trailing cable, 6 m, for 9400, Nr. 15182567 | Кабель резольверный Тип EYF0020A0060F01S05 Стандартный кабель 0020 - 464246 Резольвер SK Исполнение A - Соединительный кабель Длина кабеля в м 6,0 m Подключение (сторона мотора) F01 - Резольвер Подключение (сторона контроллера) S05 - 8400TL,9400 trail. cable Система обратной связи Резольвер Метод установки S-Suitable for towing chains Условная длина в дм 0060 | Lenze Operations GmbH | /Артикул до обработки 15182567 | 314.81 | шт
EYF0020A0070F01S02 | 15634353 | Кабель обратной связи EYF0020A0070F01S02, №15634353 | Кабель обратной связи Тип EYF0020A0070F01S02 Стандартный кабель 0020 - 464246 Резольвер SK Исполнение A - Соединительный кабель Длина кабеля в м 7,0 m Подключение (сторона мотора) F01 - Резольвер Подключение (сторона контроллера) S02 - 8400/9400/ixxx resolver Система обратной связи Резольвер Метод установки S-Подходит для линии буксировки (tow chain) Условная длина в дм 0070 | Lenze Operations GmbH |  | 334.85 | шт
EYF0020A0080F01S02 | 15931897 | Кабель обратной связи EYF0020A0080F01S02, №15931897 | Кабель обратной связи Тип EYF0020A0080F01S02 Стандартный кабель 0020 - 13472809 Резольвер SK Исполнение A - Соединительный кабель Длина кабеля в м 8 m Подключение (сторона мотора) F01 - Резольвер Подключение (сторона контроллера) S02 - 8400/9400/ixxx resolver Система обратной связи Резольвер Метод установки S-Подходит для линии буксировки (tow chain) | Lenze Operations GmbH |  | 354.88 | шт
EYF0020A0100F01A00 | 15931568 | Кабель обратной связи EYF0020A0100F01A00, №15931568 | Кабель обратной связи Тип EYF0020A0100F01A00 Cable characterisation 0020 - 13472809 Resolver SK Тип A - Соединительный кабель Длина кабеля в м 10 m Подключение (сторона мотора) F01 - Резольвер Подключение (сторона контроллера) A00 - Обрезан по длине Система обратной связи Резольвер Installation method S - suitable for trailing | Lenze Operations GmbH |  | 313.64 | шт
EYF0020A0100F01S01 | 15931649 | Кабель обратной связи EYF0020A0100F01S01 №15931649 | Тип EYF0020A0100F01S01 Standard cable0020-13472809ResolverSK Исполнение A - Соединительный кабель Длина кабеля в м 10 m Подключение (сторона мотора) F01 - Резольвер Подключение (сторона контроллера) S01 - 9300/ECS resolver Система обратной связи Резольвер Метод установки S-Подходит для линии буксировки (tow chain) | Lenze Operations GmbH |  | 391.9 | шт
EYF0020A0100F01S02, 10м | 15931650 | Кабель обратной связи EYF0020A0100F01S02, 10м №15931650/15625945 | Кабель обратной связи Тип EYF0020A0100F01S02 Стандартный кабель 0020 - 464246 Резольвер SK Исполнение A - Соединительный кабель Длина кабеля в м 10,0 m Подключение (сторона мотора) F01 - Резольвер Подключение (сторона контроллера) S02 - 8400/9400/ixxx resolver Система обратной связи Резольвер Метод установки S-Подходит для линии буксировки (tow chain) Условная длина в дм 0100 | Lenze Operations GmbH |  | 394.96 | шт
EYF0020A0100F01S04 | 15061880 | Кабель EYF0020A0100F01S04, №1506188 | Кабель Тип EYF0020A0100F01S04 Standard cable0020-13472809ResolverSK Исполнение A - Соединительный кабель Длина кабеля в м 10 m Подключение (сторона мотора) F01 - Резольвер Подключение (сторона контроллера) S04 - 9300, ECS trail. cable Система обратной связи Резольвер Метод установки S-Подходит для линии буксировки (tow chain) | Lenze Operations GmbH |  | 391.9 | шт
EYF0020A0100F01S05 | 13513063 | Кабель обратной связи EYF0020A0100F01S05, №13513063 | Кабель обратной связи Тип EYF0020A0100F01S05 Подключение (сторона мотора) Резольвер Подключение (сторона контроллера) S05 - 8400TL,9400 trail. cable Система обратной связи Резольвер Installation method Suitable for trailing Дизайн кабеля 3(2x0.14мм²)+(3x0.14мм²) Длина кабеля 10 m OEM код QEV111AC6M45 | Lenze Operations GmbH |  | 356.48 | шт
EYF0020A0120F01S02 | 15933547 | Кабель обратной связи EYF0020A0120F01S02, №15933547 | Кабель обратной связи Тип EYF0020A0120F01S02 Cable characterisation 0020 - 13472809 Resolver SK Тип A - Соединительный кабель Длина кабеля в м 12 m Подключение (сторона мотора) F01 - Резольвер Подключение (сторона контроллера) S02 - 8400/9400/ixxx resolver Система обратной связи Резольвер Installation method S - suitable for trailing | Lenze Operations GmbH |  | 435.05 | шт
EYF0020A0120F01S02, 12 m, 8400/9400, | 15628456 | Кабель обратной связи EYF0020A0120F01S02, 12 m, 8400/9400, №15628456 | Кабель обратной связи Тип EYF0020A0120F01S02 Стандартный кабель 0020 - 464246 Резольвер SK Исполнение A - Соединительный кабель Длина кабеля в м 12,0 m Подключение (сторона мотора) F01 - Резольвер Подключение (сторона контроллера) S02 - 8400/9400/ixxx Резольвер Система обратной связи Резольвер Метод установки S-Подходит для линии буксировки (tow chain) Условная длина в дм 0120 | Lenze Operations GmbH |  | 435.05 | шт
EYF0020A0135F01S02 | 15790022 | Кабель обратной связи EYF0020A0135F01S02, №15790022 | Кабель обратной связи Тип EYF0020A0135F01S02 Стандартный кабель 0020 - 464246 Резольвер SK Исполнение A - Соединительный кабель Длина кабеля в м 13,5 m Подключение (сторона мотора) F01 - Резольвер Подключение (сторона контроллера) S02 - 8400/9400/ixxx resolver Система обратной связи Резольвер Метод установки S-Подходит для линии буксировки (tow chain) Условная длина в дм 0135 | Lenze Operations GmbH |  | 465.1 | шт
EYF0020A0150F01A00 | 15125834 | Кабель обратной связи EYF0020A0150F01A00, №15125834 | Кабель обратной связи Тип EYF0020A0150F01A00 Стандартный кабель 0020 - 464246 Резольвер SK Исполнение A - Соединительный кабель Длина кабеля в м 15,0 m Подключение (сторона мотора) F01 - Резольвер Подключение (сторона контроллера) A00 - Обрезан по длине Система обратной связи Резольвер Метод установки S-Подходит для линии буксировки (tow chain) Условная длина в дм 0150 | Lenze Operations GmbH |  | 413.84 | шт
EYF0020A0150F01S01 | 15931678 | Кабель обратной связи EYF0020A0150F01S01, №15931678 | Кабель обратной связи Тип EYF0020A0150F01S01 Стандартный кабель 0020 - 13472809 Резольвер SK Исполнение A - Соединительный кабель Длина кабеля в м 15 m Подключение (сторона мотора) F01 - Резольвер Подключение (сторона контроллера) S01 - 9300/ECS resolver Система обратной связи Резольвер Метод установки S-Подходит для линии буксировки (tow chain) | Lenze Operations GmbH |  | 492.09 | шт
EYF0020A0150F01S02, 15м | 15935528 | Кабель обратной связи EYF0020A0150F01S02, 15м №15935528/15630288 | Кабель обратной связи Тип EYF0020A0150F01S02 Standard cable 0020-464246 ResolverSK Исполнение A - Соединительный кабель Длина кабеля в м 15,0 m Подключение (сторона мотора) F01 - Резольвер Подключение (сторона контроллера) S02 - 8400/9400/ixxx resolver Система обратной связи Резольвер Метод установки S-Подходит для линии буксировки (tow chain) | Lenze Operations GmbH |  | 495.17 | шт
EYF0020A0150F01S05 | 13513064 | Кабель обратной связи EYF0020A0150F01S05, №13513064 | Кабель обратной связи Тип EYF0020A0150F01S05 Подключение (сторона мотора) Резольвер Подключение (сторона контроллера) S05 - 8400TL,9400 trail. cable Система обратной связи Резольвер Installation method Suitable for trailing Дизайн кабеля 3(2x0.14мм²)+(3x0.14мм²) Длина кабеля 15 m OEM код QEV111AC6M5N | Lenze Operations GmbH |  | 446.13 | шт
EYF0020A0170F01S02 | 15660829 | Кабель обратной связи EYF0020A0170F01S02, №15660829 | Кабель обратной связи Тип EYF0020A0170F01S02 Стандартный кабель 0020 - 464246 Резольвер SK Исполнение A - Соединительный кабель Длина кабеля в м 17,0 m Подключение (сторона мотора) F01 - Резольвер Подключение (сторона контроллера) S02 - 8400/9400/ixxx resolver Система обратной связи Резольвер Метод установки S-Подходит для линии буксировки (tow chain) Условная длина в дм 0170 | Lenze Operations GmbH |  | 535.25 | шт
EYF0020A0200F01A00 | 15941506 | Кабель EYF0020A0200F01A00, №15941506 | Кабель Тип EYF0020A0200F01A00 Standard cable0020-13472809ResolverSK Исполнение A - Соединительный кабель Длина кабеля в м 20 m Подключение (сторона мотора) F01 - Резольвер Подключение (сторона контроллера) A00 - Обрезан по длине Система обратной связи Резольвер Метод установки S-Подходит для линии буксировки (tow chain) | Lenze Operations GmbH |  | 514.04 | шт
EYF0020A0200F01S01 | 15932710 | Кабель обратной связи EYF0020A0200F01S01, №15932710/15628058 | Кабель обратной связи Тип EYF0020A0200F01S01 Стандартный кабель 0020 - 464246 Резольвер SK Исполнение A - Соединительный кабель Длина кабеля в м 20,0 m Подключение (сторона мотора) F01 - Резольвер Подключение (сторона контроллера) S01 - 9300/ECS resolver Система обратной связи Резольвер Метод установки S-Подходит для линии буксировки (tow chain) Условная длина в дм 0200 | Lenze Operations GmbH |  | 592.29 | шт
EYF0020A0200F01S02 | 15628100 | Кабель обратной связи резольвера EYF0020A0200F01S02, №15628100 | Кабель обратной связи резольвера Тип EYF0020A0200F01S02 Стандартный кабель 0020 - 464246 Резольвер SK Исполнение A - Соединительный кабель Длина кабеля в м 20,0 m Подключение (сторона мотора) F01 - Резольвер Подключение (сторона контроллера) S02 - 8400/9400/ixxx resolver Система обратной связи Резольвер Метод установки S-Подходит для линии буксировки (tow chain) | Lenze Operations GmbH |  | 595.37 | шт
EYF0020A0200F01S05 | 13513065 | Кабель обратной связи EYF0020A0200F01S05, №13513065 | Кабель обратной связи Тип EYF0020A0200F01S05 Подключение (сторона мотора) Резольвер Подключение (сторона контроллера) S05 - 8400TL,9400 trail. cable Система обратной связи Резольвер Installation method Suitable for trailing Дизайн кабеля 3(2x0.14мм²)+(3x0.14мм²) Длина кабеля 20 m OEM код QEV111AC6M53 | Lenze Operations GmbH |  | 537 | шт
EYF0020A0250F01A00 | 15943787 | Кабель обратной связи EYF0020A0250F01A00, №15943787 | Кабель обратной связи Тип EYF0020A0250F01A00 Cable characterisation 0020 - 13472809 Resolver SK Тип A - Соединительный кабель Длина кабеля в м 25 m Подключение (сторона мотора) F01 - Резольвер Подключение (сторона контроллера) A00 - Обрезан по длине Система обратной связи Резольвер Installation method S - suitable for trailing | Lenze Operations GmbH |  | 614.24 | шт
EYF0020A0250F01S01 | 15627102 | Кабель резольвера EYF0020A0250F01S01, №15627102 | Кабель резольвера Тип EYF0020A0250F01S01 Standard cable0020-464246ResolverSK Исполнение A - Соединительный кабель Длина кабеля в м 25,0 m Подключение (сторона мотора) F01 - Резольвер Подключение (сторона контроллера) S01-Connect. 9300 ECS Резольвер Система обратной связи Резольвер Метод установки S-Подходит для линии буксировки (tow chain) Условная длина в дм 0250 | Lenze Operations GmbH |  | 692.5 | шт
EYF0020A0250F01S02 | 15626191 | Кабель обратной связи EYF0020A0250F01S02, №15626191 | Кабель обратной связи Тип EYF0020A0250F01S02 Стандартный кабель 0020 - 464246 Резольвер SK Исполнение A - Соединительный кабель Длина кабеля в м 25,0 m Подключение (сторона мотора) F01 - Резольвер Подключение (сторона контроллера) S02 - 8400/9400/ixxx resolver Система обратной связи Резольвер Метод установки S-Подходит для линии буксировки (tow chain) Условная длина в дм 0250 | Lenze Operations GmbH |  | 695.57 | шт
EYF0020A0250F01S05 | 13513066 | Кабель обратной связи EYF0020A0250F01S05, №13513066 | Кабель обратной связи Тип EYF0020A0250F01S05 Подключение (сторона мотора) Резольвер Подключение (сторона контроллера) S05 - 8400TL,9400 trail. cable Система обратной связи Резольвер Installation method Suitable for trailing Дизайн кабеля 3(2x0.14мм²)+(3x0.14мм²) Длина кабеля 25 m OEM код QEV111ADJD48 | Lenze Operations GmbH |  | 625.76 | шт
EYF0020A0250F01S05 | 15741358 | Кабель обратной связи EYF0020A0250F01S05, №15741358 | Кабель обратной связи Тип EYF0020A0250F01S05 Стандартный кабель 0020 - 464246 Резольвер SK Исполнение A - Соединительный кабель Длина кабеля в м 25,0 m Подключение (сторона мотора) F01 - Резольвер Подключение (сторона контроллера) S05 - 8400TL,9400 trail. cable Система обратной связи Резольвер Метод установки S-Подходит для линии буксировки (tow chain) Условная длина в дм 0250 | Lenze Operations GmbH |  | 695.57 | шт
EYF0020A0300F01A00 | 15116318 | Кабель обратной связи EYF0020A0300F01A00, №15116318 | Кабель обратной связи Тип EYF0020A0300F01A00 Стандартный кабель 0020 - 464246 Резольвер SK Исполнение A - Соединительный кабель Длина кабеля в м 30,0 m Подключение (сторона мотора) F01 - Резольвер Подключение (сторона контроллера) A00 - Обрезан по длине Система обратной связи Резольвер Метод установки S-Подходит для линии буксировки (tow chain) Условная длина в дм 0300 | Lenze Operations GmbH |  | 714.44 | шт
EYF0020A0300F01A00 | 15931841 | Кабель обратной связи EYF0020A0300F01A00, №15931841 | Кабель обратной связи Тип EYF0020A0300F01A00 Стандартный кабель 0020 - 13472809 Резольвер SK Исполнение A - Соединительный кабель Длина кабеля в м 30 m Подключение (сторона мотора) F01 - Резольвер Подключение (сторона контроллера) A00 - Обрезан по длине Система обратной связи Резольвер Метод установки S-Подходит для линии буксировки (tow chain) | Lenze Operations GmbH |  | 714.44 | шт
EYF0020A0300F01S02 | 15935956 | Кабель обратной связи EYF0020A0300F01S02, №15935956/15632851 | Кабель обратной связи Тип EYF0020A0300F01S02 Стандартный кабель 0020 - 464246 Резольвер SK Исполнение A - Соединительный кабель Длина кабеля в м 30,0 m Подключение (сторона мотора) F01 - Резольвер Подключение (сторона контроллера) S02 - 8400/9400/ixxx resolver Система обратной связи Резольвер Метод установки S-Подходит для линии буксировки (tow chain) Условная длина в дм 0300 | Lenze Operations GmbH |  | 795.77 | шт
EYF0020A0400F01S01 | 15939592 | Кабель обратной связи EYF0020A0400F01S01, №15939592 | Кабель обратной связи Тип EYF0020A0400F01S01 Cable characterisation 0020 - 13472809 Resolver SK Тип A - Соединительный кабель Длина кабеля в м 40 m Подключение (сторона мотора) F01 - Резольвер Подключение (сторона контроллера) S01 - 9300/ECS resolver Система обратной связи Резольвер Installation method S - suitable for trailing | Lenze Operations GmbH |  | 993.1 | шт
EYF0020A0400F01S05 | 13513067 | Кабель обратной связи EYF0020A0400F01S05, №13513067 | Кабель обратной связи Тип EYF0020A0400F01S05 Подключение (сторона мотора) Резольвер Подключение (сторона контроллера) S05 - 8400TL,9400 trail. cable Система обратной связи Резольвер Installation method Suitable for trailing Дизайн кабеля 3(2x0.14мм²)+(3x0.14мм²) Длина кабеля 40 m OEM код QEV111ADJEDF | Lenze Operations GmbH |  | 897.45 | шт
EYF0020A0450F01S02 | 15955057 | Кабель обратной связи EYF0020A0450F01S02, №15955057 | Кабель обратной связи Тип EYF0020A0450F01S02 Cable characterisation 0020 - 13472809 Resolver SK Тип A - Соединительный кабель Длина кабеля в м 45 m Подключение (сторона мотора) F01 - Резольвер Подключение (сторона контроллера) S02 - 8400/9400/ixxx resolver Система обратной связи Резольвер Installation method S - suitable for trailing | Lenze Operations GmbH |  | 1096.38 | шт
EYF0020A0450F01S02 | 15660318 | Кабель обратной связи EYF0020A0450F01S02, №15660318 | Кабель обратной связи Тип EYF0020A0450F01S02 Стандартный кабель 0020 - 464246 Резольвер SK Исполнение A - Соединительный кабель Длина кабеля в м 45,0 m Подключение (сторона мотора) F01 - Резольвер Подключение (сторона контроллера) S02 - 8400/9400/ixxx resolver Система обратной связи Резольвер Метод установки S-Подходит для линии буксировки (tow chain) Условная длина в дм 0450 | Lenze Operations GmbH |  | 1096.38 | шт
EYF0020A0500F01S02 | 15638344 | Кабель обратной связи EYF0020A0500F01S02, №15638344 | Кабель обратной связи Тип EYF0020A0500F01S02 Стандартный кабель 0020 - 464246 Резольвер SK Исполнение A - Соединительный кабель Длина кабеля в м 50,0 m Подключение (сторона мотора) F01 - Резольвер Подключение (сторона контроллера) S02 - 8400/9400/ixxx resolver Система обратной связи Резольвер Метод установки S-Подходит для линии буксировки (tow chain) Условная длина в дм 0500 | Lenze Operations GmbH |  | 1196.57 | шт
EYF0020A0500F01S02 | 15944453 | Кабель обратной связи EYF0020A0500F01S02, №15944453 | Кабель обратной связи Тип EYF0020A0500F01S02 Cable characterisation 0020 - 13472809 Resolver SK Тип A - Соединительный кабель Длина кабеля в м 50 m Подключение (сторона мотора) F01 - Резольвер Подключение (сторона контроллера) S02 - 8400/9400/ixxx resolver Система обратной связи Резольвер Installation method S - suitable for trailing | Lenze Operations GmbH |  | 1196.57 | шт
EYF0020A0600F01S02 | 15933903 | Кабель обратной связи EYF0020A0600F01S02, №15933903/15654046 | Кабель обратной связи Тип EYF0020A0600F01S02 Стандартный кабель 0020 - 464246 Резольвер SK Исполнение A - Соединительный кабель Длина кабеля в м 60,0 m Подключение (сторона мотора) F01 - Резольвер Подключение (сторона контроллера) S02 - 8400/9400/ixxx resolver Система обратной связи Резольвер Метод установки S-Подходит для линии буксировки (tow chain) | Lenze Operations GmbH |  | 1396.98 | шт
EYF0020A0800F01S01 | 16119415 | Кабель обратной связи EYF0020A0800F01S01, №16119415 | Кабель обратной связи Тип EYF0020A0800F01S01 Cable characterisation 0020 - 13472809 Resolver SK Тип A - Соединительный кабель Длина кабеля в м 80 m Подключение (сторона мотора) F01 - Резольвер Подключение (сторона контроллера) S01 - 9300/ECS resolver Система обратной связи Резольвер Installation method S - suitable for trailing | Lenze Operations GmbH |  | 1794.71 | шт
EYF0020A1350F01S02 | 15758054 | Кабель обратной связи EYF0020A1350F01S02, №15758054 | Кабель обратной связи Тип EYF0020A1350F01S02 Стандартный кабель 0020 - 464246 Резольвер SK Исполнение A - Соединительный кабель Длина кабеля в м 135,0 m Подключение (сторона мотора) F01 - Резольвер Подключение (сторона контроллера) S02 - 8400/9400/ixxx resolver Система обратной связи Резольвер Метод установки S-Подходит для линии буксировки (tow chain) Условная длина в дм 1350 | Lenze Operations GmbH |  | 2900 | шт
EYF0020V0010F01G01 1,0 m Extension | 15592000 | Кабель обратной связи EYF0020V0010F01G01, 1,0 m Extension №15592000 | Кабель обратной связи Тип EYF0020V0010F01G01 Стандартный кабель 0020 - 464246 Резольвер SK Исполнение V - Extension Длина кабеля в м 1,0 m Подключение (сторона мотора) F01 - Резольвер Подключение (сторона контроллера) G01 - Резольвер line extension Система обратной связи Резольвер Метод установки S-Подходит для линии буксировки (tow chain) Условная длина в дм 0010 | Lenze Operations GmbH |  | 215.42 | шт
EYF0020V0020F01G01 2,0 m Extension | 15568890 | Кабель обратной связи EYF0020V0020F01G01, 2,0 m Extension №15568890 | Кабель обратной связи Тип EYF0020V0020F01G01 Стандартный кабель 0020 - 464246 Резольвер SK Исполнение V - Extension Длина кабеля в м 2,0 m Подключение (сторона мотора) F01 - Резольвер Подключение (сторона контроллера) G01 - Резольвер line extension Система обратной связи Резольвер Метод установки S-Подходит для линии буксировки (tow chain) Условная длина в дм 0020 | Lenze Operations GmbH |  | 235.47 | шт
EYF0020V0030F01G01 3,0 m Extension | 15568891 | Кабель обратной связи EYF0020V0030F01G01, Extension 3,0 m №15568891 | Кабель обратной связи Тип EYF0020V0030F01G01 Стандартный кабель 0020 - 464246 Резольвер SK Исполнение V - Extension Длина кабеля в м 3,0 m Подключение (сторона мотора) F01 - Резольвер Подключение (сторона контроллера) G01 - Резольвер line extension Система обратной связи Резольвер Метод установки S-Подходит для линии буксировки (tow chain) Условная длина в дм 0030 | Lenze Operations GmbH |  | 255.5 | шт
EYF0020V0045F01G01 | 15974587 | Кабель обратной связи EYF0020V0045F01G01, №15974587/15801130 | Кабель обратной связи Тип EYF0020V0045F01G01 Стандартный кабель 0020 - 464246 Резольвер SK Исполнение V - Extension Длина кабеля в м 4,5 m Подключение (сторона мотора) F01 - Резольвер Подключение (сторона контроллера) G01 - Резольвер line extension Система обратной связи Резольвер Метод установки S-Подходит для линии буксировки (tow chain) | Lenze Operations GmbH |  | 285.57 | шт
EYF0020V0050F01G01 | 15566970 | Кабель резольвера EYF0020V0050F01G01, №15566970 | Кабель резольвера Тип EYF0020V0050F01G01 Стандартный кабель 0020 - 464246 Резольвер SK Исполнение V - Extension Длина кабеля в м 5,0 m Подключение (сторона мотора) F01 - Резольвер Подключение (сторона контроллера) G01 - Резольвер line extension Система обратной связи Резольвер Метод установки S-Подходит для линии буксировки (tow chain) Условная длина в дм 0050 | Lenze Operations GmbH |  | 295.59 | шт
EYF0020V0090F01G01 | 15946205 | Кабель обратной связи EYF0020V0090F01G01, №15946205/15602361 | Кабель обратной связи Тип EYF0020V0090F01G01 Стандартный кабель 0020 - 464246 Резольвер SK Исполнение V - Extension Длина кабеля в м 9,0 m Подключение (сторона мотора) F01 - Резольвер Подключение (сторона контроллера) G01 - Резольвер line extension Система обратной связи Резольвер Метод установки S-Подходит для линии буксировки (tow chain) | Lenze Operations GmbH |  | 375.74 | шт
EYF0020V0100F01G01 | 15565437 | Кабель резольвера EYF0020V0100F01G01, №15565437 | Кабель резольвера Тип EYF0020V0100F01G01 Стандартный кабель 0020 - 464246 Резольвер SK Исполнение V - Extension Длина кабеля в м 10,0 m Подключение (сторона мотора) F01 - Резольвер Подключение (сторона контроллера) G01 - Резольвер line extension Система обратной связи Резольвер Метод установки S-Подходит для линии буксировки (tow chain) Условная длина в дм 0100 | Lenze Operations GmbH |  | 395.79 | шт
EYF0020V0120F01G01 | 15584101 | Кабель резольвера EYF0020V0120F01G01, №15584101 | Кабель резольвера Тип EYF0020V0120F01G01 Стандартный кабель 0020 - 464246 Резольвер SK Исполнение V - Extension Длина кабеля в м 12,0 m Подключение (сторона мотора) F01 - Резольвер Подключение (сторона контроллера) G01 - Резольвер line extension Система обратной связи Резольвер Метод установки S-Suitable for towing chains Условная длина в дм 0120 | Lenze Operations GmbH |  | 435.87 | шт
EYF0020V0150F01G01 | 15566522 | Кабель обратной связи EYF0020V0150F01G01, №15566522 | Кабель обратной связи Тип EYF0020V0150F01G01 Стандартный кабель 0020 - 464246 Резольвер SK Исполнение V - Extension Длина кабеля в м 15,0 m Подключение (сторона мотора) F01 - Резольвер Подключение (сторона контроллера) G01 - Резольвер line extension Система обратной связи Резольвер Метод установки S-Подходит для линии буксировки (tow chain) | Lenze Operations GmbH |  | 495.99 | шт
EYF0020V0150F01G01 | 15936202 | Кабель обратной связи EYF0020V0150F01G01, №15936202 | Кабель обратной связи Тип EYF0020V0150F01G01 Стандартный кабель 0020 - 13472809 Резольвер SK Исполнение V - Extension Длина кабеля в м 15 m Подключение (сторона мотора) F01 - Резольвер Подключение (сторона контроллера) G01 - resolver line extension Система обратной связи Резольвер Метод установки S-Подходит для линии буксировки (tow chain) | Lenze Operations GmbH | 15566522 | 495.99 | шт
EYF0020V0200F01G01 | 15579832 | Кабель обратной связи EYF0020V0200F01G01, №15579832 | Кабель обратной связи Тип EYF0020V0200F01G01 Стандартный кабель 0020 - 464246 Резольвер SK Исполнение V - Extension Длина кабеля в м 20,0 m Подключение (сторона мотора) F01 - Резольвер Подключение (сторона контроллера) G01 - resolver line extension Система обратной связи Резольвер Метод установки S-Подходит для линии буксировки (tow chain) | Lenze Operations GmbH |  | 596.19 | шт
EYF0020V0200F01G06 | 15607263 | Кабель обратной связи EYF0020V0200F01G06, №15607263 | Кабель обратной связи Тип EYF0020V0200F01G06 Стандартный кабель 0020 - 464246 Резольвер SK Исполнение V - Extension Длина кабеля в м 20,0 m Подключение (сторона мотора) F01 - Резольвер Подключение (сторона контроллера) G06 - ext.resolver SpeedTEC Система обратной связи Резольвер Метод установки S-Подходит для линии буксировки (tow chain) Условная длина в дм 0200 | Lenze Operations GmbH |  | 604.62 | шт
EYF0020Y0050A00A00 | 15084109 | Кабель обратной связи EYF0020Y0050A00A00, №15084109 | Кабель обратной связи Тип EYF0020Y0050A00A00 Стандартный кабель 0020 - 464246 Резольвер SK Исполнение Y - Кабель без разъема Длина кабеля в м 5,0 m Подключение (сторона мотора) A00 - Обрезан по длине Подключение (сторона контроллера) A00 - Обрезан по длине Система обратной связи Резольвер Метод установки S-Подходит для линии буксировки (tow chain) | Lenze Operations GmbH |  | 120.07 | шт
EYF0020Y0200A00A00 | 15959672 | Кабель обратной связи EYF0020Y0200A00A00, №15959672 | Кабель обратной связи Тип EYF0020Y0200A00A00 Стандартный кабель 0020 - 13472809 Резольвер SK Исполнение Y - Кабель без разъема Длина кабеля в м 20,0 m Подключение (сторона мотора) A00 - Обрезан по длине Подключение (сторона контроллера) A00 - Обрезан по длине Система обратной связи Резольвер Метод установки S-Подходит для линии буксировки (tow chain) | Lenze Operations GmbH |  | 420.68 | шт
EYF0020Y0500A00A00 | 15102598 | Кабель обратной связи EYF0020Y0500A00A00, №15102598 | Кабель обратной связи Тип EYF0020Y0500A00A00 Стандартный кабель 0020 - 464246 Резольвер SK Исполнение Y - Кабель без разъема Длина кабеля в м 50,0 m Подключение (сторона мотора) A00 - Обрезан по длине Подключение (сторона контроллера) A00 - Обрезан по длине Система обратной связи Резольвер Метод установки S-Подходит для линии буксировки (tow chain) | Lenze Operations GmbH |  | 1021.88 | шт
EYF0021A0030F03S03 | 15060176 | Кабель обратной связи EYF0021A0030F03S03, №15060176 | Кабель обратной связи Тип EYF0021A0030F03S03 Стандартный кабель 0021 - 464249 Endat fix Исполнение A - Соединительный кабель Длина кабеля в м 3,0 m Подключение (сторона мотора) F03 - Обратная связь Endat Подключение (сторона контроллера) S03 - 8400/9400/ixxx encoder Система обратной связи Обратная связь Endat Метод установки F - Фиксирован Условная длина в дм 0030 | Lenze Operations GmbH |  | 234.84 | шт
EYF0021A0050F03S03 | 15052014 | Кабель обратной связи EYF0021A0050F03S03, №15052014 | Кабель обратной связи Тип EYF0021A0050F03S03 Стандартный кабель 0021 - 464249 Endat fix Исполнение A - Соединительный кабель Длина кабеля в м 5,0 m Подключение (сторона мотора) F03 - Обратная связь Endat Подключение (сторона контроллера) S03 - 8400/9400/ixxx encoder Система обратной связи Обратная связь Endat Метод установки F - Фиксирован Условная длина в дм 0050 | Lenze Operations GmbH |  | 267.8 | шт
EYF0021A0070F03A00 | 15328945 | Кабель обратной связи EYF0021A0070F03A00, №15328945 | Кабель обратной связи Тип EYF0021A0070F03A00 Стандартный кабель 0021 - 464249 Endat fix Исполнение A - Соединительный кабель Длина кабеля в м 7 m Подключение (сторона мотора) F03 - Обратная связь Endat Подключение (сторона контроллера) A00 - Обрезан по длине Система обратной связи Обратная связь Endat Метод установки F - Фиксирован | Lenze Operations GmbH |  | 232 | шт
EYF0021A0200A00S03 | 15319480 | Кабель обратной связи EYF0021A0200A00S03, №15319480 | Кабель обратной связи Тип EYF0021A0200A00S03 Cable characterisation 0021 - 464249 Endat fix Тип A - Соединительный кабель Длина кабеля в м 20 m Подключение (сторона мотора) A00 - Обрезан по длине Подключение (сторона контроллера) S03 - 8400/9400/ixxx encoder Система обратной связи Обратная связь Endat Installation method F - fixed installation | Lenze Operations GmbH |  | 418.2 | шт
EYF0021Y0300A00A00 | 15586459 | Кабель обратной связи EYF0021Y0300A00A00, №15586459 | Кабель обратной связи Тип EYF0021Y0300A00A00 Стандартный кабель 0021 - 464249 Endat fix Исполнение Y - Кабель без разъема Длина кабеля в м 30,0 m Подключение (сторона мотора) A00 - Обрезан по длине Подключение (сторона контроллера) A00 - Обрезан по длине Система обратной связи Обратная связь Endat Метод установки F - Фиксирован | Lenze Operations GmbH |  | 514.24 | шт
EYF0023A0010F04S06 | 15080064 | Кабель обратной связи EYF0023A0010F04S06, №15080064 | Кабель обратной связи Тип EYF0023A0010F04S06 Cable characterisation 0023 - 13011321 Renco fix Тип A - Соединительный кабель Длина кабеля в м 1 m Подключение (сторона мотора) F04 - Обратная связь encoder C40 Подключение (сторона контроллера) S06 - 940/94, encoder C40 Система обратной связи Обратная связь encoder C40 Installation method F - fixed installation | Lenze Operations GmbH |  | 255.85 | шт
EYF0023A0015F04S06, 1,5м | 15150016 | Кабель обратной связи EYF0023A0015F04S06, 1,5м №15150016 | Кабель обратной связи Тип EYF0023A0015F04S06 Стандартный кабель 0023 - 13011321 Renco fix Исполнение A - Соединительный кабель Длина кабеля в м 1,5 m Подключение (сторона мотора) F04 - Обратная связь encoder C40 Подключение (сторона контроллера) S06 - 940/94 encoder C40 Система обратной связи Обратная связь encoder C40 Метод установки F - Фиксирован Условная длина в дм 0015 | Lenze Operations GmbH |  | 265.11 | шт
EYF0023A0020F04S06 | 15095370 | Кабель обратной связи EYF0023A0020F04S06, №15095370 | Кабель обратной связи Тип EYF0023A0020F04S06 Стандартный кабель 0023 - 13011321 Renco fix Исполнение A - Соединительный кабель Длина кабеля в м 2 m Подключение (сторона мотора) F04 - Обратная связь encoder C40 Подключение (сторона контроллера) S06 - 940/94, encoder C40 Метод установки F - Фиксирован | Lenze Operations GmbH |  | 274.37 | шт
EYF0023A0025F04S06, 2,5 m №15091197 | 15091197 | Кабель энкодера EYF0023A0025F04S06, 2,5 m №15091197 |  |  | 209.75 /Артикул до обработки 15091197 | 283.61 | шт
EYF0023A0050F04A00, 5м | 15133005 | Кабель энкодера EYF0023A0050F04A00, 5м №15133005 | Кабель энкодера Тип EYF0023A0050F04A00 Стандартный кабель 0023 - 13011321 Renco fix Исполнение A - Соединительный кабель Длина кабеля в м 5,0 m Подключение (сторона мотора) F04 - Обратная связь encoder C40 Подключение (сторона контроллера) A00 - Обрезан по длине Система обратной связи Обратная связь encoder C40 Метод установки F - Фиксирован Условная длина в дм 0050 | Lenze Operations GmbH |  | 227.03 | шт
EYF0023A0050F04S06, 5 m | 15080178 | Кабель энкодера EYF0023A0050F04S06, 5 m | Кабель энкодера Тип EYF0023A0050F04S06 Стандартный кабель 0023 - 13011321 Renco fix Исполнение A - Соединительный кабель Длина кабеля в м 5,0 m Подключение (сторона мотора) F04 - Обратная связь encoder C40 Подключение (сторона контроллера) S06 - 940,94, encoder C40 Система обратной связи Обратная связь encoder C40 Метод установки F - Фиксирован Условная длина в дм 0050 | Lenze Operations GmbH | 209.75 /Артикул до обработки 15080178 | 329.9 | шт
EYF0023A0070F04A00 7 м | 15602464 | Кабель энкодера EYF0023A0070F04A00, 7 метров №15602464 | Кабель энкодера Тип EYF0023A0070F04A00 Стандартный кабель 0023 - 13011321 Renco fix Исполнение A - Соединительный кабель Длина кабеля в м 7,0 m Подключение (сторона мотора) F04 - Обратная связь encoder C40 Подключение (сторона контроллера) A00 - Обрезан по длине Система обратной связи Обратная связь encoder C40 Метод установки F - Фиксирован Условная длина в дм 0070 | Lenze Operations GmbH |  | 264.05 | шт
EYF0023A0100F04S06 | 15091159 | Кабель энкодерный Renco EYF0023A0100F04S06, №15091159 | Кабель энкодерный Renco Тип EYF0023A0100F04S06 Standard cable0023-13011321Rencofix Исполнение A - Соединительный кабель Длина кабеля в м 10,0 m Подключение (сторона мотора) F04 - Обратная связь encoder C40 Подключение (сторона контроллера) S06 - 940/94, encoder C40 Метод установки F - Фиксирован | Lenze Operations GmbH |  | 422.46 | шт
EYF0023A0150F04S06 | 15142268 | Кабель обратной связи EYF0023A0150F04S06, №15142268 | Кабель обратной связи Тип EYF0023A0150F04S06 Стандартный кабель 0023 - 13011321 Renco fix Исполнение A - Соединительный кабель Длина кабеля в м 15 m Подключение (сторона мотора) F04 - Обратная связь encoder C40 Подключение (сторона контроллера) S06 - 940/94, encoder C40 Метод установки F - Фиксирован | Lenze Operations GmbH |  | 515.02 | шт
EYF0024A0050F04A00 | 15323618 | Кабель обратной связи EYF0024A0050F04A00, №15323618 | Кабель обратной связи Тип EYF0024A0050F04A00 Стандартный кабель 0024 - 13011342 Endat/Renco SK Исполнение A - Соединительный кабель Длина кабеля в м 5 m Подключение (сторона мотора) F04 - Обратная связь encoder C40 Подключение (сторона контроллера) A00 - Обрезан по длине Метод установки S-Подходит для линии буксировки (tow chain) | Lenze Operations GmbH |  | 373.11 | шт
EYF0024A0300F03A00 | 16100059 | Кабель обратной связи EYF0024A0300F03A00, №16100059 | Кабель обратной связи Тип EYF0024A0300F03A00 Cable characterisation 0024 - 13011342 Endat/Renco SK Тип A - Соединительный кабель Длина кабеля в м 30 m Подключение (сторона мотора) F03 - Обратная связь Endat Подключение (сторона контроллера) A00 - Обрезан по длине Система обратной связи Обратная связь Endat Installation method S - suitable for trailing | Lenze Operations GmbH |  | 1492.3 | шт
EYF0024Y0100A00A00 | 15100654 | Кабель обратной связи EYF0024Y0100A00A00, №15100654 | Кабель обратной связи Тип EYF0024Y0100A00A00 Cable characterisation 0024 - 13011342 Endat/Renco SK Тип Y - Кабель без разъема Длина кабеля в м 10 m Подключение (сторона мотора) A00 - Обрезан по длине Подключение (сторона контроллера) A00 - Обрезан по длине Система обратной связи Обратная связь encoder C40 Installation method S - suitable for trailing | Lenze Operations GmbH |  | 474.74 | шт
EYF0024Y0400A00A00 | 15545399 | Кабель обратной связи EYF0024Y0400A00A00, №15545399 | Кабель обратной связи Тип EYF0024Y0400A00A00 Standard cable0024-13011342Endat/RencoSK Исполнение Y - Кабель без разъема Длина кабеля в м 40 m Подключение (сторона мотора) A00 - Обрезан по длине Подключение (сторона контроллера) A00 - Обрезан по длине Метод установки S-Подходит для линии буксировки (tow chain) | Lenze Operations GmbH |  | 1839.35 | шт
EYF0028A0200F02S03 | 13408663 | Кабель обратной связи EYF0028A0200F02S03, №13408663 | Кабель обратной связи Тип EYF0028A0200F02S03 Подключение (сторона мотора) Обратная связь Энкодер Подключение (сторона контроллера) S03 - 8400/9400/ixxx Энкодер Система обратной связи Обратная связь Энкодер Installation method Fixed installation Дизайн кабеля 4(2x0.14мм²)+(2x1.0мм²) Длина кабеля 20 m | Lenze Operations GmbH |  | 346.84 | шт
EYF0048A0025D01A00 | 13362203 | Кабель обратной связи EYF0048A0025D01A00, №13362203 | Кабель обратной связи Тип EYF0048A0025D01A00 Подключение (сторона мотора) Обратная связь encoder HTL M12-A Система обратной связи Обратная связь encoder Installation method Suitable for trailing Дизайн кабеля (4x0.34мм²) Длина кабеля 2,5 m | Lenze Operations GmbH |  | 70.06 | шт
EYF0048A0025D01B02 | 13362483 | Кабель обратной связи EYF0048A0025D01B02, №13362483 | Кабель обратной связи Тип EYF0048A0025D01B02 Подключение (сторона мотора) Обратная связь encoder HTL M12-A Подключение (сторона контроллера) 8400 Protec connection Система обратной связи Обратная связь encoder Метод установки Подходит для линии буксировки (tow chain) Дизайн кабеля (4x0.34мм²) Длина кабеля 2,5 m | Lenze Operations GmbH |  | 104.07 | шт
EYF0048A0050D01A00 | 13362456 | Кабель обратной связи EYF0048A0050D01A00, №13362456 | Кабель обратной связи Тип EYF0048A0050D01A00 Подключение (сторона мотора) Обратная связь encoder HTL M12-A Система обратной связи Обратная связь encoder Метод установки Подходит для линии буксировки (tow chain) Дизайн кабеля (4x0.34мм²) Длина кабеля 5 m | Lenze Operations GmbH |  | 87.15 | шт
EYF0048A0100D01A00 | 13362457 | Кабель обратной связи EYF0048A0100D01A00, №13362457 | Кабель обратной связи Тип EYF0048A0100D01A00 Подключение (сторона мотора) Обратная связь encoder HTL M12-A Система обратной связи Обратная связь encoder Метод установки Подходит для линии буксировки (tow chain) Дизайн кабеля (4x0.34мм²) Длина кабеля 10 m | Lenze Operations GmbH |  | 121.33 | шт
EYF0048A0150D01A00 | 13362458 | Кабель обратной связи EYF0048A0150D01A00, №13362458 | Кабель обратной связи Тип EYF0048A0150D01A00 Подключение (сторона мотора) Обратная связь encoder HTL M12-A Система обратной связи Обратная связь encoder Метод установки Подходит для линии буксировки (tow chain) Дизайн кабеля (4x0.34мм²) Длина кабеля 15 m | Lenze Operations GmbH |  | 155.49 | шт
EYF0048A0200D01A00 | 13402505 | Кабель обратной связи EYF0048A0200D01A00, №13402505/16202786/13402505 | Кабель обратной связи Тип EYF0048A0200D01A00 Cable characterisation 0048 - 13362441 encoder HTL SK Тип A - Соединительный кабель Длина кабеля в м 20 m Подключение (сторона мотора) D01 - Encoder feedb. HTL 4pole Подключение (сторона контроллера) A00 - Обрезан по длине Система обратной связи Обратная связь Энкодер Installation method S - suitable for trailing | Lenze Operations GmbH |  | 189.67 | шт
EYF0048Y0025A00A00 | 15796383 | Кабель обратной связи EYF0048Y0025A00A00, №15796383 | Кабель обратной связи Тип EYF0048Y0025A00A00 Стандартный кабель 0048 - 13362441 Encoder HTL SK Исполнение Y - Кабель без разъема Длина кабеля в м 2,5 m Подключение (сторона мотора) A00 - Обрезан по длине Подключение (сторона контроллера) A00 - Обрезан по длине Система обратной связи Обратная связь encoder Метод установки S-Подходит для линии буксировки (tow chain) | Lenze Operations GmbH |  | 25.83 | шт
EYF0048Y0050A00A00 | 15796384 | Кабель обратной связи EYF0048Y0050A00A00, №15796384 | Кабель обратной связи Тип EYF0048Y0050A00A00 Cable characterisation 0048 - 13362441 encoder HTL SK Тип Y - Кабель без разъема Длина кабеля в м 5 m Подключение (сторона мотора) A00 - Обрезан по длине Подключение (сторона контроллера) A00 - Обрезан по длине Система обратной связи Обратная связь encoder Installation method S - suitable for trailing | Lenze Operations GmbH |  | 25.83 | шт
EYF0048Y0200A00A00 | 15796387 | Кабель обратной связи EYF0048Y0200A00A00, №15796387 | Кабель обратной связи Тип EYF0048Y0200A00A00 Cable characterisation 0048 - 13362441 encoder HTL SK Тип Y - Кабель без разъема Длина кабеля в м 20 m Подключение (сторона мотора) A00 - Обрезан по длине Подключение (сторона контроллера) A00 - Обрезан по длине Система обратной связи Обратная связь encoder Installation method S - suitable for trailing | Lenze Operations GmbH |  | 25.83 | шт
EYL0001A0005L02A00 | 15184596 | Кабель вентиляторный EYL0001A0005L02A00, №15184596 | Кабель вентиляторный Тип EYL0001A0005L02A00 Cable characterisation 0001 - 13403144 fan fixed Тип A - Соединительный кабель Длина кабеля в м 0,5 m Подключение (сторона мотора) L02 - Conn.(fem. conn.) MCX Подключение (сторона питания) A00 - Обрезан по длине Installation method F - fixed installation | Lenze Operations GmbH |  | 81.09 | шт
EYL0001A0010L02A00 | 15164146 | Кабель EYL0001A0010L02A00, №15164146 | Кабель Тип EYL0001A0010L02A00 Standard cable0001-13403144Fanfix Исполнение A - Соединительный кабель Длина кабеля в м 1 m Подключение (сторона мотора) L02 - Conn.(fem. conn.) MCX Подключение (сторона питания) A00 - Обрезан по длине Метод установки F - Фиксирован | Lenze Operations GmbH |  | 82.7 | шт
EYL0001A0015L02A00 | 15137302 | Кабель вентилятора EYL0001A0015L02A00, №15137302 | Кабель вентилятора Тип EYL0001A0015L02A00 Стандартный кабель 0001 - 464218 Fan fix Исполнение A - Соединительный кабель Длина кабеля в м 1,5 m Подключение (сторона мотора) L02 - Conn.(fem. conn.) MCX Подключение (сторона питания) A00 - Обрезан по длине Метод установки F - Фиксирован | Lenze Operations GmbH | /Артикул до обработки 15137302 | 84.31 | шт
EYL0001A0020L02A00 | 15049289 | Кабель вентиляторный EYL0001A0020L02A00, №15049289 | Кабель вентиляторный Тип EYL0001A0020L02A00 Стандартный кабель 0001 - 13403144 Вентилятор fix Исполнение A - Соединительный кабель Длина кабеля в м 2,0 m Подключение (сторона мотора) L02 - Conn.(fem. conn.) MCX Подключение (сторона питания) A00 - Обрезан по длине Метод установки F - Фиксирован | Lenze Operations GmbH |  | 85.93 | шт
EYL0001A0030L02A00 | 15062786 | Кабель вентилятора EYL0001A0030L02A00, №15062786 | Кабель вентилятора Тип EYL0001A0030L02A00 Стандартный кабель 0001 - 464218 Fan fix Исполнение A - Соединительный кабель Длина кабеля в м 3,0 m Подключение (сторона мотора) L02 - Conn.(fem. conn.) MCX Подключение (сторона питания) A00 - Обрезан по длине Метод установки F - Фиксирован | Lenze Operations GmbH |  | 89.16 | шт
EYL0001A0030L03A00 | 15514758 | Кабель вентиляторный EYL0001A0030L03A00, №15514758 | Кабель вентиляторный Тип EYL0001A0030L03A00 Cable characterisation 0001 - 13403144 fan fixed Тип A - Соединительный кабель Длина кабеля в м 3 m Подключение (сторона мотора) L0 conn. socket SpeedTEC MDFK Подключение (сторона питания) A00 - Обрезан по длине Installation method F - fixed installation | Lenze Operations GmbH |  | 109.35 | шт
EYL0001A0040L06A00 | 15882816 | Кабель вентиляторный EYL0001A0040L06A00, №15882816 | Кабель вентиляторный Тип EYL0001A0040L06A00 Стандартный кабель 0001 - 13403144 Вентилятор fix Исполнение A - Соединительный кабель Длина кабеля в м 4,0 m Подключение (сторона мотора) L06 conn. socket SpeedTEC 3ph Подключение (сторона питания) A00 - Обрезан по длине Метод установки F - Фиксирован | Lenze Operations GmbH |  | 100.79 | шт
EYL0001A0050L02A00 | 15114088 | Кабель вентилятора EYL0001A0050L02A00, №15114088 | Кабель вентилятора Тип EYL0001A0050L02A00 Исполнение A - Соединительный кабель Длина кабеля в м 5,0 m Подключение (сторона мотора) L02 - Conn.(fem. conn.) MCX Подключение (сторона питания) A00 - Обрезан по длине | Lenze Operations GmbH | /Артикул до обработки 15114088 | 95.62 | шт
EYL0001A0060L02A00, 6 m, Nr. 15112143 | 15112143 | Кабель вентилятора EYL0001A0060L02A00, 6 m, Nr. 15112143 | Кабель вентиляторный Тип EYL0001A0060L02A00 Стандартный кабель 0001 - 13403144 Вентилятор fix Исполнение A - Соединительный кабель Длина кабеля в м 6,0 m Подключение (сторона мотора) L02 - Conn.(fem. conn.) MCX Подключение (сторона питания) A00 - Обрезан по длине Метод установки F - Фиксирован | Lenze Operations GmbH | /Артикул до обработки 15112143 | 98.85 | шт
EYL0001A0070L02A00, 7 m, Nr. 15164314 | 15164314 | Кабель вентилятора EYL0001A0070L02A00, 7 m, Nr. 15164314 | Кабель вентиляторный Тип EYL0001A0070L02A00 Cable characterisation 0001 - 13403144 fan fixed Тип A - Соединительный кабель Длина кабеля в м 7 m Подключение (сторона мотора) L02 - Conn.(fem. conn.) MCX Подключение (сторона питания) A00 - Обрезан по длине Installation method F - fixed installation | Lenze Operations GmbH | /Артикул до обработки 15164314 | 102.07 | шт
EYL0001A0080L02A00 | 15150010 | Кабель вентиляторный EYL0001A0080L02A00, №15150010 | Кабель вентиляторный Тип EYL0001A0080L02A00 Стандартный кабель 0001 - 13403144 Вентилятор fix Исполнение A - Соединительный кабель Длина кабеля в м 8,0 m Подключение (сторона мотора) L02 - Conn.(fem. conn.) MCX Подключение (сторона питания) A00 - Обрезан по длине Метод установки F - Фиксирован | Lenze Operations GmbH | /Артикул до обработки 15150010 | 105.31 | шт
EYL0001A0100L01A00 | 15080309 | Кабель вентиляторный EYL0001A0100L01A00, №15080309 | Кабель вентиляторный Тип EYL0001A0100L01A00 Стандартный кабель 0001 - 13403144 Вентилятор fix Исполнение A - Соединительный кабель Длина кабеля в м 10,0 m Подключение (сторона мотора) L01 - Conn.(fem. conn.) MDFKX Подключение (сторона питания) A00 - Обрезан по длине Метод установки F - Фиксирован | Lenze Operations GmbH |  | 122.61 | шт
EYL0001A0100L02A00 | 15070267 | Кабель вентиляторный EYL0001A0100L02A00, №15070267 | Кабель вентиляторный Тип EYL0001A0100L02A00 Cable characterisation 0001 - 13403144 fan fixed Тип A - Соединительный кабель Длина кабеля в м 10 m Подключение (сторона мотора) L02 - Conn.(fem. conn.) MCX Подключение (сторона питания) A00 - Обрезан по длине Installation method F - fixed installation | Lenze Operations GmbH | /Артикул до обработки 15070267 | 111.76 | шт
EYL0001A0120L02A00 | 15104808 | Кабель вентиляторный EYL0001A0120L02A00, №15104808 | Кабель вентиляторный Тип EYL0001A0120L02A00 Стандартный кабель 0001 - 13403144 Вентилятор fix Исполнение A - Соединительный кабель Длина кабеля в м 12,0 m Подключение (сторона мотора) L02 - Conn.(fem. conn.) MCX Подключение (сторона питания) A00 - Обрезан по длине Метод установки F - Фиксирован | Lenze Operations GmbH |  | 118.22 | шт
EYL0001A0150L02A00 | 15071140 | Кабель вентиляторный EYL0001A0150L02A00, №15071140 | Кабель вентиляторный Тип EYL0001A0150L02A00 Cable characterisation 0001 - 13403144 fan fixed Тип A - Соединительный кабель Длина кабеля в м 15 m Подключение (сторона мотора) L02 - Conn.(fem. conn.) MCX Подключение (сторона питания) A00 - Обрезан по длине Installation method F - fixed installation | Lenze Operations GmbH |  | 127.91 | шт
EYL0001A0160L02A00 | 15264150 | Кабель вентиляторный EYL0001A0160L02A00, №15264150 | Кабель вентиляторный Тип EYL0001A0160L02A00 Cable characterisation 0001 - 13403144 fan fixed Тип A - Соединительный кабель Длина кабеля в м 16 m Подключение (сторона мотора) L02 - Conn.(fem. conn.) MCX Подключение (сторона питания) A00 - Обрезан по длине Installation method F - fixed installation | Lenze Operations GmbH |  | 131.14 | шт
EYL0001A0180L02A00 | 15067974 | Кабель вентилятора EYL0001A0180L02A00, №15067974 | Кабель вентилятора Тип EYL0001A0180L02A00 Стандартный кабель 0001 - 464218 Fan fix Исполнение A - Соединительный кабель Длина кабеля в м 18,0 m Подключение (сторона мотора) L02 - Conn.(fem. conn.) MCX Подключение (сторона питания) A00 - Обрезан по длине Метод установки F - Фиксирован | Lenze Operations GmbH | /Артикул до обработки 15067974 | 137.6 | шт
EYL0001A0200L02A00, 15m | 15125138 | Кабель двигателя EYP0007Y0150A00A00, 15m, Nr.15125138 | Кабель двигателя Sys-cable-motor Type EYP0007Y0150A00A00 Standard cable 0007 - 13227511 Motor 6.0 fix Version Y - Cable without plug Cable length in m 15,0 m Connection motor-side A00 - Cable cut-to-length Connection mains-side A00 - Cable cut-to-length Method of installation F - Fixed installation Cable cross-section 6,0 mm2 | Lenze Operations GmbH | /Артикул до обработки 15125138 | 333.25 | шт
EYL0001A0200L02A00, 20m | 15072113 | Кабель вентилятора EYL0001A0200L02A00, 20m, Nr.15072113 | Кабель вентилятора Sys-cable-blower Type EYL0001A0200L02A00 Standard cable 0001 - 464218 Fan fix Version A - Connection cable Cable length in m 20,0 m Connection motor-side L02 - Conn.(fem. conn.) MCX Connection mains-side A00 - Cable cut-to-length Method of installation F - Fixed installation | Lenze Operations GmbH | /Артикул до обработки 15072113 | 144.06 | шт
EYL0001A0250L01A00 | 15096495 | Кабель вентиляторный EYL0001A0250L01A00, №15096495 | Кабель вентиляторный Тип EYL0001A0250L01A00 Стандартный кабель 0001 - 13403144 Вентилятор fix Исполнение A - Соединительный кабель Длина кабеля в м 25,0 m Подключение (сторона мотора) L01 - Conn.(fem. conn.) MDFKX Подключение (сторона питания) A00 - Обрезан по длине Метод установки F - Фиксирован | Lenze Operations GmbH |  | 171.05 | шт
EYL0001A0250L02A00 | 15072114 | Кабель вентиляторный EYL0001A0250L02A00, №15072114 | Кабель вентиляторный Тип EYL0001A0250L02A00 Стандартный кабель 0001 - 13403144 Вентилятор fix Исполнение A - Соединительный кабель Длина кабеля в м 25,0 m Подключение (сторона мотора) L02 - Conn.(fem. conn.) MCX Подключение (сторона питания) A00 - Обрезан по длине Метод установки F - Фиксирован | Lenze Operations GmbH |  | 160.21 | шт
EYL0001A0300L02A00 | 15070777 | Кабель силовой EYL0001A0300L02A00, №15070777 | Кабель силовой Тип EYL0001A0300L02A00 Стандартный кабель 0001 - 464218 Fan fix Исполнение A - Соединительный кабель Длина кабеля в м 30,0 m Подключение (сторона мотора) L02 - Conn.(fem. conn.) MCX Подключение (сторона питания) A00 - Обрезан по длине Метод установки F - Фиксирован | Lenze Operations GmbH |  | 176.35 | шт
EYL0001A0350L02A00 | 15134805 | Кабель вентиляторный EYL0001A0350L02A00, №15134805 | Кабель вентиляторный Тип EYL0001A0350L02A00 Стандартный кабель 0001 - 13403144 Вентилятор fix Исполнение A - Соединительный кабель Длина кабеля в м 35,0 m Подключение (сторона мотора) L02 - Conn.(fem. conn.) MCX Подключение (сторона питания) A00 - Обрезан по длине Метод установки F - Фиксирован | Lenze Operations GmbH |  | 192.5 | шт
EYL0001A0400L01A00 | 15108194 | Кабель вентиляторный EYL0001A0400L01A00, №15108194 | Кабель вентиляторный Тип EYL0001A0400L01A00 Стандартный кабель 0001 - 13403144 Вентилятор fix Исполнение A - Соединительный кабель Длина кабеля в м 40,0 m Подключение (сторона мотора) L01 - Conn.(fem. conn.) MDFKX Подключение (сторона питания) A00 - Обрезан по длине Метод установки F - Фиксирован | Lenze Operations GmbH |  | 219.49 | шт
EYL0001A0450L02A00 | 15075998 | Кабель вентиляторный EYL0001A0450L02A00, №15075998 | Кабель вентиляторный Тип EYL0001A0450L02A00 Стандартный кабель 0001 - 13403144 Вентилятор fix Исполнение A - Соединительный кабель Длина кабеля в м 45,0 m Подключение (сторона мотора) L02 - Conn.(fem. conn.) MCX Подключение (сторона питания) A00 - Обрезан по длине Метод установки F - Фиксирован | Lenze Operations GmbH |  | 224.79 | шт
EYL0001A0500L01A00 | 15114027 | Кабель вентиляторный EYL0001A0500L01A00, №15114027 | Кабель вентиляторный Тип EYL0001A0500L01A00 Стандартный кабель 0001 - 13403144 Вентилятор fix Исполнение A - Соединительный кабель Длина кабеля в м 50,0 m Подключение (сторона мотора) L01 - Conn.(fem. conn.) MDFKX Подключение (сторона питания) A00 - Обрезан по длине Метод установки F - Фиксирован | Lenze Operations GmbH |  | 251.78 | шт
EYL0001A0500L02A00 | 15087044 | Кабель вентиляторный (MCA) EYL0001A0500L02A00, №15087044 | Кабель вентиляторный (MCA) Тип EYL0001A0500L02A00 Стандартный кабель 0001 - 13403144 Вентилятор fix Исполнение A - Соединительный кабель Длина кабеля в м 50,0 m Подключение (сторона мотора) L02 - Conn.(fem. conn.) MCX Подключение (сторона питания) A00 - Обрезан по длине Метод установки F - Фиксирован | Lenze Operations GmbH |  | 240.94 | шт
EYL0001A1500L02A00, 150m | 15592398 | Кабель вентилятора EYL0001A1500L02A00, 150m, Nr.15592398 | Кабель вентилятора Sys-cable-blower Type EYL0001A1500L02A00 Standard cable 0001 - 464218 Fan fix Version A - Connection cable Cable length in m 150,0 m Connection motor-side L02 - Conn.(fem. conn.) MCX Connection mains-side A00 - Cable cut-to-length Method of installation F - Fixed installation | Lenze Operations GmbH | /Артикул до обработки 15592398 | 563.9 | шт
EYL0001V0010L02J01 | 13552053 | Кабель EYL0001V0010L02J01, №13552053 | Кабель Тип EYL0001V0010L02J01 Штекер 1 M17 Мощность 7pol Штекер 2 M23 power 8pol. Installation method Фиксирован Дизайн кабеля 5x1.0мм² Длина кабеля 1 m UL Nein | Lenze Operations GmbH |  | 149.95 | шт
EYL0001V0050L02J02 | 15100789 | Кабель вентиляторный EYL0001V0050L02J02, №15100789 | Кабель вентиляторный Тип EYL0001V0050L02J02 Стандартный кабель 0001 - 13403144 Вентилятор fix Исполнение V - Extension Длина кабеля в м 5,0 m Подключение (сторона мотора) L02 - Conn.(fem. conn.) MCX Подключение (сторона питания) J02-Штекер(mal.conn.) MCX Метод установки F - Фиксирован | Lenze Operations GmbH |  | 159.96 | шт
EYL0001Y0030A00A00 | 15125983 | Кабель вентиляторный EYL0001Y0030A00A00, №15125983 | Кабель вентиляторный Тип EYL0001Y0030A00A00 Стандартный кабель 0001 - 13403144 Вентилятор fix Исполнение Y - Кабель без разъема Длина кабеля в м 3,0 m Подключение (сторона мотора) A00 - Обрезан по длине Подключение (сторона питания) A00 - Обрезан по длине Метод установки F - Фиксирован | Lenze Operations GmbH |  | 29.56 | шт
EYL0001Y0100A00A00, 10,0 m | 15067985 | Кабель вентиляторный EYL0001Y0100A00A00, 10,0 m №15067985 | Кабель вентиляторный Тип EYL0001Y0100A00A00 Стандартный кабель 0001 - 13403144 Вентилятор fix Исполнение Y - Кабель без разъема Длина кабеля в м 10,0 m Подключение (сторона мотора) A00 - Обрезан по длине Подключение (сторона питания) A00 - Обрезан по длине Метод установки F - Фиксирован | Lenze Operations GmbH |  | 52.16 | шт
EYL0001Y0250A00A00 | 15139712 | Кабель вентиляторный EYL0001Y0250A00A00, №15139712 | Кабель вентиляторный Тип EYL0001Y0250A00A00 Cable characterisation 0001 - 13403144 fan fixed Тип Y - Кабель без разъема Длина кабеля в м 25 m Подключение (сторона мотора) A00 - Обрезан по длине Подключение (сторона питания) A00 - Обрезан по длине Installation method F - fixed installation | Lenze Operations GmbH |  | 100.6 | шт
EYL0002A0050L02A00 | 15637985 | Кабель вентиляторный EYL0002A0050L02A00, №15637985 | Кабель вентиляторный Тип EYL0002A0050L02A00 Стандартный кабель 0002 - 13403145 Вентилятор SK Исполнение A - Соединительный кабель Длина кабеля в м 5,0 m Подключение (сторона мотора) L02 - Conn.(fem. conn.) MCX Подключение (сторона питания) A00 - Обрезан по длине Метод установки S-Подходит для линии буксировки (tow chain) | Lenze Operations GmbH |  | 135.58 | шт
EYL0002A0080L02A00 | 15727242 | Кабель вентиляторный EYL0002A0080L02A00, №15727242 | Кабель вентиляторный Тип EYL0002A0080L02A00 Standard cable0002-13403145FanSK Исполнение A - Соединительный кабель Длина кабеля в м 8 m Подключение (сторона мотора) L02 - Conn.(fem. conn.) MCX Подключение (сторона питания) A00 - Обрезан по длине Метод установки S-Подходит для линии буксировки (tow chain) | Lenze Operations GmbH |  | 168.15 | шт
EYL0002A0200L01A00 | 15705360 | Кабель вентиляторный EYL0002A0200L01A00, №15705360 | Кабель вентиляторный Тип EYL0002A0200L01A00 Стандартный кабель 0002 - 13403145 Вентилятор SK Исполнение A - Соединительный кабель Длина кабеля в м 20,0 m Подключение (сторона мотора) L01 - Conn.(fem. conn.) MDFKX Подключение (сторона питания) A00 - Обрезан по длине Метод установки S-Подходит для линии буксировки (tow chain) | Lenze Operations GmbH |  | 307.43 | шт
EYL0002A0200L02A00 | 15648544 | Кабель вентилятора EYL0002A0200L02A00, №15648544/15109221 | Кабель вентилятора Тип EYL0002A0200L02A00 Standard cable0002-464230FanSK Исполнение A - Соединительный кабель Длина кабеля в м 20,0 m Подключение (сторона мотора) L02 - Conn.(fem. conn.) MCX Подключение (сторона питания) A00 - Обрезан по длине Метод установки S-Suitable for towing chains | Lenze Operations GmbH |  | 298.43 | шт
EYL0002A0250L02A00 | 15669026 | Кабель силовой EYL0002A0250L02A00, №15669026/15134808 | Кабель силовой Тип EYL0002A0250L02A00 Стандартный кабель 0002 - 464230 Fan SK Исполнение A - Соединительный кабель Длина кабеля в м 25,0 m Подключение (сторона мотора) L02 - Conn.(fem. conn.) MCX Подключение (сторона питания) A00 - Обрезан по длине Метод установки S-Suitable for towing chains | Lenze Operations GmbH |  | 352.7 | шт
EYL0002A0300L01A00 | 15638128 | Кабель вентиляторный EYL0002A0300L01A00, №15638128 | Кабель вентиляторный Тип EYL0002A0300L01A00 Стандартный кабель 0002 - 13403145 Вентилятор SK Исполнение A - Соединительный кабель Длина кабеля в м 30,0 m Подключение (сторона мотора) L01 - Conn.(fem. conn.) MDFKX Подключение (сторона питания) A00 - Обрезан по длине Метод установки S-Подходит для линии буксировки (tow chain) | Lenze Operations GmbH |  | 415.99 | шт
EYL0002A0300L02A00 | 15639964 | Кабель вентиляторный EYL0002A0300L02A00, №15639964 | Кабель вентиляторный Тип EYL0002A0300L02A00 Cable characterisation 0002 - 13403145 fan SK Тип A - Соединительный кабель Длина кабеля в м 30 m Подключение (сторона мотора) L02 - Conn.(fem. conn.) MCX Подключение (сторона питания) A00 - Обрезан по длине Installation method S - suitable for trailing | Lenze Operations GmbH |  | 406.99 | шт
EYL0002A0350L01A00 | 15663575 | Кабель вентиляторный EYL0002A0350L01A00, №15663575 | Кабель вентиляторный Тип EYL0002A0350L01A00 Стандартный кабель 0002 - 13403145 Вентилятор SK Исполнение A - Соединительный кабель Длина кабеля в м 35 m Подключение (сторона мотора) L01 - Conn.(fem. conn.) MDFKX Подключение (сторона питания) A00 - Обрезан по длине Метод установки S-Подходит для линии буксировки (tow chain) | Lenze Operations GmbH |  | 470.28 | шт
EYL0002A0350L02A00 | 15639963 | Кабель вентиляторный EYL0002A0350L02A00, №15639963 | Кабель вентиляторный Тип EYL0002A0350L02A00 Стандартный кабель 0002 - 13403145 Вентилятор SK Исполнение A - Соединительный кабель Длина кабеля в м 35 m Подключение (сторона мотора) L02 - Conn.(fem. conn.) MCX Подключение (сторона питания) A00 - Обрезан по длине Метод установки S-Подходит для линии буксировки (tow chain) | Lenze Operations GmbH |  | 461.28 | шт
EYL0002Y0050A00A00 | 15664266 | Кабель вентиляторный EYL0002Y0050A00A00, №15664266 | Кабель вентиляторный Тип EYL0002Y0050A00A00 Стандартный кабель 0002 - 13403145 Вентилятор SK Исполнение Y - Кабель без разъема Длина кабеля в м 5,0 m Подключение (сторона мотора) A00 - Обрезан по длине Подключение (сторона питания) A00 - Обрезан по длине Метод установки S-Подходит для линии буксировки (tow chain) | Lenze Operations GmbH |  | 74.15 | шт
EYP0003A0005M01A00, 0,5м | 15057779 | Кабель силовой EYP0003A0005M01A00, 0,5м №15057779 | Кабель силовой Тип EYP0003A0005M01A00 Стандартный кабель 0003 - 13227506 Двигатель 1.0 fix Исполнение A - Соединительный кабель Длина кабеля в м 0,5 m Подключение (сторона мотора) M01-6pole 1.0-2.5 мм2 Подключение (сторона питания) A00 - Обрезан по длине Метод установки F - Фиксирован Сечение 1,0 мм2 | Lenze Operations GmbH |  | 111.06 | шт
EYP0003A0010M01A00 | 15091209 | Кабель силовой EYP0003A0010M01A00, №15091209 | Кабель силовой Тип EYP0003A0010M01A00 Стандартный кабель 0003 - 13227506 Двигатель 1.0 fix Исполнение A - Соединительный кабель Длина кабеля в м 1,0 m Подключение (сторона мотора) M01-6pole 1.0-2.5 мм2 Подключение (сторона питания) A00 - Обрезан по длине Метод установки F - Фиксирован Сечение 1,0 мм2 | Lenze Operations GmbH |  | 114.46 | шт
EYP0003A0015M01A00 1,5 m, Nr.15061364 | 15061364 | Кабель двигателя EYP0003A0015M01A00 1,5 m, Nr.15061364 | Кабель силовой Тип EYP0003A0015M01A00 Стандартный кабель 0003 - 13227506 Двигатель 1.0 fix Исполнение A - Соединительный кабель Длина кабеля в м 1,5 m Подключение (сторона мотора) M01-6pole 1.0-2.5 мм2 Подключение (сторона питания) A00 - Обрезан по длине Метод установки F - Фиксирован Сечение 1,0 мм2 | Lenze Operations GmbH |  | 117.86 | шт
EYP0003A0020M01A00 2 m, Nr.15083367 | 15083367 | Кабель двигателя EYP0003A0020M01A00 2 m, Nr.15083367 | Кабель силовой Тип EYP0003A0020M01A00 Стандартный кабель 0003 - 13227506 Двигатель 1.0 fix Исполнение A - Соединительный кабель Длина кабеля в м 2,0 m Подключение (сторона мотора) M01-6pole 1.0-2.5 мм2 Подключение (сторона питания) A00 - Обрезан по длине Метод установки F - Фиксирован Сечение 1,0 мм2 | Lenze Operations GmbH | /Артикул до обработки 15083367 | 121.26 | шт
EYP0003A0030M01A00 3 m, Nr.15093504 | 15093504 | Кабель двигателя EYP0003A0030M01A00 3 m, Nr.15093504 | Кабель силовой Тип EYP0003A0030M01A00 Стандартный кабель 0003 - 13227506 Двигатель 1.0 fix Исполнение A - Соединительный кабель Длина кабеля в м 3,0 m Подключение (сторона мотора) M01-6pole 1.0-2.5 мм2 Подключение (сторона питания) A00 - Обрезан по длине Метод установки F - Фиксирован Сечение 1,0 мм2 | Lenze Operations GmbH |  | 128.07 | шт
EYP0003A0035M01A00 | 15137510 | Кабель силовой EYP0003A0035M01A00, №15137510 | Кабель силовой Тип EYP0003A0035M01A00 Стандартный кабель 0003 - 13227506 Двигатель 1.0 fix Исполнение A - Соединительный кабель Длина кабеля в м 3,5 m Подключение (сторона мотора) M01-6pole 1.0-2.5 мм2 Подключение (сторона питания) A00 - Обрезан по длине Метод установки F - Фиксирован Сечение 1,0 мм2 | Lenze Operations GmbH |  | 131.47 | шт
EYP0003A0035M04A00, 3,5м, SpeedTEC | 15438003 | Кабель силовой SpeedTEC EYP0003A0035M04A00, 3,5м №15438003 | Кабель силовой SpeedTEC Тип EYP0003A0035M04A00 Стандартный кабель 0003 - 13227506 Двигатель 1.0 fix Исполнение A - Соединительный кабель Длина кабеля в м 3,5 m Подключение (сторона мотора) M04-6pole SpeedTEC 1.0-2.5мм2 Подключение (сторона питания) A00 - Обрезан по длине Метод установки F - Фиксирован Сечение 1,0 мм2 | Lenze Operations GmbH |  | 140.8 | шт
EYP0003A0040M01A00 4,0 m, Nr. 15098026 | 15098026 | Кабель двигателя EYP0003A0040M01A00 4,0 m, Nr. 15098026 | Кабель силовой Тип EYP0003A0040M01A00 Стандартный кабель 0003 - 13227506 Двигатель 1.0 fix Исполнение A - Соединительный кабель Длина кабеля в м 4,0 m Подключение (сторона мотора) M01-6pole 1.0-2.5 мм2 Подключение (сторона питания) A00 - Обрезан по длине Метод установки F - Фиксирован Сечение 1,0 мм2 | Lenze Operations GmbH |  | 134.87 | шт
EYP0003A0050M01A00 5,0 m | 15114068 | Кабель двигателя EYP0003A0050M01A00 5,0 m, 1,0 mm2 Nr. 15114068 | Кабель силовой Тип EYP0003A0050M01A00 Исполнение A - Соединительный кабель Длина кабеля в м 5,0 m Подключение (сторона мотора) M01-6pole 1.0-2.5 мм2 Подключение (сторона питания) A00 - Обрезан по длине Метод установки F - Фиксирован Сечение 1,0 мм2 | Lenze Operations GmbH |  | 141.68 | шт
EYP0003A0070M01A00 | 15140802 | Кабель силовой EYP0003A0070M01A00, №15140802 | Кабель силовой Тип EYP0003A0070M01A00 Стандартный кабель 0003 - 13227506 Двигатель 1.0 fix Исполнение A - Соединительный кабель Длина кабеля в м 7,0 m Подключение (сторона мотора) M01-6pole 1.0-2.5 мм2 Подключение (сторона питания) A00 - Обрезан по длине Метод установки F - Фиксирован Сечение 1,0 мм2 | Lenze Operations GmbH |  | 155.29 | шт
EYP0003A0080M01A00 | 15082635 | Кабель силовой EYP0003A0080M01A00, №15082635 | Кабель силовой Тип EYP0003A0080M01A00 Стандартный кабель 0003 - 13227506 Двигатель 1.0 fix Исполнение A - Соединительный кабель Длина кабеля в м 8,0 m Подключение (сторона мотора) M01-6pole 1.0-2.5 мм2 Подключение (сторона питания) A00 - Обрезан по длине Метод установки F - Фиксирован Сечение 1,0 мм2 | Lenze Operations GmbH |  | 162.1 | шт
EYP0003A0100M01A00 | 15049034 | Кабель силовой EYP0003A0100M01A00, №15049034 | Кабель силовой Тип EYP0003A0100M01A00 Standard cable0003-13227506Motor1.0fix Исполнение A - Соединительный кабель Длина кабеля в м 10,0 m Подключение (сторона мотора) M01-6pole 1.0-2.5 мм2 Подключение (сторона питания) A00 - Обрезан по длине Метод установки F - Фиксирован Сечение 1,0 мм2 | Lenze Operations GmbH |  | 175.71 | шт
EYP0003A0120M01A00 | 15071651 | Кабель силовой EYP0003A0120M01A00, №15071651 | Кабель силовой Тип EYP0003A0120M01A00 Стандартный кабель 0003 - 13227506 Двигатель 1.0 fix Исполнение A - Соединительный кабель Длина кабеля в м 12,0 m Подключение (сторона мотора) M01-6pole 1.0-2.5 мм2 Подключение (сторона питания) A00 - Обрезан по длине Метод установки F - Фиксирован Сечение 1,0 мм2 | Lenze Operations GmbH |  | 189.32 | шт
EYP0003A0150M01A00 | 15094568 | Кабель силовой EYP0003A0150M01A00, №15094568 | Кабель силовой Тип EYP0003A0150M01A00 Стандартный кабель 0003 - 13227506 Двигатель 1.0 fix Исполнение A - Соединительный кабель Длина кабеля в м 15,0 m Подключение (сторона мотора) M01-6pole 1.0-2.5 мм2 Подключение (сторона питания) A00 - Обрезан по длине Метод установки F - Фиксирован Сечение 1,0 мм2 | Lenze Operations GmbH |  | 209.74 | шт
EYP0003A0200M01A00 | 15083835 | Кабель силовой EYP0003A0200M01A00, №15083835 | Кабель силовой Тип EYP0003A0200M01A00 Standard cable0003-13227506Motor1.0fix Исполнение A - Соединительный кабель Длина кабеля в м 20,0 m Подключение (сторона мотора) M01-6pole 1.0-2.5 мм2 Подключение (сторона питания) A00 - Обрезан по длине Метод установки F - Фиксирован Сечение 1,0 мм2 | Lenze Operations GmbH |  | 243.75 | шт
EYP0003A0220M01A00 | 15165364 | Кабель силовой EYP0003A0220M01A00, №15165364 | Кабель силовой Тип EYP0003A0220M01A00 Standard cable0003-13227506Motor1.0fix Исполнение A - Соединительный кабель Длина кабеля в м 22,0 m Подключение (сторона мотора) M01-6pole 1.0-2.5 мм2 Подключение (сторона питания) A00 - Обрезан по длине Метод установки F - Фиксирован Сечение 1,0 мм2 | Lenze Operations GmbH |  | 257.36 | шт
EYP0003A0500M01A00, 50м | 15055986 | Кабель силовой EYP0003A0500M01A00, 50м №15055986 | Кабель силовой Тип EYP0003A0500M01A00 Стандартный кабель 0003 - 13227506 Двигатель 1.0 fix Исполнение A - Соединительный кабель Длина кабеля в м 50,0 m Подключение (сторона мотора) M01-6pole 1.0-2.5 мм2 Подключение (сторона питания) A00 - Обрезан по длине Метод установки F - Фиксирован Сечение 1,0 мм2 | Lenze Operations GmbH |  | 447.91 | шт
EYP0003A0800M01A00 | 15167780 | Кабель силовой EYP0003A0800M01A00, №15167780 | Кабель силовой Тип EYP0003A0800M01A00 Стандартный кабель 0003 - 13227506 Двигатель 1.0 fix Исполнение A - Соединительный кабель Длина кабеля в м 80,0 m Подключение (сторона мотора) M01-6pole 1.0-2.5 мм2 Подключение (сторона питания) A00 - Обрезан по длине Метод установки F - Фиксирован Сечение 1,0 мм2 | Lenze Operations GmbH |  | 652.05 | шт
EYP0003Y0025A00A00 | 15051976 | Кабель силовой EYP0003Y0025A00A00, №15051976 | Кабель силовой Тип EYP0003Y0025A00A00 Стандартный кабель 0003 - 13227506 Двигатель 1.0 fix Исполнение Y - Кабель без разъема Длина кабеля в м 2,5 m Подключение (сторона мотора) A00 - Обрезан по длине Подключение (сторона питания) A00 - Обрезан по длине Метод установки F - Фиксирован Сечение 1,0 мм2 | Lenze Operations GmbH |  | 36.88 | шт
EYP0003Y0030A00A00 | 15081698 | Кабель моторный EYP0003Y0030A00A00, №1508169 | Кабель моторный Тип EYP0003Y0030A00A00 Стандартный кабель 0003 - 13227506 Двигатель 1.0 fix Исполнение Y - Кабель без разъема Длина кабеля в м 3,0 m Подключение (сторона мотора) A00 - Обрезан по длине Подключение (сторона питания) A00 - Обрезан по длине Метод установки F - Фиксирован Сечение 1,0 мм2 | Lenze Operations GmbH |  | 40.28 | шт
EYP0003Y0040A00A00 | 15131596 | Кабель силовой EYP0003Y0040A00A00, №15131596 | Кабель силовой Тип EYP0003Y0040A00A00 Стандартный кабель 0003 - 13227506 Двигатель 1.0 fix Исполнение Y - Кабель без разъема Длина кабеля в м 4,0 m Подключение (сторона мотора) A00 - Обрезан по длине Подключение (сторона питания) A00 - Обрезан по длине Метод установки F - Фиксирован Сечение 1,0 мм2 | Lenze Operations GmbH |  | 47.09 | шт
EYP0003Y0050A00A00 | 15076409 | Кабель силовой EYP0003Y0050A00A00, №15076409 | Кабель силовой Тип EYP0003Y0050A00A00 Стандартный кабель 0003 - 13227506 Двигатель 1.0 fix Исполнение Y - Кабель без разъема Длина кабеля в м 5,0 m Подключение (сторона мотора) A00 - Обрезан по длине Подключение (сторона питания) A00 - Обрезан по длине Метод установки F - Фиксирован Сечение 1,0 мм2 | Lenze Operations GmbH |  | 53.89 | шт
EYP0003Y0080A00A00 | 15100873 | Кабель силовой EYP0003Y0080A00A00, №15100873 | Кабель силовой Тип EYP0003Y0080A00A00 Cable characterisation 0003 - 13227506 motor 1.0 fix Тип Y - Кабель без разъема Длина кабеля в м 8 m Подключение (сторона мотора) A00 - Обрезан по длине Подключение (сторона питания) A00 - Обрезан по длине Installation method F - fixed installation cable cross-section 1 mm2 | Lenze Operations GmbH |  | 74.31 | шт
EYP0003Y0100A00A00 | 15100375 | Кабель силовой EYP0003Y0100A00A00, №15100375 | Кабель силовой Тип EYP0003Y0100A00A00 Стандартный кабель 0003 - 13227506 Двигатель 1.0 fix Исполнение Y - Кабель без разъема Длина кабеля в м 10,0 m Подключение (сторона мотора) A00 - Обрезан по длине Подключение (сторона питания) A00 - Обрезан по длине Метод установки F - Фиксирован Сечение 1,0 мм2 | Lenze Operations GmbH |  | 87.91 | шт
EYP0003Y0130A00A00 | 15550574 | Кабель силовой EYP0003Y0130A00A00, №15550574 | Кабель силовой Тип EYP0003Y0130A00A00 Cable characterisation 0003 - 13227506 motor 1.0 fix Тип Y - Кабель без разъема Длина кабеля в м 13 m Подключение (сторона мотора) A00 - Обрезан по длине Подключение (сторона питания) A00 - Обрезан по длине Installation method F - fixed installation cable cross-section 1 mm2 | Lenze Operations GmbH |  | 108.33 | шт
EYP0003Y0500A00A00 | 15068384 | Кабель силовой EYP0003Y0500A00A00, №15068384 | 15068384 Кабель силовой Тип EYP0003Y0500A00A00 Стандартный кабель 0003 - 13227506 Двигатель 1.0 fix Исполнение Y - Кабель без разъема Длина кабеля в м 50,0 m Подключение (сторона мотора) A00 - Обрезан по длине Подключение (сторона питания) A00 - Обрезан по длине Метод установки F - Фиксирован Сечение 1,0 мм2 | Lenze Operations GmbH |  | 360.11 | шт
EYP0003Y1200A00A00 | 16057997 | Кабель силовой EYP0003Y1200A00A00, №16057997 | Кабель силовой Тип EYP0003Y1200A00A00 Cable characterisation 0003 - 13227506 motor 1.0 fix Тип Y - Кабель без разъема Длина кабеля в м 120 m Подключение (сторона мотора) A00 - Обрезан по длине Подключение (сторона питания) A00 - Обрезан по длине Installation method F - fixed installation cable cross-section 1 mm2 | Lenze Operations GmbH |  | 836.47 | шт
EYP0004A0010M01A00 | 15064914 | Кабель силовой EYP0004A0010M01A00, №15064914 | Кабель силовой Тип EYP0004A0010M01A00 Стандартный кабель 0004 - 13227507 Двигатель 1.5 fix Исполнение A - Соединительный кабель Длина кабеля в м 1,0 m Подключение (сторона мотора) M01-6pole 1.0-2.5 мм2 Подключение (сторона питания) A00 - Обрезан по длине Метод установки F - Фиксирован Сечение 1,5 мм2 | Lenze Operations GmbH |  | 115.47 | шт
EYP0004A0015M01A00, 1,5m | 15060723 | Кабель силовой EYP0004A0015M01A00, 1,5m №15060723 | Кабель силовой Тип EYP0004A0015M01A00 Стандартный кабель 0004 - 13227507 Двигатель 1.5 fix Исполнение A - Соединительный кабель Длина кабеля в м 1,5 m Подключение (сторона мотора) M01-6pole 1.0-2.5 мм2 Подключение (сторона питания) A00 - Обрезан по длине Метод установки F - Фиксирован Сечение 1,5 мм2 | Lenze Operations GmbH |  | 119.37 | шт
EYP0004A0020M01A00, 2м | 15062591 | Моторный кабель EYP0004A0020M01A00, 2м №15062591 | Моторный кабель Тип EYP0004A0020M01A00 Стандартный кабель 0004 - 13227507 Двигатель 1.5 fix Исполнение A - Соединительный кабель Длина кабеля в м 2,0 m Подключение (сторона мотора) M01-6pole 1.0-2.5 мм2 Подключение (сторона питания) A00 - Обрезан по длине Метод установки F - Фиксирован Сечение 1,5 мм2 | Lenze Operations GmbH |  | 123.28 | шт
EYP0004A0025M01A00 2.5m №15052999 | 15052999 | Кабель силовой EYP0004A0025M01A00 2.5m, 1,5 mm2 №15052999 | Кабель силовой Type EYP0004A0025M01A00 Standard cable 0004 - 13227507 Motor 1.5 fix Version A - Connection cable Cable length in m 2,5 m Connection motor-side M01-6pole 1.0-2.5 mm2 Connection mains-side A00 - Cable cut-to-length Method of installation F - Fixed installation Cable cross-section 1,5 mm2 | Lenze Operations GmbH | /Артикул до обработки 15052999 | 127.19 | шт
EYP0004A0030M01A00, 3 m, 1,5 mm2 Nr 15059705 | 15059705 | Кабель силовой EYP0004A0030M01A00, 3 m, 1,5 mm2 Nr 15059705 | Кабель силовой Тип EYP0004A0030M01A00 Standard cable0004-13227507 Motor1.5fix Исполнение A - Соединительный кабель Длина кабеля в м 3,0 m Подключение (сторона мотора) M01-6pole 1.0-2.5 мм2 Подключение (сторона питания) A00 - Обрезан по длине Метод установки F - Фиксирован Сечение 1,5 мм2 | Lenze Operations GmbH |  | 131.1 | шт
EYP0004A0035M01A00, 3,5 m, 1,5 mm2 Nr 15091954 | 15091954 | Кабель силовой EYP0004A0035M01A00, 3,5 m, 1,5 mm2 Nr 15091954 | Кабель силовой Тип EYP0004A0035M01A00 Стандартный кабель 0004 - 13227507 Двигатель 1.5 fix Исполнение A - Соединительный кабель Длина кабеля в м 3,5 m Подключение (сторона мотора) M01-6pole 1.0-2.5 мм2 Подключение (сторона питания) A00 - Обрезан по длине Метод установки F - Фиксирован Сечение 1,5 мм2 | Lenze Operations GmbH |  | 135 | шт
EYP0004A0040M01A00, 4 m | 15072173 | Кабель силовой EYP0004A0040M01A00, 4 m, 1,5 mm2 Nr 15072173 | Кабель силовой Тип EYP0004A0040M01A00 Стандартный кабель 0004-13227507 Двигатель1.5fix Исполнение A - Соединительный кабель Длина кабеля в м 4,0 m Подключение (сторона мотора) M01-6pole 1.0-2.5 мм2 Подключение (сторона питания) A00 - Обрезан по длине Метод установки F - Фиксирован Сечение 1,5 мм2 | Lenze Operations GmbH | /Артикул до обработки 15072173 | 138.91 | шт
EYP0004A0050M01A00 5m | 16201876 | Кабель силовой EYP0004A0050M01A00, 5m №16201876/15113956 | Кабель силовой Тип EYP0004A0050M01A00 Стандартный кабель 0004 - 13227507 Двигатель 1.5 fix Исполнение A - Соединительный кабель Длина кабеля в м 5,0 m Подключение (сторона мотора) M01-6pole 1.0-2.5 мм2 Подключение (сторона питания) A00 - Обрезан по длине Метод установки F - Фиксирован Сечение 1,5 мм2 | Lenze Operations GmbH | /Артикул до обработки 15113956 | 146.72 | шт
EYP0004A0055M01A00 | 15072176 | Кабель двигателя EYP0004A0055M01A00, №15072176 | Кабель двигателя Тип EYP0004A0055M01A00 Стандартный кабель 0004 - 13227507 Двигатель 1.5 fix Исполнение A - Соединительный кабель Длина кабеля в м 5,5 m Подключение (сторона мотора) M01-6pole 1.0-2.5 мм2 Подключение (сторона питания) A00 - Обрезан по длине Метод установки F - Фиксирован Сечение 1,5 мм2 | Lenze Operations GmbH |  | 150.63 | шт
EYP0004A0060M01A00 | 15062376 | Кабель двигателя EYP0004A0060M01A00, №15062376 | Кабель двигателя Тип EYP0004A0060M01A00 Стандартный кабель 0004 - 13227507 Двигатель 1.5 fix Исполнение A - Соединительный кабель Длина кабеля в м 6,0 m Подключение (сторона мотора) M01-6pole 1.0-2.5 мм2 Подключение (сторона питания) A00 - Обрезан по длине Метод установки F - Фиксирован Сечение 1,5 мм2 | Lenze Operations GmbH |  | 154.54 | шт
EYP0004A0070M01A00, 7м | 15089929 | Кабель силовой EYP0004A0070M01A00, 7м №15089929 | Кабель силовой Тип EYP0004A0070M01A00 Стандартный кабель 0004 - 13227507 Двигатель 1.5 fix Исполнение A - Соединительный кабель Длина кабеля в м 7,0 m Подключение (сторона мотора) M01-6pole 1.0-2.5 мм2 Подключение (сторона питания) A00 - Обрезан по длине Метод установки F - Фиксирован Сечение 1,5 мм2 | Lenze Operations GmbH |  | 162.35 | шт
EYP0004A0080M01A00 | 15086207 | Кабель силовой EYP0004A0080M01A00, №15086207 | Кабель силовой Тип EYP0004A0080M01A00 Стандартный кабель 0004 - 13227507 Двигатель 1.5 fix Исполнение A - Соединительный кабель Длина кабеля в м 8,0 m Подключение (сторона мотора) M01-6pole 1.0-2.5 мм2 Подключение (сторона питания) A00 - Обрезан по длине Метод установки F - Фиксирован Сечение 1,5 мм2 | Lenze Operations GmbH |  | 170.17 | шт
EYP0004A0080M04A00 | 15311068 | Кабель силовой EYP0004A0080M04A00, №15311068 | Кабель силовой Тип EYP0004A0080M04A00 Стандартный кабель 0004 - 13227507 Двигатель 1.5 fix Исполнение A - Соединительный кабель Длина кабеля в м 8,0 m Подключение (сторона мотора) M04-6pole SpeedTEC 1.0-2.5мм2 Подключение (сторона питания) A00 - Обрезан по длине Метод установки F - Фиксирован Сечение 1,5 мм2 | Lenze Operations GmbH |  | 179.5 | шт
EYP0004A0090M01A00 | 15104805 | Кабель двигателя EYP0004A0090M01A00, №15104805 | Кабель двигателя Тип EYP0004A0090M01A00 Стандартный кабель 0004 - 13227507 Двигатель 1.5 fix Исполнение A - Соединительный кабель Длина кабеля в м 9,0 m Подключение (сторона мотора) M01-6pole 1.0-2.5 мм2 Подключение (сторона питания) A00 - Обрезан по длине Метод установки F - Фиксирован Сечение 1,5 мм2 | Lenze Operations GmbH |  | 177.98 | шт
EYP0004A0095M01A00 | 15310344 | Кабель двигателя EYP0004A0095M01A00, №15310344 | Кабель двигателя Тип EYP0004A0095M01A00 Стандартный кабель 0004 - 13227507 Двигатель 1.5 fix Исполнение A - Соединительный кабель Длина кабеля в м 9,5 m Подключение (сторона мотора) M01-6pole 1.0-2.5 мм2 Подключение (сторона питания) A00 - Обрезан по длине Метод установки F - Фиксирован Сечение 1,5 мм2 | Lenze Operations GmbH |  | 181.89 | шт
EYP0004A0100M01A00, 10м | 15114305 | Кабель силовой EYP0004A0100M01A00, 10м №15114305 | Кабель силовой Тип EYP0004A0100M01A00 Стандартный кабель 0004 - 13227507 Двигатель 1.5 fix Исполнение A - Соединительный кабель Длина кабеля в м 10,0 m Подключение (сторона мотора) M01-6pole 1.0-2.5 мм2 Подключение (сторона питания) A00 - Обрезан по длине Метод установки F - Фиксирован Сечение 1,5 мм2 | Lenze Operations GmbH |  | 185.8 | шт
EYP0004A0100M04A00 | 15256773 | Кабель силовой EYP0004A0100M04A00, №15256773 | Кабель силовой Тип EYP0004A0100M04A00 Стандартный кабель 0004 - 13227507 Двигатель 1.5 fix Исполнение A - Соединительный кабель Длина кабеля в м 10,0 m Подключение (сторона мотора) M04-6pole SpeedTEC 1.0-2.5мм2 Подключение (сторона питания) A00 - Обрезан по длине Метод установки F - Фиксирован Сечение 1,5 мм2 | Lenze Operations GmbH |  | 195.12 | шт
EYP0004A0110M01A00 | 15097748 | Кабель силовой EYP0004A0110M01A00, №15097748 | Кабель силовой Тип EYP0004A0110M01A00 Стандартный кабель 0004 - 13227507 Двигатель 1.5 fix Исполнение A - Соединительный кабель Длина кабеля в м 11,0 m Подключение (сторона мотора) M01-6pole 1.0-2.5 мм2 Подключение (сторона питания) A00 - Обрезан по длине Метод установки F - Фиксирован Сечение 1,5 мм2 | Lenze Operations GmbH |  | 193.61 | шт
EYP0004A0120M01A00 | 15067791 | Кабель силовой EYP0004A0120M01A00, №15067791 | Кабель силовой Тип EYP0004A0120M01A00 Cable characterisation 0004 - 13227507 motor 1.5 fix Тип A - Соединительный кабель Длина кабеля в м 12 m Подключение (сторона мотора) M01-6pole 1.0-2.5 мм2 Подключение (сторона питания) A00 - Обрезан по длине Installation method F - fixed installation cable cross-section 1,5 mm2 | Lenze Operations GmbH |  | 201.43 | шт
EYP0004A0150M01A00, 15 m, 1,5 mm2 Nr 15114745 | 15114745 | Кабель силовой EYP0004A0150M01A00, 15 m, 1,5 mm2 Nr 15114745 | Кабель силовой Тип EYP0004A0150M01A00 Стандартный кабель 0004 - 13227507 Двигатель 1.5 fix Исполнение A - Соединительный кабель Длина кабеля в м 15 m Подключение (сторона мотора) M01-6pole 1.0-2.5 мм2 Подключение (сторона питания) A00 - Обрезан по длине Метод установки F - Фиксирован Сечение 1,5 мм2 | Lenze Operations GmbH | /Артикул до обработки 15114745 | 224.87 | шт
EYP0004A0170M01A00 | 15071857 | Кабель силовой EYP0004A0170M01A00, №15071857 | Кабель силовой Тип EYP0004A0170M01A00 Стандартный кабель 0004 - 13227507 Двигатель 1.5 fix Исполнение A - Соединительный кабель Длина кабеля в м 17,0 m Подключение (сторона мотора) M01-6pole 1.0-2.5 мм2 Подключение (сторона питания) A00 - Обрезан по длине Метод установки F - Фиксирован Сечение 1,5 мм2 | Lenze Operations GmbH |  | 240.5 | шт
EYP0004A0200M01A00, 20 m, 1,5 mm2 Nr 15060785 | 15060785 | Кабель силовой EYP0004A0200M01A00, 20 m, 1,5 mm2 Nr15060785 | Кабель силовой Тип EYP0004A0200M01A00 Стандартный кабель 0004 - 13227507 Двигатель 1.5 fix Исполнение A - Соединительный кабель Длина кабеля в м 20,0 m Подключение (сторона мотора) M01-6pole 1.0-2.5 мм2 Подключение (сторона питания) A00 - Обрезан по длине Метод установки F - Фиксирован Сечение 1,5 мм2 | Lenze Operations GmbH |  | 263.94 | шт
EYP0004A0250M01A00 | 15064115 | Кабель силовой EYP0004A0250M01A00, №15064115 | Кабель силовой Тип EYP0004A0250M01A00 Standard cable0004-13227507Motor1.5fix Исполнение A - Соединительный кабель Длина кабеля в м 25,0 m Подключение (сторона мотора) M01-6pole 1.0-2.5 мм2 Подключение (сторона питания) A00 - Обрезан по длине Метод установки F - Фиксирован Сечение 1,5 мм2 | Lenze Operations GmbH |  | 303.02 | шт
EYP0004A0300M01A00 | 15064116 | Силовой кабель EYP0004A0300M01A00, №15064116 | Силовой кабель Тип EYP0004A0300M01A00 Стандартный кабель 0004 - 13227507 Двигатель 1.5 fix Исполнение A - Соединительный кабель Длина кабеля в м 30 m Подключение (сторона мотора) M01-6pole 1.0-2.5 мм2 Подключение (сторона питания) A00 - Обрезан по длине Метод установки F - Фиксирован Сечение 1,5 мм2 | Lenze Operations GmbH |  | 342.08 | шт
EYP0004A0350M01A00, 35 m, 1,5 mm2 Nr 15064117 | 15064117 | Кабель силовой EYP0004A0350M01A00, 35 m, 1,5 mm2 Nr 15064117 | Кабель силовой Тип EYP0004A0350M01A00 Стандартный кабель 0004 - 13227507 Двигатель 1.5 fix Исполнение A - Соединительный кабель Длина кабеля в м 35,0 m Подключение (сторона мотора) M01-6pole 1.0-2.5 мм2 Подключение (сторона питания) A00 - Обрезан по длине Метод установки F - Фиксирован Сечение 1,5 мм2 | Lenze Operations GmbH | /Артикул до обработки 15064117 | 381.15 | шт
EYP0004A0400M01A00 | 15072537 | Кабель силовой EYP0004A0400M01A00, №15072537 | Кабель силовой Тип EYP0004A0400M01A00 Стандартный кабель 0004 - 13227507 Двигатель 1.5 fix Исполнение A - Соединительный кабель Длина кабеля в м 40,0 m Подключение (сторона мотора) M01-6pole 1.0-2.5 мм2 Подключение (сторона питания) A00 - Обрезан по длине Метод установки F - Фиксирован Сечение 1,5 мм2 | Lenze Operations GmbH |  | 420.22 | шт
EYP0004V0005M04P04 | 15426659 | Кабель силовой EYP0004V0005M04P04, №15426659 | Кабель силовой Тип EYP0004V0005M04P04 Стандартный кабель 0004 - 13227507 Двигатель 1.5 fix Исполнение V - Extension Длина кабеля в м 0,5 m Подключение (сторона мотора) M04-6pole SpeedTEC 1.0-2.5мм2 Подключение (сторона питания) P04-6pole SpeedTEC 1-2.5мм2 Метод установки F - Фиксирован Сечение 1,5 мм2 | Lenze Operations GmbH |  | 221.04 | шт
EYP0004V0050M01P01 | 15076607 | Кабель силовой EYP0004V0050M01P01, №15076607 | Кабель силовой Тип EYP0004V0050M01P01 Стандартный кабель 0004 - 13227507 Двигатель 1.5 fix Исполнение V - Extension Длина кабеля в м 5,0 m Подключение (сторона мотора) M01-6pole 1.0-2.5 мм2 Подключение (сторона питания) P01-6pole 1.0-2.5 мм2 Метод установки F - Фиксирован Сечение 1,5 мм2 | Lenze Operations GmbH |  | 237.57 | шт
EYP0004Y0030A00A00 3 m, 1,5 mm2, Nr. 15105175 | 15105175 | Кабель силовой EYP0004Y0030A00A00 3 m, 1,5 mm2, Nr. 15105175 | Кабель силовой Тип EYP0004Y0030A00A00 Стандартный кабель 0004 - 13227507 Двигатель 1.5 fix Исполнение Y - Кабель без разъема Длина кабеля в м 3,0 m Подключение (сторона мотора) A00 - Обрезан по длине Подключение (сторона питания) A00 - Обрезан по длине Метод установки F - Фиксирован Сечение 1,5 мм2 | Lenze Operations GmbH | /Артикул до обработки 15105175 | 43.31 | шт
EYP0004Y0050A00A00 | 15384847 | Силовой кабель EYP0004Y0050A00A00, №15384847 | Силовой кабель Тип EYP0004Y0050A00A00 Стандартный кабель 0004 - 13227507 Двигатель 1.5 fix Исполнение Y - Кабель без разъема Длина кабеля в м 5,0 m Подключение (сторона мотора) A00 - Обрезан по длине Подключение (сторона питания) A00 - Обрезан по длине Метод установки F - Фиксирован Сечение 1,5 мм2 | Lenze Operations GmbH |  | 58.94 | шт
EYP0004Y0080A00A00 | 15116460 | Кабель силовой EYP0004Y0080A00A00, №15116460 | Кабель силовой Тип EYP0004Y0080A00A00 Cable characterisation 0004 - 13227507 motor 1.5 fix Тип Y - Кабель без разъема Длина кабеля в м 8 m Подключение (сторона мотора) A00 - Обрезан по длине Подключение (сторона питания) A00 - Обрезан по длине Installation method F - fixed installation cable cross-section 1,5 mm2 | Lenze Operations GmbH |  | 82.37 | шт
EYP0004Y0100A00A00 | 15383791 | Кабель силовой EYP0004Y0100A00A00, №15383791 | Кабель силовой Тип EYP0004Y0100A00A00 Стандартный кабель 0004 - 13227507 Двигатель 1.5 fix Исполнение Y - Кабель без разъема Длина кабеля в м 10,0 m Подключение (сторона мотора) A00 - Обрезан по длине Подключение (сторона питания) A00 - Обрезан по длине Метод установки F - Фиксирован Сечение 1,5 мм2 | Lenze Operations GmbH |  | 98 | шт
EYP0004Y0150A00A00 | 15383602 | Кабель силовой EYP0004Y0150A00A00, №15383602 | Кабель силовой Тип EYP0004Y0150A00A00 Стандартный кабель 0004 - 13227507 Двигатель 1.5 fix Исполнение Y - Кабель без разъема Длина кабеля в м 15,0 m Подключение (сторона мотора) A00 - Обрезан по длине Подключение (сторона питания) A00 - Обрезан по длине Метод установки F - Фиксирован Сечение 1,5 мм2 | Lenze Operations GmbH |  | 137.08 | шт
EYP0004Y0200A00A00, 20 m №15383561 | 15383561 | Кабель силовой EYP0004Y0200A00A00, 20 m, 1,5 mm2 Nr. 15383561 |  | Lenze Operations GmbH | /Артикул до обработки 15383561 | 176.15 | шт
EYP0004Y0350A00A00 | 15384404 | Кабель двигателя EYP0004Y0350A00A00, №15384404 | Кабель двигателя Тип EYP0004Y0350A00A00 Стандартный кабель 0004 - 13227507 Двигатель 1.5 fix Исполнение Y - Кабель без разъема Длина кабеля в м 35,0 m Подключение (сторона мотора) A00 - Обрезан по длине Подключение (сторона питания) A00 - Обрезан по длине Метод установки F - Фиксирован Сечение 1,5 мм2 | Lenze Operations GmbH |  | 293.37 | шт
EYP0004Y0500A00A00 | 15383341 | Кабель силовой EYP0004Y0500A00A00, №15383341/15068385 | Кабель силовой Тип EYP0004Y0500A00A00 Стандартный кабель 0004 - 13227507 Двигатель 1.5 fix Исполнение Y - Кабель без разъема Длина кабеля в м 50,0 m Подключение (сторона мотора) A00 - Обрезан по длине Подключение (сторона питания) A00 - Обрезан по длине Метод установки F - Фиксирован Сечение 1,5 мм2 | Lenze Operations GmbH | /Артикул до обработки 15068385 | 410.58 | шт
EYP0004Y0520A00A00 | 16076620 | Кабель силовой EYP0004Y0520A00A00, №16076620 | Кабель силовой Тип EYP0004Y0520A00A00 Cable characterisation 0004 - 13227507 motor 1.5 fix Тип Y - Кабель без разъема Длина кабеля в м 52 m Подключение (сторона мотора) A00 - Обрезан по длине Подключение (сторона питания) A00 - Обрезан по длине Installation method F - fixed installation cable cross-section 1,5 mm2 | Lenze Operations GmbH |  | 426.2 | шт
EYP0004Y1000A00A00 | 15383484 | Силовой кабель EYP0004Y1000A00A00, №15383484 | Силовой кабель Тип EYP0004Y1000A00A00 Стандартный Экран. кабель 0004 - 13227507 Двигатель 1.5 fix Кол-во жил: 4 х2,5 -2 х 0,5 Исполнение Y - Кабель без разъема Длина кабеля в м 100,0 m Подключение (сторона мотора) A00 - Обрезан по длине Подключение (сторона питания) A00 - Обрезан по длине Метод установки F - Фиксирован Сечение 1,5 мм2 | Lenze Operations GmbH |  | 801.29 | шт
EYP0004Y2000A00A00 | 15091926 | Кабель силовой EYP0004Y2000A00A00, №15091926 | Кабель силовой Тип EYP0004Y2000A00A00 Стандартный кабель 0004 - 13227507 Двигатель 1.5 fix Исполнение Y - Кабель без разъема Длина кабеля в м 200,0 m Подключение (сторона мотора) A00 - Обрезан по длине Подключение (сторона питания) A00 - Обрезан по длине Метод установки F - Фиксирован Сечение 1,5 мм2 | Lenze Operations GmbH |  | 1582.71 | шт
EYP0004Y3000A00A00 | 15242775 | Кабель силовой EYP0004Y3000A00A00, №15242775 | Кабель силовой Тип EYP0004Y3000A00A00 Стандартный кабель 0004 - 13227507 Двигатель 1.5 fix Исполнение Y - Кабель без разъема Длина кабеля в м 300,0 m Подключение (сторона мотора) A00 - Обрезан по длине Подключение (сторона питания) A00 - Обрезан по длине Метод установки F - Фиксирован Сечение 1,5 мм2 | Lenze Operations GmbH |  | 2364.14 | шт
EYP0004Y5000A00A00 | 15076605 | Кабель силовой EYP0004Y5000A00A00, №15076605 | Кабель силовой Тип EYP0004Y5000A00A00 Стандартный кабель 0004 - 13227507 Двигатель 1.5 fix Исполнение Y - Кабель без разъема Длина кабеля в м 500,0 m Подключение (сторона мотора) A00 - Обрезан по длине Подключение (сторона питания) A00 - Обрезан по длине Метод установки F - Фиксирован Сечение 1,5 мм2 | Lenze Operations GmbH |  | 3926.99 | шт
EYP0005A0015M02A00 | 15120646 | Кабель силовой EYP0005A0015M02A00, №15120646 | Кабель силовой Тип EYP0005A0015M02A00 Стандартный кабель 0005 - 13227508 Двигатель 2.5 fix Исполнение A - Соединительный кабель Длина кабеля в м 1,5 m Подключение (сторона мотора) M02-8pole 4.0 мм2 Подключение (сторона питания) A00 - Обрезан по длине Метод установки F - Фиксирован Сечение 2,5 мм2 | Lenze Operations GmbH |  | 227.71 | шт
EYP0005A0020M01A00 | 15049300 | Кабель силовой EYP0005A0020M01A00, №15049300 | Кабель силовой Тип EYP0005A0020M01A00 Стандартный кабель 0005 - 13227508 Двигатель 2.5 fix Исполнение A - Соединительный кабель Длина кабеля в м 2,0 m Подключение (сторона мотора) M01-6pole 1.0-2.5 мм2 Подключение (сторона питания) A00 - Обрезан по длине Метод установки F - Фиксирован Сечение 2,5 мм2 | Lenze Operations GmbH |  | 132.15 | шт
EYP0005A0025M01A00 | 15075337 | Кабель силовой EYP0005A0025M01A00, №15075337 | Кабель силовой Тип EYP0005A0025M01A00 Стандартный кабель 0005 - 13227508 Двигатель 2.5 fix Исполнение A - Соединительный кабель Длина кабеля в м 2,5 m Подключение (сторона мотора) M01-6pole 1.0-2.5 мм2 Подключение (сторона питания) A00 - Обрезан по длине Метод установки F - Фиксирован Сечение 2,5 мм2 | Lenze Operations GmbH |  | 137.08 | шт
EYP0005A0030M01A00, 1,5m, 2,5 mm2, Nr. 15136945 | 15136945 | Кабель силовой EYP0005A0030M01A00, 1,5 m, 2,5 mm2, Nr. 15136945 |  | Lenze Operations GmbH | /Артикул до обработки 15136945 | 127.22 | шт
EYP0005A0030M01A00,3m,2,5mm2,Nr.15057962 | 15057962 | Кабель силовой EYP0005A0030M01A00, 3m, 2,5 mm2, Nr. 15057962 | Кабель силовой Тип EYP0005A0030M01A00 Стандартный кабель 0005 - 13227508 Двигатель 2.5 fix Исполнение A - Соединительный кабель Длина кабеля в м 3,0 m Подключение (сторона мотора) M01-6pole 1.0-2.5 мм2 Подключение (сторона питания) A00 - Обрезан по длине Метод установки F - Фиксирован Сечение 2,5 мм2 | Lenze Operations GmbH |  | 142.01 | шт
EYP0005A0030M02A00 | 15191327 | Кабель силовой EYP0005A0030M02A00, №15191327 | Кабель силовой Тип EYP0005A0030M02A00 Standard cable0005-13227508Motor2.5fix Исполнение A - Соединительный кабель Длина кабеля в м 3,0 m Подключение (сторона мотора) M02-8pole 4.0 мм2 Подключение (сторона питания) A00 - Обрезан по длине Метод установки F - Фиксирован Сечение 2,5 мм2 | Lenze Operations GmbH |  | 242.51 | шт
EYP0005A0040M01A00 | 15054950 | Кабель силовой EYP0005A0040M01A00, №15054950 | Кабель силовой Тип EYP0005A0040M01A00 Стандартный кабель 0005 - 13227508 Двигатель 2.5 fix Исполнение A - Соединительный кабель Длина кабеля в м 4,0 m Подключение (сторона мотора) M01-6pole 1.0-2.5 мм2 Подключение (сторона питания) A00 - Обрезан по длине Метод установки F - Фиксирован Сечение 2,5 мм2 | Lenze Operations GmbH |  | 151.88 | шт
EYP0005A0050M01A00 | 15114364 | Кабель силовой EYP0005A0050M01A00, №15114364 | Кабель силовой Тип EYP0005A0050M01A00 Стандартный кабель 0005 - 13227508 Двигатель 2.5 fix Исполнение A - Соединительный кабель Длина кабеля в м 5.0 m Подключение (сторона мотора) M01-6pole 1.0-2.5 мм2 Подключение (сторона питания) A00 - Обрезан по длине Метод установки F - Фиксирован Сечение 2.5 мм2 | Lenze Operations GmbH | /Артикул до обработки 15114364 | 161.74 | шт
EYP0005A0050M02A00 | 15114087 | Кабель силовой EYP0005A0050M02A00, №15114087 | Кабель силовой Тип EYP0005A0050M02A00 Стандартный кабель 0005 - 13227508 Двигатель 2.5 fix Исполнение A - Соединительный кабель Длина кабеля в м 5,0 m Подключение (сторона мотора) M02-8pole 4.0 мм2 Подключение (сторона питания) A00 - Обрезан по длине Метод установки F - Фиксирован Сечение 2,5 мм2 | Lenze Operations GmbH |  | 262.22 | шт
EYP0005A0050M04A00 | 15258604 | Кабель силовой EYP0005A0050M04A00, №15258604 | Кабель силовой Тип EYP0005A0050M04A00 Стандартный кабель 0005 - 13227508 Двигатель 2.5 fix Исполнение A - Соединительный кабель Длина кабеля в м 5,0 m Подключение (сторона мотора) M04-6pole SpeedTEC 1.0-2.5мм2 Подключение (сторона питания) A00 - Обрезан по длине Метод установки F - Фиксирован Сечение 2,5 мм2 | Lenze Operations GmbH |  | 171.07 | шт
EYP0005A0060M01A00 | 15107143 | Кабель силовой EYP0005A0060M01A00, №15107143 | Кабель силовой Тип EYP0005A0060M01A00 Стандартный кабель 0005 - 13227508 Двигатель 2.5 fix Исполнение A - Соединительный кабель Длина кабеля в м 6,0 m Подключение (сторона мотора) M01-6pole 1.0-2.5 мм2 Подключение (сторона питания) A00 - Обрезан по длине Метод установки F - Фиксирован Сечение 2,5 мм2 | Lenze Operations GmbH |  | 171.6 | шт
EYP0005A0070M01A00, 7m, 2,5 mm2 | 15124573 | Кабель силовой EYP0005A0070M01A00, 7m, 2,5 mm2, Nr. 15124573 | Кабель силовой Тип EYP0005A0070M01A00 Стандартный кабель 0005 - 13227508 Двигатель 2.5 fix Исполнение A - Соединительный кабель Длина кабеля в м 7,0 m Подключение (сторона мотора) M01-6pole 1.0-2.5 мм2 Подключение (сторона питания) A00 - Обрезан по длине Метод установки F - Фиксирован Сечение 2,5 мм2 | Lenze Operations GmbH | /Артикул до обработки 15124573 | 181.46 | шт
EYP0005A0080M01A00 | 15090395 | Кабель силовой EYP0005A0080M01A00, №15090395 | Кабель силовой Тип EYP0005A0080M01A00 Стандартный кабель 0005 - 13227508 Двигатель 2.5 fix Исполнение A - Соединительный кабель Длина кабеля в м 8,0 m Подключение (сторона мотора) M01-6pole 1.0-2.5 мм2 Подключение (сторона питания) A00 - Обрезан по длине Метод установки F - Фиксирован Сечение 2,5 мм2 | Lenze Operations GmbH |  | 191.32 | шт
EYP0005A0090M01A00 | 15104804 | Кабель силовой EYP0005A0090M01A00, №15104804 | Кабель силовой Тип EYP0005A0090M01A00 Стандартный кабель 0005 - 13227508 Двигатель 2.5 fix Исполнение A - Соединительный кабель Длина кабеля в м 9,0 m Подключение (сторона мотора) M01-6pole 1.0-2.5 мм2 Подключение (сторона питания) A00 - Обрезан по длине Метод установки F - Фиксирован Сечение 2,5 мм2 | Lenze Operations GmbH |  | 201.19 | шт
EYP0005A0100M01A00, 10 m, 2,5 mm2 №15114151 | 15114151 | Кабель силовой EYP0005A0100M01A00, 10 m, 2,5 mm2, Nr. 15114151 | Кабель силовой Тип EYP0005A0100M01A00 Стандартный кабель 0005 - 13227508 Двигатель 2.5 fix Исполнение A - Соединительный кабель Длина кабеля в м 10,0 m Подключение (сторона мотора) M01-6pole 1.0-2.5 мм2 Подключение (сторона питания) A00 - Обрезан по длине Метод установки F - Фиксирован Сечение 2,5 мм2 | Lenze Operations GmbH | /Артикул до обработки 15114151 | 211.05 | шт
EYP0005A0110M01A00 | 15090396 | Кабель силовой EYP0005A0110M01A00, 11m, 2,5 mm2, №15090396 | Кабель силовой Тип EYP0005A0110M01A00 Стандартный кабель 0005 - 13227508 Двигатель 2.5 fix Исполнение A - Соединительный кабель Длина кабеля в м 11,0 m Подключение (сторона мотора) M01-6pole 1.0-2.5 мм2 Подключение (сторона питания) A00 - Обрезан по длине Метод установки F - Фиксирован Сечение 2,5 мм2 | Lenze Operations GmbH |  | 220.91 | шт
EYP0005A0120M01A00, 12 m, 2,5 mm2, №15089338 | 15089338 | Кабель силовой EYP0005A0120M01A00, 12 m, 2,5 mm2, №15089338 | Кабель силовой Тип EYP0005A0120M01A00 Стандартный кабель 0005 - 13227508 Двигатель 2.5 fix Исполнение A - Соединительный кабель Длина кабеля в м 12,0 m Подключение (сторона мотора) M01-6pole 1.0-2.5 мм2 Подключение (сторона питания) A00 - Обрезан по длине Метод установки F - Фиксирован Сечение 2,5 мм2 | Lenze Operations GmbH |  | 230.77 | шт
EYP0005A0130M01A00, 13 m, 2,5 mm2, №15179409 | 15179409 | Кабель силовой EYP0005A0130M01A00, 13 m, 2,5 mm2, №15179409 | Кабель силовой Тип EYP0005A0130M01A00 Стандартный кабель 0005 - 13227508 Двигатель 2.5 fix Исполнение A - Соединительный кабель Длина кабеля в м 13,0 m Подключение (сторона мотора) M01-6pole 1.0-2.5 мм2 Подключение (сторона питания) A00 - Обрезан по длине Метод установки F - Фиксирован Сечение 2,5 мм2 | Lenze Operations GmbH |  | 240.62 | шт
EYP0005A0140M01A00 | 15072848 | Кабель силовой EYP0005A0140M01A00, №15072848 | Кабель силовой Тип EYP0005A0140M01A00 Стандартный кабель 0005 - 13227508 Двигатель 2.5 fix Исполнение A - Соединительный кабель Длина кабеля в м 14,0 m Подключение (сторона мотора) M01-6pole 1.0-2.5 мм2 Подключение (сторона питания) A00 - Обрезан по длине Метод установки F - Фиксирован Сечение 2,5 мм2 | Lenze Operations GmbH |  | 250.48 | шт
EYP0005A0150M01A00 | 15056783 | Кабель силовой EYP0005A0150M01A00, 15 m, 2,5 mm2 | Кабель силовой Тип EYP0005A0150M01A00 Стандартный кабель 0005 - 13227508 Двигатель 2.5 fix Исполнение A - Соединительный кабель Длина кабеля в м 15,0 m Подключение (сторона мотора) M01-6pole 1.0-2.5 мм2 Подключение (сторона питания) A00 - Обрезан по длине Метод установки F - Фиксирован Сечение 2,5 мм2 | Lenze Operations GmbH |  | 260.34 | шт
EYP0005A0170M01A00 | 15119434 | Кабель силовой EYP0005A0170M01A00, 17 m, 2,5 mm2, №15119434 | Кабель силовой Тип EYP0005A0170M01A00 Standard cable0005-13227508Motor2.5fix Исполнение A - Соединительный кабель Длина кабеля в м 17,0 m Подключение (сторона мотора) M01-6pole 1.0-2.5 мм2 Подключение (сторона питания) A00 - Обрезан по длине Метод установки F - Фиксирован Сечение 2,5 мм2 | Lenze Operations GmbH |  | 280.07 | шт
EYP0005A0180M01A00 | 15067973 | Кабель силовой EYP0005A0180M01A00, №15067973 | Кабель силовой Тип EYP0005A0180M01A00 Стандартный кабель 0005 - 13227508 Двигатель 2.5 fix Исполнение A - Соединительный кабель Длина кабеля в м 18,0 m Подключение (сторона мотора) M01-6pole 1.0-2.5 мм2 Подключение (сторона питания) A00 - Обрезан по длине Метод установки F - Фиксирован Сечение 2,5 мм2 | Lenze Operations GmbH |  | 289.93 | шт